## lavorazioni
codice_pug2026 | NP | codice_tipologia | tipologia | codice_capitolo | capitolo | codice_voce | voce | codice_articolo | articolo | um | rilev_prezzo | TOTALE_AT | TOTALE_RU | TOTALE_PR | INCIDENZA_AT | INCIDENZA_RU | INCIDENZA_PR | TOTALE_PARZIALE | SPESE_GENERALI | UTILE_DI_IMPRESA | TOTALE_GENERALE | TOL
PUG2026/01.E01.001.001 |  | 01 | EDILIZIA | 01.E01 | SCAVI, RINTERRI, ESPURGHI E GESTIONE DEI MATERIALI DI RISULTA | 01.E01.001 | Scavo a sezione aperta effettuato con mezzi meccanici compresa la rimozione di arbusti e ceppaie, la profilatura delle pareti, la regolarizzazione del fondo, il carico sugli automezzi ed il trasporto nell’ambito del cantiere. | 01.E01.001.001 | in rocce sciolte (argilla, sabbia, ghiaia, terreno vegetale e simili o con trovanti fino ad 1 mc) | m³ | Analisi | 2.78 | 4.04 | 0 | 40.74 | 59.26 | 0 | 6.82 | 1.02 | 0.78 | 8.63 | 4
PUG2026/01.E01.001.003 |  | 01 | EDILIZIA | 01.E01 | SCAVI, RINTERRI, ESPURGHI E GESTIONE DEI MATERIALI DI RISULTA | 01.E01.001 | Scavo a sezione aperta effettuato con mezzi meccanici compresa la rimozione di arbusti e ceppaie, la profilatura delle pareti, la regolarizzazione del fondo, il carico sugli automezzi ed il trasporto nell’ambito del cantiere. | 01.E01.001.003 | in conglomerati (calcareniti, tufo, pietra crosta, puddinghe, argilla compatta e assimilabili), scavabili con benna da roccia | m³ | Analisi | 4.27 | 4.04 | 0 | 51.36 | 48.64 | 0 | 8.31 | 1.25 | 0.96 | 10.51 | 4
PUG2026/01.E01.001.005 |  | 01 | EDILIZIA | 01.E01 | SCAVI, RINTERRI, ESPURGHI E GESTIONE DEI MATERIALI DI RISULTA | 01.E01.001 | Scavo a sezione aperta effettuato con mezzi meccanici compresa la rimozione di arbusti e ceppaie, la profilatura delle pareti, la regolarizzazione del fondo, il carico sugli automezzi ed il trasporto nell’ambito del cantiere. | 01.E01.001.005 | in conglomerati (calcareniti, tufo, pietra crosta, puddinghe, argilla compatta e assimilabili), scavabili con mezzi di demolizione meccanica | m³ | Analisi | 11.1 | 5.14 | 0 | 68.36 | 31.64 | 0 | 16.24 | 2.44 | 1.87 | 20.54 | 4
PUG2026/01.E01.001.007 |  | 01 | EDILIZIA | 01.E01 | SCAVI, RINTERRI, ESPURGHI E GESTIONE DEI MATERIALI DI RISULTA | 01.E01.001 | Scavo a sezione aperta effettuato con mezzi meccanici compresa la rimozione di arbusti e ceppaie, la profilatura delle pareti, la regolarizzazione del fondo, il carico sugli automezzi ed il trasporto nell’ambito del cantiere. | 01.E01.001.007 | in roccia calcarea o simile, stratificata, scavabile con benna da roccia | m³ | Analisi | 6.73 | 6.74 | 0 | 49.97 | 50.03 | 0 | 13.47 | 2.02 | 1.55 | 17.04 | 4
PUG2026/01.E01.001.009 |  | 01 | EDILIZIA | 01.E01 | SCAVI, RINTERRI, ESPURGHI E GESTIONE DEI MATERIALI DI RISULTA | 01.E01.001 | Scavo a sezione aperta effettuato con mezzi meccanici compresa la rimozione di arbusti e ceppaie, la profilatura delle pareti, la regolarizzazione del fondo, il carico sugli automezzi ed il trasporto nell’ambito del cantiere. | 01.E01.001.009 | in roccia calcarea o simile compatta, o in blocchi litoidi non stratificati, con stratificazioni superiori a cm 20, scavabile con mezzi di demolizione meccanica | m³ | Analisi | 8.97 | 12.13 | 0 | 42.52 | 57.48 | 0 | 21.1 | 3.16 | 2.43 | 26.69 | 4
PUG2026/01.E01.001.011 |  | 01 | EDILIZIA | 01.E01 | SCAVI, RINTERRI, ESPURGHI E GESTIONE DEI MATERIALI DI RISULTA | 01.E01.001 | Scavo a sezione aperta effettuato con mezzi meccanici compresa la rimozione di arbusti e ceppaie, la profilatura delle pareti, la regolarizzazione del fondo, il carico sugli automezzi ed il trasporto nell’ambito del cantiere. | 01.E01.001.011 | in roccia compatta di eccezionale durezza con uso di mine | m³ | Analisi | 8.54 | 17.93 | 10.2 | 23.28 | 48.9 | 27.82 | 36.66 | 5.5 | 4.22 | 46.38 | 4
PUG2026/01.E01.001.013 |  | 01 | EDILIZIA | 01.E01 | SCAVI, RINTERRI, ESPURGHI E GESTIONE DEI MATERIALI DI RISULTA | 01.E01.001 | Scavo a sezione aperta effettuato con mezzi meccanici compresa la rimozione di arbusti e ceppaie, la profilatura delle pareti, la regolarizzazione del fondo, il carico sugli automezzi ed il trasporto nell’ambito del cantiere. | 01.E01.001.013 | in roccia compatta di eccezionale durezza, senza uso di mine, ma con l’ausilio di mezzi di demolizione meccanica | m³ | Analisi | 28.85 | 31.37 | 0 | 47.9 | 52.1 | 0 | 60.22 | 9.03 | 6.92 | 76.17 | 4
PUG2026/01.E01.003.001 |  | 01 | EDILIZIA | 01.E01 | SCAVI, RINTERRI, ESPURGHI E GESTIONE DEI MATERIALI DI RISULTA | 01.E01.003 | Scavo di sbancamento, pulizia o scotico eseguito con l'uso di mezzi meccanici in terreni sciolti di qualsiasi natura e consistenza (argilla, sabbia, ghiaia, ecc.), esclusi conglomerati, tufi, calcari e roccia da mina di qualsiasi potenza e consistenza, asciutti, bagnati o melmosi, compresi i trovanti rocciosi, compreso lo spianamento e la configurazione del fondo anche se a gradoni e l'eventuale profilatura di pareti, scarpate e simili. Sono inoltre compresi: il deflusso dell'eventuale acqua presente fino ad un battente massimo di cm 20 dal fondo; il taglio di alberi e cespugli, l'estirpazione di ceppaie, l'estrazione delle materie scavate e la sistemazione delle stesse sui cigli del cavo, ovvero il loro allontanamento provvisorio comunque distante (e successivo riporto in sito) qualora fosse necessario per non intralciare il traffico. Le eventuali sbadacchiature, il trasporto ed il conferimento a discarica o ad impianto di trattamento, saranno pagate a parte. | 01.E01.003.001 | in terreni sciolti di qualsiasi natura e consistenza (argilla, sabbia, ghiaia, ecc.) | m³ | Analisi | 1.08 | 2.35 | 0 | 31.55 | 68.45 | 0 | 3.43 | 0.51 | 0.39 | 4.33 | 4
PUG2026/01.E01.005.001 |  | 01 | EDILIZIA | 01.E01 | SCAVI, RINTERRI, ESPURGHI E GESTIONE DEI MATERIALI DI RISULTA | 01.E01.005 | Scavo a sezione obbligata, eseguito con mezzi meccanici, fino alla profondità di 2 m, compresi l’estrazione e l’aggotto di eventuali acque, fino ad un battente massimo di 20 cm, il carico su mezzi di trasporto e l’allontanamento del materiale scavato nell’ambito del cantiere | 01.E01.005.001 | in rocce sciolte (argilla, sabbia, ghiaia, terreno vegetale e simili o con trovanti fino ad 1 mc) | m³ | Analisi | 1.99 | 5.93 | 0 | 25.15 | 74.85 | 0 | 7.92 | 1.19 | 0.91 | 10.02 | 4
PUG2026/01.E01.005.003 |  | 01 | EDILIZIA | 01.E01 | SCAVI, RINTERRI, ESPURGHI E GESTIONE DEI MATERIALI DI RISULTA | 01.E01.005 | Scavo a sezione obbligata, eseguito con mezzi meccanici, fino alla profondità di 2 m, compresi l’estrazione e l’aggotto di eventuali acque, fino ad un battente massimo di 20 cm, il carico su mezzi di trasporto e l’allontanamento del materiale scavato nell’ambito del cantiere | 01.E01.005.003 | in conglomerati (calcareniti, tufo, pietra crosta, puddinghe, argilla compatta e assimilabili) scavabili con benna da roccia | m³ | Analisi | 3.84 | 8.09 | 0 | 32.21 | 67.79 | 0 | 11.93 | 1.79 | 1.37 | 15.09 | 4
PUG2026/01.E01.005.005 |  | 01 | EDILIZIA | 01.E01 | SCAVI, RINTERRI, ESPURGHI E GESTIONE DEI MATERIALI DI RISULTA | 01.E01.005 | Scavo a sezione obbligata, eseguito con mezzi meccanici, fino alla profondità di 2 m, compresi l’estrazione e l’aggotto di eventuali acque, fino ad un battente massimo di 20 cm, il carico su mezzi di trasporto e l’allontanamento del materiale scavato nell’ambito del cantiere | 01.E01.005.005 | in conglomerati (calcareniti, tufo, pietra crosta, puddinghe, argilla compatta e assimilabili) scavabili con mezzi di demolizione meccanica | m³ | Analisi | 18.97 | 8.56 | 0 | 68.89 | 31.11 | 0 | 27.53 | 4.13 | 3.17 | 34.82 | 4
PUG2026/01.E01.005.007 |  | 01 | EDILIZIA | 01.E01 | SCAVI, RINTERRI, ESPURGHI E GESTIONE DEI MATERIALI DI RISULTA | 01.E01.005 | Scavo a sezione obbligata, eseguito con mezzi meccanici, fino alla profondità di 2 m, compresi l’estrazione e l’aggotto di eventuali acque, fino ad un battente massimo di 20 cm, il carico su mezzi di trasporto e l’allontanamento del materiale scavato nell’ambito del cantiere | 01.E01.005.007 | in roccia calcarea o simile, stratificata, scavabile con benna da roccia | m³ | Analisi | 4.91 | 16.17 | 0 | 23.3 | 76.7 | 0 | 21.08 | 3.16 | 2.42 | 26.67 | 4
PUG2026/01.E01.005.009 |  | 01 | EDILIZIA | 01.E01 | SCAVI, RINTERRI, ESPURGHI E GESTIONE DEI MATERIALI DI RISULTA | 01.E01.005 | Scavo a sezione obbligata, eseguito con mezzi meccanici, fino alla profondità di 2 m, compresi l’estrazione e l’aggotto di eventuali acque, fino ad un battente massimo di 20 cm, il carico su mezzi di trasporto e l’allontanamento del materiale scavato nell’ambito del cantiere | 01.E01.005.009 | in roccia calcarea o simile compatta, o in blocchi litoidi non stratificati, con stratificazione superiore a 20 cm, scavabile con mezzi di demolizione meccanica | m³ | Analisi | 20.83 | 12.13 | 0 | 63.2 | 36.8 | 0 | 32.96 | 4.94 | 3.79 | 41.69 | 4
PUG2026/01.E01.005.011 |  | 01 | EDILIZIA | 01.E01 | SCAVI, RINTERRI, ESPURGHI E GESTIONE DEI MATERIALI DI RISULTA | 01.E01.005 | Scavo a sezione obbligata, eseguito con mezzi meccanici, fino alla profondità di 2 m, compresi l’estrazione e l’aggotto di eventuali acque, fino ad un battente massimo di 20 cm, il carico su mezzi di trasporto e l’allontanamento del materiale scavato nell’ambito del cantiere | 01.E01.005.011 | in roccia compatta di eccezionale durezza, senza uso di mine, ma con l’ausilio di mezzi di demolizione meccanica | m³ | Analisi | 50.9 | 24.26 | 0 | 67.72 | 32.28 | 0 | 75.15 | 11.27 | 8.64 | 95.06 | 4
PUG2026/01.E01.007.001 |  | 01 | EDILIZIA | 01.E01 | SCAVI, RINTERRI, ESPURGHI E GESTIONE DEI MATERIALI DI RISULTA | 01.E01.007 | Sovrapprezzo allo scavo a sezione obbligata eseguito con mezzi meccanici, per ogni metro o frazione di metro di maggiore profondità da oltre 2 m | 01.E01.007.001 | in rocce sciolte (argilla, sabbia, ghiaia, terreno vegetale e simili o con trovanti fino ad 1 mc) | m³ | Analisi | 0.2 | 0.62 | 0 | 24.57 | 75.43 | 0 | 0.82 | 0.12 | 0.09 | 1.03 | 4
PUG2026/01.E01.007.003 |  | 01 | EDILIZIA | 01.E01 | SCAVI, RINTERRI, ESPURGHI E GESTIONE DEI MATERIALI DI RISULTA | 01.E01.007 | Sovrapprezzo allo scavo a sezione obbligata eseguito con mezzi meccanici, per ogni metro o frazione di metro di maggiore profondità da oltre 2 m | 01.E01.007.003 | in conglomerati (calcareniti, tufo, pietra crosta, puddinghe, argilla compatta e assimilabili) scavabili con mezzi meccanici | m³ | Analisi | 0.41 | 1.22 | 0 | 25.22 | 74.78 | 0 | 1.63 | 0.24 | 0.19 | 2.06 | 4
PUG2026/01.E01.007.005 |  | 01 | EDILIZIA | 01.E01 | SCAVI, RINTERRI, ESPURGHI E GESTIONE DEI MATERIALI DI RISULTA | 01.E01.007 | Sovrapprezzo allo scavo a sezione obbligata eseguito con mezzi meccanici, per ogni metro o frazione di metro di maggiore profondità da oltre 2 m | 01.E01.007.005 | in roccia calcarea o simile, stratificata, scavabile con benna da roccia | m³ | Analisi | 0.79 | 2.34 | 0 | 25.28 | 74.72 | 0 | 3.14 | 0.47 | 0.36 | 3.97 | 4
PUG2026/01.E01.007.007 |  | 01 | EDILIZIA | 01.E01 | SCAVI, RINTERRI, ESPURGHI E GESTIONE DEI MATERIALI DI RISULTA | 01.E01.007 | Sovrapprezzo allo scavo a sezione obbligata eseguito con mezzi meccanici, per ogni metro o frazione di metro di maggiore profondità da oltre 2 m | 01.E01.007.007 | in roccia calcarea o simile compatta, o in blocchi litoidi non stratificati, con stratificazione superiore a 20 cm, scavabile con mezzi di demolizione meccanica | m³ | Analisi | 3.08 | 1.82 | 0 | 62.81 | 37.19 | 0 | 4.91 | 0.74 | 0.56 | 6.21 | 4
PUG2026/01.E01.007.009 |  | 01 | EDILIZIA | 01.E01 | SCAVI, RINTERRI, ESPURGHI E GESTIONE DEI MATERIALI DI RISULTA | 01.E01.007 | Sovrapprezzo allo scavo a sezione obbligata eseguito con mezzi meccanici, per ogni metro o frazione di metro di maggiore profondità da oltre 2 m | 01.E01.007.009 | in roccia compatta di eccezionale durezza, senza uso di mine, ma con l’ausilio di mezzi di demolizione meccanica | m³ | Analisi | 10.75 | 5.39 | 0 | 66.6 | 33.4 | 0 | 16.14 | 2.42 | 1.86 | 20.42 | 4
PUG2026/01.E01.009.001 |  | 01 | EDILIZIA | 01.E01 | SCAVI, RINTERRI, ESPURGHI E GESTIONE DEI MATERIALI DI RISULTA | 01.E01.009 | Scavo a sezione obbligata, in terre di qualsiasi natura e compattezza, con esclusione di quelle rocciose, tufacee e argillose, compresa l’estrazione a bordo scavo. | 01.E01.009.001 | eseguito con piccoli mezzi meccanici, profondità fino a 2 m | m³ | Analisi | 13.9 | 26.95 | 0 | 34.02 | 65.98 | 0 | 40.85 | 6.13 | 4.7 | 51.67 | 4
PUG2026/01.E01.009.003 |  | 01 | EDILIZIA | 01.E01 | SCAVI, RINTERRI, ESPURGHI E GESTIONE DEI MATERIALI DI RISULTA | 01.E01.009 | Scavo a sezione obbligata, in terre di qualsiasi natura e compattezza, con esclusione di quelle rocciose, tufacee e argillose, compresa l’estrazione a bordo scavo. | 01.E01.009.003 | eseguito con piccoli mezzi meccanici, profondità da 2 m a 4 m | m³ | Analisi | 16.98 | 33.69 | 0 | 33.52 | 66.48 | 0 | 50.67 | 7.6 | 5.83 | 64.1 | 4
PUG2026/01.E01.009.004 |  | 01 | EDILIZIA | 01.E01 | SCAVI, RINTERRI, ESPURGHI E GESTIONE DEI MATERIALI DI RISULTA | 01.E01.009 | Scavo a sezione obbligata, in terre di qualsiasi natura e compattezza, con esclusione di quelle rocciose, tufacee e argillose, compresa l’estrazione a bordo scavo. | 01.E01.009.004 | eseguito con piccoli mezzi meccanici, profondità superiore a 4 m | m³ | Analisi | 20.07 | 41.77 | 0 | 32.46 | 67.54 | 0 | 61.84 | 9.28 | 7.11 | 78.23 | 4
PUG2026/01.E01.009.005 |  | 01 | EDILIZIA | 01.E01 | SCAVI, RINTERRI, ESPURGHI E GESTIONE DEI MATERIALI DI RISULTA | 01.E01.009 | Scavo a sezione obbligata, in terre di qualsiasi natura e compattezza, con esclusione di quelle rocciose, tufacee e argillose, compresa l’estrazione a bordo scavo. | 01.E01.009.005 | eseguito a mano, profondità fino a 2 m | m³ | Analisi | 17.48 | 188.65 | 0 | 8.48 | 91.52 | 0 | 206.13 | 30.92 | 23.7 | 260.75 | 4
PUG2026/01.E01.009.007 |  | 01 | EDILIZIA | 01.E01 | SCAVI, RINTERRI, ESPURGHI E GESTIONE DEI MATERIALI DI RISULTA | 01.E01.009 | Scavo a sezione obbligata, in terre di qualsiasi natura e compattezza, con esclusione di quelle rocciose, tufacee e argillose, compresa l’estrazione a bordo scavo. | 01.E01.009.007 | eseguito a mano, profondità da 2 m a 4 m | m³ | Analisi | 19.57 | 215.6 | 0 | 8.32 | 91.68 | 0 | 235.17 | 35.28 | 27.04 | 297.49 | 4
PUG2026/01.E01.009.008 |  | 01 | EDILIZIA | 01.E01 | SCAVI, RINTERRI, ESPURGHI E GESTIONE DEI MATERIALI DI RISULTA | 01.E01.009 | Scavo a sezione obbligata, in terre di qualsiasi natura e compattezza, con esclusione di quelle rocciose, tufacee e argillose, compresa l’estrazione a bordo scavo. | 01.E01.009.008 | eseguito a mano, profondità superiore a 4 m | m³ | Analisi | 20.97 | 235.81 | 0 | 8.17 | 91.83 | 0 | 256.78 | 38.52 | 29.53 | 324.83 | 4
PUG2026/01.E01.010.001 |  | 01 | EDILIZIA | 01.E01 | SCAVI, RINTERRI, ESPURGHI E GESTIONE DEI MATERIALI DI RISULTA | 01.E01.010 | Scavo a sezione aperta, in terre di qualsiasi natura e compattezza, con esclusione di quelle rocciose, tufacee e argillose, compresa l’estrazione a bordo scavo. | 01.E01.010.001 | eseguito con piccoli mezzi meccanici, profondità fino a 2 m | m³ | Analisi | 12.35 | 22.91 | 0 | 35.03 | 64.97 | 0 | 35.26 | 5.29 | 4.05 | 44.6 | 4
PUG2026/01.E01.010.003 |  | 01 | EDILIZIA | 01.E01 | SCAVI, RINTERRI, ESPURGHI E GESTIONE DEI MATERIALI DI RISULTA | 01.E01.010 | Scavo a sezione aperta, in terre di qualsiasi natura e compattezza, con esclusione di quelle rocciose, tufacee e argillose, compresa l’estrazione a bordo scavo. | 01.E01.010.003 | eseguito con piccoli mezzi meccanici, profondità da 2 m a 4 m | m³ | Analisi | 15.44 | 35.04 | 0 | 30.59 | 69.41 | 0 | 50.48 | 7.57 | 5.8 | 63.85 | 4
PUG2026/01.E01.010.004 |  | 01 | EDILIZIA | 01.E01 | SCAVI, RINTERRI, ESPURGHI E GESTIONE DEI MATERIALI DI RISULTA | 01.E01.010 | Scavo a sezione aperta, in terre di qualsiasi natura e compattezza, con esclusione di quelle rocciose, tufacee e argillose, compresa l’estrazione a bordo scavo. | 01.E01.010.004 | eseguito con piccoli mezzi meccanici, profondità superiore a 4 m | m³ | Analisi | 18.53 | 37.73 | 0 | 32.93 | 67.07 | 0 | 56.26 | 8.44 | 6.47 | 71.17 | 4
PUG2026/01.E01.010.005 |  | 01 | EDILIZIA | 01.E01 | SCAVI, RINTERRI, ESPURGHI E GESTIONE DEI MATERIALI DI RISULTA | 01.E01.010 | Scavo a sezione aperta, in terre di qualsiasi natura e compattezza, con esclusione di quelle rocciose, tufacee e argillose, compresa l’estrazione a bordo scavo. | 01.E01.010.005 | eseguito a mano, profondità fino a 2 m | m³ | Analisi | 13.98 | 161.7 | 0 | 7.96 | 92.04 | 0 | 175.68 | 26.35 | 20.2 | 222.24 | 4
PUG2026/01.E01.010.007 |  | 01 | EDILIZIA | 01.E01 | SCAVI, RINTERRI, ESPURGHI E GESTIONE DEI MATERIALI DI RISULTA | 01.E01.010 | Scavo a sezione aperta, in terre di qualsiasi natura e compattezza, con esclusione di quelle rocciose, tufacee e argillose, compresa l’estrazione a bordo scavo. | 01.E01.010.007 | eseguito a mano, profondità da 2 m a 4 m | m³ | Analisi | 15.38 | 188.65 | 0 | 7.54 | 92.46 | 0 | 204.03 | 30.6 | 23.46 | 258.1 | 4
PUG2026/01.E01.010.008 |  | 01 | EDILIZIA | 01.E01 | SCAVI, RINTERRI, ESPURGHI E GESTIONE DEI MATERIALI DI RISULTA | 01.E01.010 | Scavo a sezione aperta, in terre di qualsiasi natura e compattezza, con esclusione di quelle rocciose, tufacee e argillose, compresa l’estrazione a bordo scavo. | 01.E01.010.008 | eseguito a mano, profondità superiore a 4 m | m³ | Analisi | 19.22 | 215.6 | 0 | 8.19 | 91.81 | 0 | 234.82 | 35.22 | 27 | 297.05 | 4
PUG2026/01.E01.011.001 |  | 01 | EDILIZIA | 01.E01 | SCAVI, RINTERRI, ESPURGHI E GESTIONE DEI MATERIALI DI RISULTA | 01.E01.011 | Scavo di sottofondazione da eseguirsi a tratti, secondo le prescrizioni della Direzione Lavori, compresa l'estrazione a bordo scavo e la preparazione del fondo per le opere di sottofondazione, escluso lo scavo dal piano di campagna al piano di fondaione e l'allontamento del materiale dal bordo dello scavo | 01.E01.011.001 | per una profondità di 2 m dal piano di fondazione | m³ | Analisi | 0 | 228.36 | 0 | 0 | 100 | 0 | 228.36 | 34.25 | 26.26 | 288.88 | 4
PUG2026/01.E01.011.003 |  | 01 | EDILIZIA | 01.E01 | SCAVI, RINTERRI, ESPURGHI E GESTIONE DEI MATERIALI DI RISULTA | 01.E01.011 | Scavo di sottofondazione da eseguirsi a tratti, secondo le prescrizioni della Direzione Lavori, compresa l'estrazione a bordo scavo e la preparazione del fondo per le opere di sottofondazione, escluso lo scavo dal piano di campagna al piano di fondaione e l'allontamento del materiale dal bordo dello scavo | 01.E01.011.003 | per una profondità superiore a 2 m dal piano di fondazione | m³ | Analisi | 0 | 256.91 | 0 | 0 | 100 | 0 | 256.91 | 38.54 | 29.54 | 324.98 | 4
PUG2026/01.E01.013.001 |  | 01 | EDILIZIA | 01.E01 | SCAVI, RINTERRI, ESPURGHI E GESTIONE DEI MATERIALI DI RISULTA | 01.E01.013 | Compenso allo scavo se effettuato in presenza di banco tufaceo (cappellaccio di media consistenza) | 01.E01.013.001 | effettuato in presenza di banco tufaceo | m³ | Analisi | 0 | 21.69 | 0 | 0 | 100 | 0 | 21.69 | 3.25 | 2.49 | 27.44 | 4
PUG2026/01.E01.015.001 |  | 01 | EDILIZIA | 01.E01 | SCAVI, RINTERRI, ESPURGHI E GESTIONE DEI MATERIALI DI RISULTA | 01.E01.015 | Compenso allo scavo se effettuato in presenza di terre argillose | 01.E01.015.001 | effettuato in presenza di terre argillose | m³ | Analisi | 0 | 15.99 | 0 | 0 | 100 | 0 | 15.99 | 2.4 | 1.84 | 20.22 | 4
PUG2026/01.E01.017.001 |  | 01 | EDILIZIA | 01.E01 | SCAVI, RINTERRI, ESPURGHI E GESTIONE DEI MATERIALI DI RISULTA | 01.E01.017 | Compenso allo scavo se effettuato in ambienti sotterranei, chiusi e con luce artificiale | 01.E01.017.001 | effettuato in ambienti sotterranei | m³ | Analisi | 0 | 10.85 | 0 | 0 | 100 | 0 | 10.85 | 1.63 | 1.25 | 13.72 | 4
PUG2026/01.E01.019.001 |  | 01 | EDILIZIA | 01.E01 | SCAVI, RINTERRI, ESPURGHI E GESTIONE DEI MATERIALI DI RISULTA | 01.E01.019 | Compenso allo scavo con piccolo mezzo meccanico se effettuato in presenza di strutture di potenziale interesse archeologico escluso l'onere del vaglio del terreno e la custodia dei reperti in apposite cassette | 01.E01.019.001 | effettuato in presenza di strutture di potenziale interesse archeologico | m³ | Analisi | 2.8 | 45.67 | 0 | 5.77 | 94.23 | 0 | 48.47 | 7.27 | 5.57 | 61.31 | 4
PUG2026/01.E01.021.001 |  | 01 | EDILIZIA | 01.E01 | SCAVI, RINTERRI, ESPURGHI E GESTIONE DEI MATERIALI DI RISULTA | 01.E01.021 | Compenso allo scavo per l'esecuzione in presenza d'acqua (falda in quota di scavo), compreso l'onere della canalizzazione provvisoria ed il prosciugamento con pompa elettrica ad immersione, nonché per scavo a campione | 01.E01.021.001 | valutato a mc di scavo | m³ | Analisi | 1.52 | 29.12 | 0 | 4.97 | 95.03 | 0 | 30.64 | 4.6 | 3.52 | 38.76 | 4
PUG2026/01.E01.021.003 |  | 01 | EDILIZIA | 01.E01 | SCAVI, RINTERRI, ESPURGHI E GESTIONE DEI MATERIALI DI RISULTA | 01.E01.021 | Compenso allo scavo per l'esecuzione in presenza d'acqua (falda in quota di scavo), compreso l'onere della canalizzazione provvisoria ed il prosciugamento con pompa elettrica ad immersione, nonché per scavo a campione | 01.E01.021.003 | valutato per ogni ora di utilizzo della pompa | h | Analisi | 1.52 | 8.56 | 0 | 15.1 | 84.9 | 0 | 10.09 | 1.51 | 1.16 | 12.76 | 4
PUG2026/01.E01.023.001 |  | 01 | EDILIZIA | 01.E01 | SCAVI, RINTERRI, ESPURGHI E GESTIONE DEI MATERIALI DI RISULTA | 01.E01.023 | Armatura di parete di scavo a sezione obbligata, eseguita con tavolame o pannelli metallici, puntelli graffe, chioderia ecc., compreso il nolo per il primo mese, lo sfrido, la perdita parziale dei materiali, il disarmo, per altezze di armatura fino a 2,50 m: - completa con tavole o pannelli accostati | 01.E01.023.001 | per altezze di armatura fino a 2,50 m | m² | Analisi | 0 | 12.12 | 12.67 | 0 | 48.89 | 51.11 | 24.78 | 3.72 | 2.85 | 31.35 | 4
PUG2026/01.E01.025.001 |  | 01 | EDILIZIA | 01.E01 | SCAVI, RINTERRI, ESPURGHI E GESTIONE DEI MATERIALI DI RISULTA | 01.E01.025 | Esecuzione di rinterri con aggregati naturali, artificiali (rispondenti alle caratteristiche di cui al prospetto 3a della UNI 11531-1) ovvero con terre dei gruppi A1, A2-4 e A2-5, A3 con coefficiente di uniformità (D60/D10)>7 purché rispondente ai requisiti di cui al punto 4.1.4 della UNI 11531-1, con aggregati riciclati (rispondenti alle caratteristiche di cui al prospetto 4a della UNI 11531-1) provenienti da siti o impianti situati entro un raggio di 10 km dal sito di impiego. Compresa ogni fornitura, il carico, lo scarico ed il trasporto con qualsiasi mezzo, la bagnatura e la pistonatura a strati di altezza non superiore a cm 30. | 01.E01.025.001 | vedi voce | m³ | Analisi | 1.29 | 5.71 | 12 | 6.77 | 30.06 | 63.17 | 19 | 2.85 | 2.18 | 24.03 | 4
PUG2026/01.E01.027.001 |  | 01 | EDILIZIA | 01.E01 | SCAVI, RINTERRI, ESPURGHI E GESTIONE DEI MATERIALI DI RISULTA | 01.E01.027 | Rinterro con materiali esistenti nell'ambito del cantiere, da prelevarsi entro 100 m dal sito d’impiego, compreso il dissodamento degli stessi, il trasporto con qualsiasi mezzo, la pistonatura a strati di altezza non superiore a cm 30 e la bagnatura. | 01.E01.027.001 | da prelevarsi entro 100 m dal sito d’impiego | m³ | Analisi | 1.22 | 10.28 | 0 | 10.63 | 89.37 | 0 | 11.5 | 1.72 | 1.32 | 14.54 | 4
PUG2026/01.E01.029.001 |  | 01 | EDILIZIA | 01.E01 | SCAVI, RINTERRI, ESPURGHI E GESTIONE DEI MATERIALI DI RISULTA | 01.E01.029 | Rinterro eseguito a mano e/o mediante utilizzo di piccolo mezzo meccanico, con impiego di materiale misto proveniente da cave di prestito di idonea granulometria e totale assenza di materie organiche, compreso lo spianamento ed il costipamento della terra e la bagnatura con acqua; il tutto a regola d’arte e secondo le indicazioni della D.L. | 01.E01.029.001 | vedi voce | m³ | Analisi | 12.6 | 21.17 | 0 | 37.31 | 62.69 | 0 | 33.77 | 5.07 | 3.88 | 42.72 | 4
PUG2026/01.E01.031.001 |  | 01 | EDILIZIA | 01.E01 | SCAVI, RINTERRI, ESPURGHI E GESTIONE DEI MATERIALI DI RISULTA | 01.E01.031 | Aggottamento d’acqua con pompa azionata da motore a scoppio, compreso quanto occorre per l’esercizio, la manutenzione, la guardiania, il trasporto, gli accessori per permettere l’esecuzione del lavoro compiuta a perfetta regola d’arte. | 01.E01.031.001 | per una resa di 5 mc/ora | m³ | Analisi | 1.03 | 2.96 | 0 | 25.72 | 74.28 | 0 | 3.99 | 0.6 | 0.46 | 5.05 | 4
PUG2026/01.E01.031.003 |  | 01 | EDILIZIA | 01.E01 | SCAVI, RINTERRI, ESPURGHI E GESTIONE DEI MATERIALI DI RISULTA | 01.E01.031 | Aggottamento d’acqua con pompa azionata da motore a scoppio, compreso quanto occorre per l’esercizio, la manutenzione, la guardiania, il trasporto, gli accessori per permettere l’esecuzione del lavoro compiuta a perfetta regola d’arte. | 01.E01.031.003 | per una resa di 10 mc/ora | m³ | Analisi | 1.11 | 1.89 | 0 | 36.94 | 63.06 | 0 | 2.99 | 0.45 | 0.34 | 3.78 | 4
PUG2026/01.E01.033.001 |  | 01 | EDILIZIA | 01.E01 | SCAVI, RINTERRI, ESPURGHI E GESTIONE DEI MATERIALI DI RISULTA | 01.E01.033 | Fornitura e posa in opera di sabbia di frantoio per formazione letto di posa delle tubazioni, eseguita con uso di mezzi meccanici. Sono compresi il trasporto con qualsiasi mezzo, la preparazione del fondo, la sistemazione del materiale, la pistonatura o la compattazione meccanica, la bagnatura e necessari ricarichi, la cernita dei materiali. | 01.E01.033.001 | eseguita con uso di mezzi meccanici | m³ | Analisi | 2.41 | 2.16 | 29.7 | 7.02 | 6.29 | 86.68 | 34.26 | 5.14 | 3.94 | 43.34 | 4
PUG2026/01.E01.035.001 |  | 01 | EDILIZIA | 01.E01 | SCAVI, RINTERRI, ESPURGHI E GESTIONE DEI MATERIALI DI RISULTA | 01.E01.035 | Fornitura e posa in opera di sabbia di frantoio per formazione letto di posa delle tubazioni, eseguita a mano. Sono compresi il trasporto con qualsiasi mezzo, la preparazione del fondo, la sistemazione del materiale, la pistonatura o la compattazione meccanica, la bagnatura e necessari ricarichi, la cernita dei materiali. | 01.E01.035.001 | eseguita a mano | m³ | Analisi | 0.5 | 11.86 | 29.7 | 1.18 | 28.2 | 70.62 | 42.05 | 6.31 | 4.84 | 53.2 | 4
PUG2026/01.E01.037.001 |  | 01 | EDILIZIA | 01.E01 | SCAVI, RINTERRI, ESPURGHI E GESTIONE DEI MATERIALI DI RISULTA | 01.E01.037 | Espurgo di materiali di qualsiasi natura e consistenza escluse le materie luride, anche in presenza d’acqua, in canali coperti non rivestiti compresa la configurazione del fondo e delle pareti, paleggio del materiale a uno o più sbracci, il tiro in alto, il deposito in cumuli sui cigli, il successivo trasporto a riempimento o in rilevato fino alla distanza media di m 50 oppure il trasporto fino al sito di carico sui mezzi di trasporto entro gli stessi limiti di distanza, eseguito con mezzi meccanici. | 01.E01.037.001 | profondità da m 0 a 2 | m³ | Analisi | 2.97 | 2.16 | 0 | 57.98 | 42.02 | 0 | 5.13 | 0.77 | 0.59 | 6.49 | 4
PUG2026/01.E01.037.003 |  | 01 | EDILIZIA | 01.E01 | SCAVI, RINTERRI, ESPURGHI E GESTIONE DEI MATERIALI DI RISULTA | 01.E01.037 | Espurgo di materiali di qualsiasi natura e consistenza escluse le materie luride, anche in presenza d’acqua, in canali coperti non rivestiti compresa la configurazione del fondo e delle pareti, paleggio del materiale a uno o più sbracci, il tiro in alto, il deposito in cumuli sui cigli, il successivo trasporto a riempimento o in rilevato fino alla distanza media di m 50 oppure il trasporto fino al sito di carico sui mezzi di trasporto entro gli stessi limiti di distanza, eseguito con mezzi meccanici. | 01.E01.037.003 | profondità da m 2 a 4 | m³ | Analisi | 4.79 | 0.3 | 0 | 94.08 | 5.92 | 0 | 5.09 | 0.76 | 0.59 | 6.44 | 4
PUG2026/01.E01.039.001 |  | 01 | EDILIZIA | 01.E01 | SCAVI, RINTERRI, ESPURGHI E GESTIONE DEI MATERIALI DI RISULTA | 01.E01.039 | Espurgo di materiali di qualsiasi natura e consistenza escluse le materie luride, anche in presenza d’acqua, in canali coperti non rivestiti compresa la configurazione del fondo e delle pareti, paleggio del materiale a uno o più sbracci, il tiro in alto, il deposito in cumuli sui cigli, il successivo trasporto a riempimento o in rilevato fino alla distanza media di m 50 oppure il trasporto fino al sito di carico sui mezzi di trasporto entro gli stessi limiti di distanza, eseguito a mano. | 01.E01.039.001 | profondità da m 0 a 2 | m³ | Analisi | 0.49 | 33.15 | 0 | 1.47 | 98.53 | 0 | 33.65 | 5.05 | 3.87 | 42.57 | 4
PUG2026/01.E01.039.003 |  | 01 | EDILIZIA | 01.E01 | SCAVI, RINTERRI, ESPURGHI E GESTIONE DEI MATERIALI DI RISULTA | 01.E01.039 | Espurgo di materiali di qualsiasi natura e consistenza escluse le materie luride, anche in presenza d’acqua, in canali coperti non rivestiti compresa la configurazione del fondo e delle pareti, paleggio del materiale a uno o più sbracci, il tiro in alto, il deposito in cumuli sui cigli, il successivo trasporto a riempimento o in rilevato fino alla distanza media di m 50 oppure il trasporto fino al sito di carico sui mezzi di trasporto entro gli stessi limiti di distanza, eseguito a mano. | 01.E01.039.003 | profondità da m 2 a 4 | m³ | Analisi | 0.99 | 36.17 | 0 | 2.66 | 97.34 | 0 | 37.16 | 5.57 | 4.27 | 47 | 4
PUG2026/01.E01.041.001 |  | 01 | EDILIZIA | 01.E01 | SCAVI, RINTERRI, ESPURGHI E GESTIONE DEI MATERIALI DI RISULTA | 01.E01.041 | Espurgo di materiali di qualsiasi natura e consistenza escluse le materie luride, anche in presenza d’acqua, in canali scoperti rivestiti compresa la configurazione del fondo e delle pareti, paleggio del materiale a uno o più sbracci, il tiro in alto, il deposito in cumuli sui cigli, il successivo trasporto a riempimento o in rilevato fino alla distanza media di m 50 oppure il trasporto fino al sito di carico sui mezzi di trasporto entro gli stessi limiti di distanza, eseguito con mezzi meccanici. | 01.E01.041.001 | profondità da m 0 a 2 | m³ | Analisi | 0.41 | 4 | 0 | 9.35 | 90.65 | 0 | 4.41 | 0.66 | 0.51 | 5.58 | 4
PUG2026/01.E01.041.003 |  | 01 | EDILIZIA | 01.E01 | SCAVI, RINTERRI, ESPURGHI E GESTIONE DEI MATERIALI DI RISULTA | 01.E01.041 | Espurgo di materiali di qualsiasi natura e consistenza escluse le materie luride, anche in presenza d’acqua, in canali scoperti rivestiti compresa la configurazione del fondo e delle pareti, paleggio del materiale a uno o più sbracci, il tiro in alto, il deposito in cumuli sui cigli, il successivo trasporto a riempimento o in rilevato fino alla distanza media di m 50 oppure il trasporto fino al sito di carico sui mezzi di trasporto entro gli stessi limiti di distanza, eseguito con mezzi meccanici. | 01.E01.041.003 | profondità da m 2 a 4 | m³ | Analisi | 0.58 | 4.57 | 0 | 11.21 | 88.79 | 0 | 5.14 | 0.77 | 0.59 | 6.51 | 4
PUG2026/01.E01.043.001 |  | 01 | EDILIZIA | 01.E01 | SCAVI, RINTERRI, ESPURGHI E GESTIONE DEI MATERIALI DI RISULTA | 01.E01.043 | Espurgo di materiali di qualsiasi natura e consistenza escluse le materie luride, anche in presenza d'acqua, in canali scoperti rivestiti compresa la configurazione del fondo e delle pareti, paleggio del materiale a uno o più sbracci, il tiro in alto, il deposito in cumuli sui cigli, il successivo trasporto a riempimento o in rilevato fino alla distanza media di m 50 oppure il trasporto fino al sito di carico sui mezzi di trasporto entro gli stessi limiti di distanza, eseguito a mano. | 01.E01.043.001 | profondità da m 0 a 2 | m³ | Analisi | 12.98 | 15.4 | 0 | 45.73 | 54.27 | 0 | 28.38 | 4.26 | 3.26 | 35.9 | 4
PUG2026/01.E01.043.003 |  | 01 | EDILIZIA | 01.E01 | SCAVI, RINTERRI, ESPURGHI E GESTIONE DEI MATERIALI DI RISULTA | 01.E01.043 | Espurgo di materiali di qualsiasi natura e consistenza escluse le materie luride, anche in presenza d'acqua, in canali scoperti rivestiti compresa la configurazione del fondo e delle pareti, paleggio del materiale a uno o più sbracci, il tiro in alto, il deposito in cumuli sui cigli, il successivo trasporto a riempimento o in rilevato fino alla distanza media di m 50 oppure il trasporto fino al sito di carico sui mezzi di trasporto entro gli stessi limiti di distanza, eseguito a mano. | 01.E01.043.003 | profondità da m 2 a 4 | m³ | Analisi | 12.98 | 25.85 | 0 | 33.42 | 66.58 | 0 | 38.83 | 5.82 | 4.47 | 49.12 | 4
PUG2026/01.E01.045.001 |  | 01 | EDILIZIA | 01.E01 | SCAVI, RINTERRI, ESPURGHI E GESTIONE DEI MATERIALI DI RISULTA | 01.E01.045 | Espurgo di materiali di qualsiasi natura e consistenza escluse le materie luride, anche in presenza d'acqua, in vasche, compresa la configurazione del fondo e delle pareti, paleggio del materiale a uno o più sbracci, il tiro in alto, il deposito in cumuli sui cigli, il successivo trasporto a riempimento o in rilevato fino alla distanza media di m 50 oppure il trasporto fino al sito di carico sui mezzi di trasporto entro gli stessi limiti di distanza, eseguito con mezzi meccanici. | 01.E01.045.001 | profondità da m 0 a 2 | m³ | Analisi | 8.02 | 2.57 | 0 | 75.73 | 24.27 | 0 | 10.59 | 1.59 | 1.22 | 13.39 | 4
PUG2026/01.E01.045.003 |  | 01 | EDILIZIA | 01.E01 | SCAVI, RINTERRI, ESPURGHI E GESTIONE DEI MATERIALI DI RISULTA | 01.E01.045 | Espurgo di materiali di qualsiasi natura e consistenza escluse le materie luride, anche in presenza d'acqua, in vasche, compresa la configurazione del fondo e delle pareti, paleggio del materiale a uno o più sbracci, il tiro in alto, il deposito in cumuli sui cigli, il successivo trasporto a riempimento o in rilevato fino alla distanza media di m 50 oppure il trasporto fino al sito di carico sui mezzi di trasporto entro gli stessi limiti di distanza, eseguito con mezzi meccanici. | 01.E01.045.003 | profondità da m 2 a 4 | m³ | Analisi | 8.26 | 3.43 | 0 | 70.7 | 29.3 | 0 | 11.69 | 1.75 | 1.34 | 14.79 | 4
PUG2026/01.E01.047.001 |  | 01 | EDILIZIA | 01.E01 | SCAVI, RINTERRI, ESPURGHI E GESTIONE DEI MATERIALI DI RISULTA | 01.E01.047 | Espurgo di materiali di qualsiasi natura e consistenza escluse le materie luride, anche in presenza d'acqua, in vasche, compresa la configurazione del fondo e delle pareti, paleggio del materiale a uno o più sbracci, il tiro in alto, il deposito in cumuli sui cigli, il successivo trasporto a riempimento o in rilevato fino alla distanza media di m 50 oppure il trasporto fino al sito di carico sui mezzi di trasporto entro gli stessi limiti di distanza, eseguito a mano. | 01.E01.047.001 | profondità da m 0 a 2 | m³ | Analisi | 12.98 | 35.76 | 0 | 26.63 | 73.37 | 0 | 48.74 | 7.31 | 5.6 | 61.65 | 4
PUG2026/01.E01.047.003 |  | 01 | EDILIZIA | 01.E01 | SCAVI, RINTERRI, ESPURGHI E GESTIONE DEI MATERIALI DI RISULTA | 01.E01.047 | Espurgo di materiali di qualsiasi natura e consistenza escluse le materie luride, anche in presenza d'acqua, in vasche, compresa la configurazione del fondo e delle pareti, paleggio del materiale a uno o più sbracci, il tiro in alto, il deposito in cumuli sui cigli, il successivo trasporto a riempimento o in rilevato fino alla distanza media di m 50 oppure il trasporto fino al sito di carico sui mezzi di trasporto entro gli stessi limiti di distanza, eseguito a mano. | 01.E01.047.003 | profondità da m 2 a 4 | m³ | Analisi | 12.98 | 39.96 | 0 | 24.51 | 75.49 | 0 | 52.94 | 7.94 | 6.09 | 66.97 | 4
PUG2026/01.E01.049.001 |  | 01 | EDILIZIA | 01.E01 | SCAVI, RINTERRI, ESPURGHI E GESTIONE DEI MATERIALI DI RISULTA | 01.E01.049 | Espurgo di materiali di qualsiasi natura e consistenza escluse le materie luride, anche in presenza d’acqua, in cunicoli e canali coperti praticabili di altezza superiore a m 1.8 e larghezza minima m 0.7, compresa la configurazione del fondo e delle pareti, paleggio del materiale a uno o più sbracci, il tiro in alto, il deposito in cumuli sui cigli, il successivo trasporto a riempimento o in rilevato fino alla distanza media di m 50 oppure il trasporto fino al sito di carico sui mezzi di trasporto entro gli stessi limiti di distanza, eseguito a mano. | 01.E01.049.001 | profondità da m 0 a 2 | m³ | Analisi | 12.98 | 41.1 | 0 | 23.99 | 76.01 | 0 | 54.08 | 8.11 | 6.22 | 68.41 | 4
PUG2026/01.E01.049.003 |  | 01 | EDILIZIA | 01.E01 | SCAVI, RINTERRI, ESPURGHI E GESTIONE DEI MATERIALI DI RISULTA | 01.E01.049 | Espurgo di materiali di qualsiasi natura e consistenza escluse le materie luride, anche in presenza d’acqua, in cunicoli e canali coperti praticabili di altezza superiore a m 1.8 e larghezza minima m 0.7, compresa la configurazione del fondo e delle pareti, paleggio del materiale a uno o più sbracci, il tiro in alto, il deposito in cumuli sui cigli, il successivo trasporto a riempimento o in rilevato fino alla distanza media di m 50 oppure il trasporto fino al sito di carico sui mezzi di trasporto entro gli stessi limiti di distanza, eseguito a mano. | 01.E01.049.003 | profondità da m 2 a 4 | m³ | Analisi | 13.39 | 48.53 | 0 | 21.62 | 78.38 | 0 | 61.92 | 9.29 | 7.12 | 78.32 | 4
PUG2026/01.E01.051.001 |  | 01 | EDILIZIA | 01.E01 | SCAVI, RINTERRI, ESPURGHI E GESTIONE DEI MATERIALI DI RISULTA | 01.E01.051 | Espurgo di materiali di qualsiasi natura e consistenza escluso le materie luride, anche in presenza d'acqua, in cunicoli e canali coperti praticabili di altezza da m 1.4 a m 1.8 e larghezza minima m 0.7, compresa la configurazione del fondo e delle pareti, paleggio del materiale a uno o più sbracci, il tiro in alto, il deposito in cumuli sui cigli, il successivo trasporto a riempimento o in rilevato fino alla distanza media di m 50 oppure il trasporto fino al sito di carico sui mezzi di trasporto entro gli stessi limiti di distanza, eseguito a mano. | 01.E01.051.001 | profondità da m 0 a 2 | m³ | Analisi | 12.98 | 55.95 | 0 | 18.83 | 81.17 | 0 | 68.93 | 10.34 | 7.93 | 87.19 | 4
PUG2026/01.E01.051.003 |  | 01 | EDILIZIA | 01.E01 | SCAVI, RINTERRI, ESPURGHI E GESTIONE DEI MATERIALI DI RISULTA | 01.E01.051 | Espurgo di materiali di qualsiasi natura e consistenza escluso le materie luride, anche in presenza d'acqua, in cunicoli e canali coperti praticabili di altezza da m 1.4 a m 1.8 e larghezza minima m 0.7, compresa la configurazione del fondo e delle pareti, paleggio del materiale a uno o più sbracci, il tiro in alto, il deposito in cumuli sui cigli, il successivo trasporto a riempimento o in rilevato fino alla distanza media di m 50 oppure il trasporto fino al sito di carico sui mezzi di trasporto entro gli stessi limiti di distanza, eseguito a mano. | 01.E01.051.003 | profondità da m 2 a 4 | m³ | Analisi | 12.98 | 68.51 | 0 | 15.93 | 84.07 | 0 | 81.48 | 12.22 | 9.37 | 103.08 | 4
PUG2026/01.E01.053.001 |  | 01 | EDILIZIA | 01.E01 | SCAVI, RINTERRI, ESPURGHI E GESTIONE DEI MATERIALI DI RISULTA | 01.E01.053 | Espurgo di materiali di qualsiasi natura e consistenza, in tubazioni o condotto diversi, di fogne e cunicoli, non praticabili a qualunque profondità, comprese le materie putride, eseguito a macchina con getti idrodinamici ad alta pressione. Sono compresi: gli oneri per le tubazioni di pompaggio ed aspirazione delle materie, con l'esclusione del trasporto e degli oneri di conferimento a discarica o ad impianto di trattamento. espurgo con macchina idrodinamica in condotte e tubazioni. | 01.E01.053.001 | in tubazioni o condotto diversi, di fogne e cunicoli | m³ | Analisi | 0.66 | 5.71 | 0 | 10.35 | 89.65 | 0 | 6.37 | 0.96 | 0.73 | 8.06 | 4
PUG2026/01.E01.055.001 |  | 01 | EDILIZIA | 01.E01 | SCAVI, RINTERRI, ESPURGHI E GESTIONE DEI MATERIALI DI RISULTA | 01.E01.055 | Teloni impermeabili occhiellati per protezione dalle piogge, compresi noleggio del materiale per tutta la durata dei lavori, rimozioni e spostamenti successivi, ancoraggi ed ogni altro onere e magistero per fornire l'opera a regola d'arte | 01.E01.055.001 | con teloni di plastica pesante | m² | Analisi | 0 | 8.89 | 0.59 | 0 | 93.8 | 6.2 | 9.48 | 1.42 | 1.09 | 11.99 | 4
PUG2026/01.E01.055.003 |  | 01 | EDILIZIA | 01.E01 | SCAVI, RINTERRI, ESPURGHI E GESTIONE DEI MATERIALI DI RISULTA | 01.E01.055 | Teloni impermeabili occhiellati per protezione dalle piogge, compresi noleggio del materiale per tutta la durata dei lavori, rimozioni e spostamenti successivi, ancoraggi ed ogni altro onere e magistero per fornire l'opera a regola d'arte | 01.E01.055.003 | con teloni di cotone trattato | m² | Analisi | 0 | 8.89 | 2.09 | 0 | 80.98 | 19.02 | 10.98 | 1.65 | 1.26 | 13.89 | 4
PUG2026/01.E01.057.001 |  | 01 | EDILIZIA | 01.E01 | SCAVI, RINTERRI, ESPURGHI E GESTIONE DEI MATERIALI DI RISULTA | 01.E01.057 | Trasporto a spalla e/o con l’uso di calderine di materiale proveniente da scavi, tagli o demolizioni, sino al luogo di carico o di deposito, compreso eventuale tiro in alto e comunque nell’ambito del cantiere per una distanza superiore a m 20 e sino a m 50. | 01.E01.057.001 | per una distanza superiore a m 20 e sino a m 50 | m³ | Analisi | 0 | 50.13 | 0 | 0 | 100 | 0 | 50.13 | 7.52 | 5.76 | 63.41 | 4
PUG2026/01.E01.059.001 |  | 01 | EDILIZIA | 01.E01 | SCAVI, RINTERRI, ESPURGHI E GESTIONE DEI MATERIALI DI RISULTA | 01.E01.059 | Trasporto con carriola di materiale proveniente da scavi, tagli o demolizioni, quando ladistanza al luogo degli scavi, demolizioni o tagli è maggiore di 50 metri. Calcolato su una distanza maggiore di 50 m e fino a m 100. | 01.E01.059.001 | Calcolato su una distanza maggiore di 50 m e fino a m 100. | m³ | Analisi | 0 | 28.03 | 0 | 0 | 100 | 0 | 28.03 | 4.2 | 3.22 | 35.46 | 4
PUG2026/01.E01.061.000 | NP | 01 | EDILIZIA | 01.E01 | SCAVI, RINTERRI, ESPURGHI E GESTIONE DEI MATERIALI DI RISULTA | 01.E01.061 | Trasporto con qualunque mezzo a discarica autorizzata di materiale di risulta di qualunque natura e specie purché esente da amianto, anche se bagnato, compreso il carico e lo scarico, lo spianamento e l’eventuale configurazione del materiale scaricato, con esclusione degli oneri di conferimento a discarica: | 01.E01.061.000 | fino ad una distanza di km 5 | m³ | Analisi | 3.39 | 1.67 | 0 | 66.95 | 33.05 | 0 | 5.06 | 0.76 | 0.58 | 6.4 | 4
PUG2026/01.E01.061.000a | NP | 01 | EDILIZIA | 01.E01 | SCAVI, RINTERRI, ESPURGHI E GESTIONE DEI MATERIALI DI RISULTA | 01.E01.061 | Trasporto con qualunque mezzo a discarica autorizzata di materiale di risulta di qualunque natura e specie purché esente da amianto, anche se bagnato, compreso il carico e lo scarico, lo spianamento e l’eventuale configurazione del materiale scaricato, con esclusione degli oneri di conferimento a discarica: | 01.E01.061.000a | per una distanza compresa tra km 5 e 10 | m³ | Analisi | 6.84 | 3.29 | 0 | 67.52 | 32.48 | 0 | 10.12 | 1.52 | 1.16 | 12.81 | 4
PUG2026/01.E01.061.001 |  | 01 | EDILIZIA | 01.E01 | SCAVI, RINTERRI, ESPURGHI E GESTIONE DEI MATERIALI DI RISULTA | 01.E01.061 | Trasporto con qualunque mezzo a discarica autorizzata di materiale di risulta di qualunque natura e specie purché esente da amianto, anche se bagnato, compreso il carico e lo scarico, lo spianamento e l’eventuale configurazione del materiale scaricato, con esclusione degli oneri di conferimento a discarica: | 01.E01.061.001 | per una distanza compresa tra km 10 e 15 | m³ | Analisi | 9.77 | 4.85 | 0 | 66.81 | 33.19 | 0 | 14.62 | 2.19 | 1.68 | 18.49 | 4
PUG2026/01.E01.061.003 |  | 01 | EDILIZIA | 01.E01 | SCAVI, RINTERRI, ESPURGHI E GESTIONE DEI MATERIALI DI RISULTA | 01.E01.061 | Trasporto con qualunque mezzo a discarica autorizzata di materiale di risulta di qualunque natura e specie purché esente da amianto, anche se bagnato, compreso il carico e lo scarico, lo spianamento e l’eventuale configurazione del materiale scaricato, con esclusione degli oneri di conferimento a discarica: | 01.E01.061.003 | sovrapprezzo per ogni km in più oltre i 15 previsti | m³/km | Prezzo a corpo | 0 | 0 | 0 | 0 | 0 | 0 |  |  |  | 1.19 | 4
PUG2026/01.E01.063.001 |  | 01 | EDILIZIA | 01.E01 | SCAVI, RINTERRI, ESPURGHI E GESTIONE DEI MATERIALI DI RISULTA | 01.E01.063 | Oneri per esecuzione di analisi dei rifiuti. | 01.E01.063.001 | materiale edile inerte in genere | cad | Prezzo a corpo | 0 | 0 | 0 | 0 | 0 | 0 |  |  |  | 470 | 4
PUG2026/01.E01.063.003 |  | 01 | EDILIZIA | 01.E01 | SCAVI, RINTERRI, ESPURGHI E GESTIONE DEI MATERIALI DI RISULTA | 01.E01.063 | Oneri per esecuzione di analisi dei rifiuti. | 01.E01.063.003 | materiali inquinanti | cad | Prezzo a corpo | 0 | 0 | 0 | 0 | 0 | 0 |  |  |  | 680 | 4
PUG2026/01.E01.065.001 |  | 01 | EDILIZIA | 01.E01 | SCAVI, RINTERRI, ESPURGHI E GESTIONE DEI MATERIALI DI RISULTA | 01.E01.065 | Noleggio Container per accumulo di materiale edile nel cantiere, proveniente da scavi, demolizioni, sfridi, etc. Il costo si intende per la consegna e ritiro dal cantiere entro un raggio di 10 km; per distanze superiori si farà riferimento alle voci di trasporto. | 01.E01.065.001 | noleggio al giorno (esclusi i festivi) container da 6,5 ÷ 7,5 mc | m³/giorno | Analisi | 10.7 | 0 | 0 | 100 | 0 | 0 | 10.7 | 1.61 | 1.23 | 13.54 | 4
PUG2026/01.E01.065.003 |  | 01 | EDILIZIA | 01.E01 | SCAVI, RINTERRI, ESPURGHI E GESTIONE DEI MATERIALI DI RISULTA | 01.E01.065 | Noleggio Container per accumulo di materiale edile nel cantiere, proveniente da scavi, demolizioni, sfridi, etc. Il costo si intende per la consegna e ritiro dal cantiere entro un raggio di 10 km; per distanze superiori si farà riferimento alle voci di trasporto. | 01.E01.065.003 | noleggio al giorno (esclusi i festivi) container da 15 ÷ 37 mc | m³/giorno | Analisi | 13.6 | 0 | 0 | 100 | 0 | 0 | 13.6 | 2.04 | 1.56 | 17.2 | 4
PUG2026/01.E01.065.005 |  | 01 | EDILIZIA | 01.E01 | SCAVI, RINTERRI, ESPURGHI E GESTIONE DEI MATERIALI DI RISULTA | 01.E01.065 | Noleggio Container per accumulo di materiale edile nel cantiere, proveniente da scavi, demolizioni, sfridi, etc. Il costo si intende per la consegna e ritiro dal cantiere entro un raggio di 10 km; per distanze superiori si farà riferimento alle voci di trasporto. | 01.E01.065.005 | per trasporto container da 6,5 ÷ 7,5 mc | m³/viaggio | Analisi | 0 | 101.06 | 0 | 0 | 100 | 0 | 101.06 | 15.16 | 11.62 | 127.84 | 4
PUG2026/01.E01.065.007 |  | 01 | EDILIZIA | 01.E01 | SCAVI, RINTERRI, ESPURGHI E GESTIONE DEI MATERIALI DI RISULTA | 01.E01.065 | Noleggio Container per accumulo di materiale edile nel cantiere, proveniente da scavi, demolizioni, sfridi, etc. Il costo si intende per la consegna e ritiro dal cantiere entro un raggio di 10 km; per distanze superiori si farà riferimento alle voci di trasporto. | 01.E01.065.007 | per trasporto container da 15 mc | m³/viaggio | Analisi | 0 | 136.37 | 0 | 0 | 100 | 0 | 136.37 | 20.46 | 15.68 | 172.5 | 4
PUG2026/01.E01.067.001 |  | 01 | EDILIZIA | 01.E01 | SCAVI, RINTERRI, ESPURGHI E GESTIONE DEI MATERIALI DI RISULTA | 01.E01.067 | Conferimento a sito e/o a discarica autorizzata e/o ad impianto di recupero di materiale proveniente dagli scavi privo di scorie e frammenti diversi. Lo smaltimento, previa caratterizzazione i cui oneri sono da computarsi separatamente, dovrà essere certificato da formulario di identificazione rifiuti, compilato in ogni sua parte, che sarà consegnato alla D.L. per la contabilizzazione. | 01.E01.067.001 | CER 17 01 01 - cemento | q | Prezzo a corpo | 0 | 0 | 0 | 0 | 0 | 0 |  |  |  | 3.09 | 20
PUG2026/01.E01.067.003 |  | 01 | EDILIZIA | 01.E01 | SCAVI, RINTERRI, ESPURGHI E GESTIONE DEI MATERIALI DI RISULTA | 01.E01.067 | Conferimento a sito e/o a discarica autorizzata e/o ad impianto di recupero di materiale proveniente dagli scavi privo di scorie e frammenti diversi. Lo smaltimento, previa caratterizzazione i cui oneri sono da computarsi separatamente, dovrà essere certificato da formulario di identificazione rifiuti, compilato in ogni sua parte, che sarà consegnato alla D.L. per la contabilizzazione. | 01.E01.067.003 | CER 17 01 02 - mattoni | q | Prezzo a corpo | 0 | 0 | 0 | 0 | 0 | 0 |  |  |  | 3.22 | 20
PUG2026/01.E01.067.005 |  | 01 | EDILIZIA | 01.E01 | SCAVI, RINTERRI, ESPURGHI E GESTIONE DEI MATERIALI DI RISULTA | 01.E01.067 | Conferimento a sito e/o a discarica autorizzata e/o ad impianto di recupero di materiale proveniente dagli scavi privo di scorie e frammenti diversi. Lo smaltimento, previa caratterizzazione i cui oneri sono da computarsi separatamente, dovrà essere certificato da formulario di identificazione rifiuti, compilato in ogni sua parte, che sarà consegnato alla D.L. per la contabilizzazione. | 01.E01.067.005 | CER 17 01 03 - mattonelle e ceramiche | q | Prezzo a corpo | 0 | 0 | 0 | 0 | 0 | 0 |  |  |  | 3.09 | 20
PUG2026/01.E01.067.007 |  | 01 | EDILIZIA | 01.E01 | SCAVI, RINTERRI, ESPURGHI E GESTIONE DEI MATERIALI DI RISULTA | 01.E01.067 | Conferimento a sito e/o a discarica autorizzata e/o ad impianto di recupero di materiale proveniente dagli scavi privo di scorie e frammenti diversi. Lo smaltimento, previa caratterizzazione i cui oneri sono da computarsi separatamente, dovrà essere certificato da formulario di identificazione rifiuti, compilato in ogni sua parte, che sarà consegnato alla D.L. per la contabilizzazione. | 01.E01.067.007 | CER 17 01 06 - miscugli o frazioni separate di cemento, mattoni, mattonelle e ceramiche, contenenti sostanze pericolose. | q | Prezzo a corpo | 0 | 0 | 0 | 0 | 0 | 0 |  |  |  | 90 | 20
PUG2026/01.E01.067.009 |  | 01 | EDILIZIA | 01.E01 | SCAVI, RINTERRI, ESPURGHI E GESTIONE DEI MATERIALI DI RISULTA | 01.E01.067 | Conferimento a sito e/o a discarica autorizzata e/o ad impianto di recupero di materiale proveniente dagli scavi privo di scorie e frammenti diversi. Lo smaltimento, previa caratterizzazione i cui oneri sono da computarsi separatamente, dovrà essere certificato da formulario di identificazione rifiuti, compilato in ogni sua parte, che sarà consegnato alla D.L. per la contabilizzazione. | 01.E01.067.009 | CER 17 01 07 - miscugli di cemento, mattoni, mattonelle e ceramiche diverse da quelle di cui alla voce 17 01 06 | q | Prezzo a corpo | 0 | 0 | 0 | 0 | 0 | 0 |  |  |  | 3.22 | 20
PUG2026/01.E01.067.011 |  | 01 | EDILIZIA | 01.E01 | SCAVI, RINTERRI, ESPURGHI E GESTIONE DEI MATERIALI DI RISULTA | 01.E01.067 | Conferimento a sito e/o a discarica autorizzata e/o ad impianto di recupero di materiale proveniente dagli scavi privo di scorie e frammenti diversi. Lo smaltimento, previa caratterizzazione i cui oneri sono da computarsi separatamente, dovrà essere certificato da formulario di identificazione rifiuti, compilato in ogni sua parte, che sarà consegnato alla D.L. per la contabilizzazione. | 01.E01.067.011 | CER 17 02 01 - legno | q | Prezzo a corpo | 0 | 0 | 0 | 0 | 0 | 0 |  |  |  | 15 | 20
PUG2026/01.E01.067.013 |  | 01 | EDILIZIA | 01.E01 | SCAVI, RINTERRI, ESPURGHI E GESTIONE DEI MATERIALI DI RISULTA | 01.E01.067 | Conferimento a sito e/o a discarica autorizzata e/o ad impianto di recupero di materiale proveniente dagli scavi privo di scorie e frammenti diversi. Lo smaltimento, previa caratterizzazione i cui oneri sono da computarsi separatamente, dovrà essere certificato da formulario di identificazione rifiuti, compilato in ogni sua parte, che sarà consegnato alla D.L. per la contabilizzazione. | 01.E01.067.013 | CER 17 02 02 - vetro | q | Prezzo a corpo | 0 | 0 | 0 | 0 | 0 | 0 |  |  |  | 20 | 20
PUG2026/01.E01.067.015 |  | 01 | EDILIZIA | 01.E01 | SCAVI, RINTERRI, ESPURGHI E GESTIONE DEI MATERIALI DI RISULTA | 01.E01.067 | Conferimento a sito e/o a discarica autorizzata e/o ad impianto di recupero di materiale proveniente dagli scavi privo di scorie e frammenti diversi. Lo smaltimento, previa caratterizzazione i cui oneri sono da computarsi separatamente, dovrà essere certificato da formulario di identificazione rifiuti, compilato in ogni sua parte, che sarà consegnato alla D.L. per la contabilizzazione. | 01.E01.067.015 | CER 17 02 03 - plastica | q | Prezzo a corpo | 0 | 0 | 0 | 0 | 0 | 0 |  |  |  | 35 | 20
PUG2026/01.E01.067.017 |  | 01 | EDILIZIA | 01.E01 | SCAVI, RINTERRI, ESPURGHI E GESTIONE DEI MATERIALI DI RISULTA | 01.E01.067 | Conferimento a sito e/o a discarica autorizzata e/o ad impianto di recupero di materiale proveniente dagli scavi privo di scorie e frammenti diversi. Lo smaltimento, previa caratterizzazione i cui oneri sono da computarsi separatamente, dovrà essere certificato da formulario di identificazione rifiuti, compilato in ogni sua parte, che sarà consegnato alla D.L. per la contabilizzazione. | 01.E01.067.017 | CER 17 02 04 - vetro, plastica e legno contenenti sostanze pericolose o da esse contaminati | q | Prezzo a corpo | 0 | 0 | 0 | 0 | 0 | 0 |  |  |  | 90 | 20
PUG2026/01.E01.067.019 |  | 01 | EDILIZIA | 01.E01 | SCAVI, RINTERRI, ESPURGHI E GESTIONE DEI MATERIALI DI RISULTA | 01.E01.067 | Conferimento a sito e/o a discarica autorizzata e/o ad impianto di recupero di materiale proveniente dagli scavi privo di scorie e frammenti diversi. Lo smaltimento, previa caratterizzazione i cui oneri sono da computarsi separatamente, dovrà essere certificato da formulario di identificazione rifiuti, compilato in ogni sua parte, che sarà consegnato alla D.L. per la contabilizzazione. | 01.E01.067.019 | CER 17 03 01 - miscele bituminose contenenti catrame di carbone | q | Prezzo a corpo | 0 | 0 | 0 | 0 | 0 | 0 |  |  |  | 90 | 20
PUG2026/01.E01.067.021 |  | 01 | EDILIZIA | 01.E01 | SCAVI, RINTERRI, ESPURGHI E GESTIONE DEI MATERIALI DI RISULTA | 01.E01.067 | Conferimento a sito e/o a discarica autorizzata e/o ad impianto di recupero di materiale proveniente dagli scavi privo di scorie e frammenti diversi. Lo smaltimento, previa caratterizzazione i cui oneri sono da computarsi separatamente, dovrà essere certificato da formulario di identificazione rifiuti, compilato in ogni sua parte, che sarà consegnato alla D.L. per la contabilizzazione. | 01.E01.067.021 | CER 17 03 02 - miscele bituminose diverse da quelle di cui alla voce 17 03 01, ad esclusione delle guaine | q | Prezzo a corpo | 0 | 0 | 0 | 0 | 0 | 0 |  |  |  | 3.83 | 20
PUG2026/01.E01.067.023 |  | 01 | EDILIZIA | 01.E01 | SCAVI, RINTERRI, ESPURGHI E GESTIONE DEI MATERIALI DI RISULTA | 01.E01.067 | Conferimento a sito e/o a discarica autorizzata e/o ad impianto di recupero di materiale proveniente dagli scavi privo di scorie e frammenti diversi. Lo smaltimento, previa caratterizzazione i cui oneri sono da computarsi separatamente, dovrà essere certificato da formulario di identificazione rifiuti, compilato in ogni sua parte, che sarà consegnato alla D.L. per la contabilizzazione. | 01.E01.067.023 | CER 17 03 03 - catrame di carbone e prodotti contenenti catrame | q | Prezzo a corpo | 0 | 0 | 0 | 0 | 0 | 0 |  |  |  | 90 | 20
PUG2026/01.E01.067.025 |  | 01 | EDILIZIA | 01.E01 | SCAVI, RINTERRI, ESPURGHI E GESTIONE DEI MATERIALI DI RISULTA | 01.E01.067 | Conferimento a sito e/o a discarica autorizzata e/o ad impianto di recupero di materiale proveniente dagli scavi privo di scorie e frammenti diversi. Lo smaltimento, previa caratterizzazione i cui oneri sono da computarsi separatamente, dovrà essere certificato da formulario di identificazione rifiuti, compilato in ogni sua parte, che sarà consegnato alla D.L. per la contabilizzazione. | 01.E01.067.025 | CER 17 04 01 - rame, bronzo, ottone | q | Prezzo a corpo | 0 | 0 | 0 | 0 | 0 | 0 |  |  |  | 1.75 | 20
PUG2026/01.E01.067.027 |  | 01 | EDILIZIA | 01.E01 | SCAVI, RINTERRI, ESPURGHI E GESTIONE DEI MATERIALI DI RISULTA | 01.E01.067 | Conferimento a sito e/o a discarica autorizzata e/o ad impianto di recupero di materiale proveniente dagli scavi privo di scorie e frammenti diversi. Lo smaltimento, previa caratterizzazione i cui oneri sono da computarsi separatamente, dovrà essere certificato da formulario di identificazione rifiuti, compilato in ogni sua parte, che sarà consegnato alla D.L. per la contabilizzazione. | 01.E01.067.027 | CER 17 04 02 - alluminio | q | Prezzo a corpo | 0 | 0 | 0 | 0 | 0 | 0 |  |  |  | 7 | 20
PUG2026/01.E01.067.029 |  | 01 | EDILIZIA | 01.E01 | SCAVI, RINTERRI, ESPURGHI E GESTIONE DEI MATERIALI DI RISULTA | 01.E01.067 | Conferimento a sito e/o a discarica autorizzata e/o ad impianto di recupero di materiale proveniente dagli scavi privo di scorie e frammenti diversi. Lo smaltimento, previa caratterizzazione i cui oneri sono da computarsi separatamente, dovrà essere certificato da formulario di identificazione rifiuti, compilato in ogni sua parte, che sarà consegnato alla D.L. per la contabilizzazione. | 01.E01.067.029 | CER 17 04 03 - piombo | q | Prezzo a corpo | 0 | 0 | 0 | 0 | 0 | 0 |  |  |  | 7 | 20
PUG2026/01.E01.067.031 |  | 01 | EDILIZIA | 01.E01 | SCAVI, RINTERRI, ESPURGHI E GESTIONE DEI MATERIALI DI RISULTA | 01.E01.067 | Conferimento a sito e/o a discarica autorizzata e/o ad impianto di recupero di materiale proveniente dagli scavi privo di scorie e frammenti diversi. Lo smaltimento, previa caratterizzazione i cui oneri sono da computarsi separatamente, dovrà essere certificato da formulario di identificazione rifiuti, compilato in ogni sua parte, che sarà consegnato alla D.L. per la contabilizzazione. | 01.E01.067.031 | CER 17 04 04 - zinco | q | Prezzo a corpo | 0 | 0 | 0 | 0 | 0 | 0 |  |  |  | 8.75 | 20
PUG2026/01.E01.067.033 |  | 01 | EDILIZIA | 01.E01 | SCAVI, RINTERRI, ESPURGHI E GESTIONE DEI MATERIALI DI RISULTA | 01.E01.067 | Conferimento a sito e/o a discarica autorizzata e/o ad impianto di recupero di materiale proveniente dagli scavi privo di scorie e frammenti diversi. Lo smaltimento, previa caratterizzazione i cui oneri sono da computarsi separatamente, dovrà essere certificato da formulario di identificazione rifiuti, compilato in ogni sua parte, che sarà consegnato alla D.L. per la contabilizzazione. | 01.E01.067.033 | CER 17 04 05 - ferro e acciaio | q | Prezzo a corpo | 0 | 0 | 0 | 0 | 0 | 0 |  |  |  | 7.33 | 20
PUG2026/01.E01.067.035 |  | 01 | EDILIZIA | 01.E01 | SCAVI, RINTERRI, ESPURGHI E GESTIONE DEI MATERIALI DI RISULTA | 01.E01.067 | Conferimento a sito e/o a discarica autorizzata e/o ad impianto di recupero di materiale proveniente dagli scavi privo di scorie e frammenti diversi. Lo smaltimento, previa caratterizzazione i cui oneri sono da computarsi separatamente, dovrà essere certificato da formulario di identificazione rifiuti, compilato in ogni sua parte, che sarà consegnato alla D.L. per la contabilizzazione. | 01.E01.067.035 | CER 17 04 06 - stagno | q | Prezzo a corpo | 0 | 0 | 0 | 0 | 0 | 0 |  |  |  | 7 | 20
PUG2026/01.E01.067.037 |  | 01 | EDILIZIA | 01.E01 | SCAVI, RINTERRI, ESPURGHI E GESTIONE DEI MATERIALI DI RISULTA | 01.E01.067 | Conferimento a sito e/o a discarica autorizzata e/o ad impianto di recupero di materiale proveniente dagli scavi privo di scorie e frammenti diversi. Lo smaltimento, previa caratterizzazione i cui oneri sono da computarsi separatamente, dovrà essere certificato da formulario di identificazione rifiuti, compilato in ogni sua parte, che sarà consegnato alla D.L. per la contabilizzazione. | 01.E01.067.037 | CER 17 04 07 - metalli misti | q | Prezzo a corpo | 0 | 0 | 0 | 0 | 0 | 0 |  |  |  | 7 | 20
PUG2026/01.E01.067.039 |  | 01 | EDILIZIA | 01.E01 | SCAVI, RINTERRI, ESPURGHI E GESTIONE DEI MATERIALI DI RISULTA | 01.E01.067 | Conferimento a sito e/o a discarica autorizzata e/o ad impianto di recupero di materiale proveniente dagli scavi privo di scorie e frammenti diversi. Lo smaltimento, previa caratterizzazione i cui oneri sono da computarsi separatamente, dovrà essere certificato da formulario di identificazione rifiuti, compilato in ogni sua parte, che sarà consegnato alla D.L. per la contabilizzazione. | 01.E01.067.039 | CER 17 04 09 - rifiuti metallici contaminati da sostanze pericolose | q | Prezzo a corpo | 0 | 0 | 0 | 0 | 0 | 0 |  |  |  | 90 | 20
PUG2026/01.E01.067.041 |  | 01 | EDILIZIA | 01.E01 | SCAVI, RINTERRI, ESPURGHI E GESTIONE DEI MATERIALI DI RISULTA | 01.E01.067 | Conferimento a sito e/o a discarica autorizzata e/o ad impianto di recupero di materiale proveniente dagli scavi privo di scorie e frammenti diversi. Lo smaltimento, previa caratterizzazione i cui oneri sono da computarsi separatamente, dovrà essere certificato da formulario di identificazione rifiuti, compilato in ogni sua parte, che sarà consegnato alla D.L. per la contabilizzazione. | 01.E01.067.041 | CER 17 04 10 - cavi, impregnati di olio, di catrame di carbone o altre sostanze pericolose | q | Prezzo a corpo | 0 | 0 | 0 | 0 | 0 | 0 |  |  |  | 90 | 20
PUG2026/01.E01.067.043 |  | 01 | EDILIZIA | 01.E01 | SCAVI, RINTERRI, ESPURGHI E GESTIONE DEI MATERIALI DI RISULTA | 01.E01.067 | Conferimento a sito e/o a discarica autorizzata e/o ad impianto di recupero di materiale proveniente dagli scavi privo di scorie e frammenti diversi. Lo smaltimento, previa caratterizzazione i cui oneri sono da computarsi separatamente, dovrà essere certificato da formulario di identificazione rifiuti, compilato in ogni sua parte, che sarà consegnato alla D.L. per la contabilizzazione. | 01.E01.067.043 | CER 17 04 11 - cavi, diversi da quelli di cui alla voce 17 04 10 | q | Prezzo a corpo | 0 | 0 | 0 | 0 | 0 | 0 |  |  |  | 10.48 | 20
PUG2026/01.E01.067.045 |  | 01 | EDILIZIA | 01.E01 | SCAVI, RINTERRI, ESPURGHI E GESTIONE DEI MATERIALI DI RISULTA | 01.E01.067 | Conferimento a sito e/o a discarica autorizzata e/o ad impianto di recupero di materiale proveniente dagli scavi privo di scorie e frammenti diversi. Lo smaltimento, previa caratterizzazione i cui oneri sono da computarsi separatamente, dovrà essere certificato da formulario di identificazione rifiuti, compilato in ogni sua parte, che sarà consegnato alla D.L. per la contabilizzazione. | 01.E01.067.045 | CER 17 05 03 - terre e rocce, contenenti sostanze pericolose | q | Prezzo a corpo | 0 | 0 | 0 | 0 | 0 | 0 |  |  |  | 90 | 20
PUG2026/01.E01.067.047 |  | 01 | EDILIZIA | 01.E01 | SCAVI, RINTERRI, ESPURGHI E GESTIONE DEI MATERIALI DI RISULTA | 01.E01.067 | Conferimento a sito e/o a discarica autorizzata e/o ad impianto di recupero di materiale proveniente dagli scavi privo di scorie e frammenti diversi. Lo smaltimento, previa caratterizzazione i cui oneri sono da computarsi separatamente, dovrà essere certificato da formulario di identificazione rifiuti, compilato in ogni sua parte, che sarà consegnato alla D.L. per la contabilizzazione. | 01.E01.067.047 | CER 17 05 04 - terra e rocce, diverse da quelle di cui alla voce 17 05 03 | q | Prezzo a corpo | 0 | 0 | 0 | 0 | 0 | 0 |  |  |  | 2.22 | 20
PUG2026/01.E01.067.049 |  | 01 | EDILIZIA | 01.E01 | SCAVI, RINTERRI, ESPURGHI E GESTIONE DEI MATERIALI DI RISULTA | 01.E01.067 | Conferimento a sito e/o a discarica autorizzata e/o ad impianto di recupero di materiale proveniente dagli scavi privo di scorie e frammenti diversi. Lo smaltimento, previa caratterizzazione i cui oneri sono da computarsi separatamente, dovrà essere certificato da formulario di identificazione rifiuti, compilato in ogni sua parte, che sarà consegnato alla D.L. per la contabilizzazione. | 01.E01.067.049 | CER 17 05 05 - fanghi di dragaggio, contenente sostanze pericolose | q | Prezzo a corpo | 0 | 0 | 0 | 0 | 0 | 0 |  |  |  | 90 | 20
PUG2026/01.E01.067.051 |  | 01 | EDILIZIA | 01.E01 | SCAVI, RINTERRI, ESPURGHI E GESTIONE DEI MATERIALI DI RISULTA | 01.E01.067 | Conferimento a sito e/o a discarica autorizzata e/o ad impianto di recupero di materiale proveniente dagli scavi privo di scorie e frammenti diversi. Lo smaltimento, previa caratterizzazione i cui oneri sono da computarsi separatamente, dovrà essere certificato da formulario di identificazione rifiuti, compilato in ogni sua parte, che sarà consegnato alla D.L. per la contabilizzazione. | 01.E01.067.051 | CER 17 05 06 - fanghi di dragaggio, diversa da quella di cui alla voce 17 05 05 | q | Prezzo a corpo | 0 | 0 | 0 | 0 | 0 | 0 |  |  |  | 5 | 20
PUG2026/01.E01.067.053 |  | 01 | EDILIZIA | 01.E01 | SCAVI, RINTERRI, ESPURGHI E GESTIONE DEI MATERIALI DI RISULTA | 01.E01.067 | Conferimento a sito e/o a discarica autorizzata e/o ad impianto di recupero di materiale proveniente dagli scavi privo di scorie e frammenti diversi. Lo smaltimento, previa caratterizzazione i cui oneri sono da computarsi separatamente, dovrà essere certificato da formulario di identificazione rifiuti, compilato in ogni sua parte, che sarà consegnato alla D.L. per la contabilizzazione. | 01.E01.067.053 | CER 17 05 07 - pietrisco per massicciate ferroviarie, contenente sostanze pericolose | q | Prezzo a corpo | 0 | 0 | 0 | 0 | 0 | 0 |  |  |  | 90 | 20
PUG2026/01.E01.067.055 |  | 01 | EDILIZIA | 01.E01 | SCAVI, RINTERRI, ESPURGHI E GESTIONE DEI MATERIALI DI RISULTA | 01.E01.067 | Conferimento a sito e/o a discarica autorizzata e/o ad impianto di recupero di materiale proveniente dagli scavi privo di scorie e frammenti diversi. Lo smaltimento, previa caratterizzazione i cui oneri sono da computarsi separatamente, dovrà essere certificato da formulario di identificazione rifiuti, compilato in ogni sua parte, che sarà consegnato alla D.L. per la contabilizzazione. | 01.E01.067.055 | CER 17 05 08 - pietrisco per massicciate ferroviarie, diverso da quello di cui alla voce 17 05 07 | q | Prezzo a corpo | 0 | 0 | 0 | 0 | 0 | 0 |  |  |  | 4.58 | 20
PUG2026/01.E01.067.057 |  | 01 | EDILIZIA | 01.E01 | SCAVI, RINTERRI, ESPURGHI E GESTIONE DEI MATERIALI DI RISULTA | 01.E01.067 | Conferimento a sito e/o a discarica autorizzata e/o ad impianto di recupero di materiale proveniente dagli scavi privo di scorie e frammenti diversi. Lo smaltimento, previa caratterizzazione i cui oneri sono da computarsi separatamente, dovrà essere certificato da formulario di identificazione rifiuti, compilato in ogni sua parte, che sarà consegnato alla D.L. per la contabilizzazione. | 01.E01.067.057 | CER 17 06 01 - materiali isolanti contenenti amianto | q | Prezzo a corpo | 0 | 0 | 0 | 0 | 0 | 0 |  |  |  | 290 | 20
PUG2026/01.E01.067.059 |  | 01 | EDILIZIA | 01.E01 | SCAVI, RINTERRI, ESPURGHI E GESTIONE DEI MATERIALI DI RISULTA | 01.E01.067 | Conferimento a sito e/o a discarica autorizzata e/o ad impianto di recupero di materiale proveniente dagli scavi privo di scorie e frammenti diversi. Lo smaltimento, previa caratterizzazione i cui oneri sono da computarsi separatamente, dovrà essere certificato da formulario di identificazione rifiuti, compilato in ogni sua parte, che sarà consegnato alla D.L. per la contabilizzazione. | 01.E01.067.059 | CER 17 06 03 - altri materiali isolanti contenenti o costituiti da sostanze pericolose | q | Prezzo a corpo | 0 | 0 | 0 | 0 | 0 | 0 |  |  |  | 90 | 20
PUG2026/01.E01.067.061 |  | 01 | EDILIZIA | 01.E01 | SCAVI, RINTERRI, ESPURGHI E GESTIONE DEI MATERIALI DI RISULTA | 01.E01.067 | Conferimento a sito e/o a discarica autorizzata e/o ad impianto di recupero di materiale proveniente dagli scavi privo di scorie e frammenti diversi. Lo smaltimento, previa caratterizzazione i cui oneri sono da computarsi separatamente, dovrà essere certificato da formulario di identificazione rifiuti, compilato in ogni sua parte, che sarà consegnato alla D.L. per la contabilizzazione. | 01.E01.067.061 | CER 17 06 04 - materiali isolanti diversi da quelli di cui alle voci 17 06 01 e 17 06 03 | q | Prezzo a corpo | 0 | 0 | 0 | 0 | 0 | 0 |  |  |  | 70 | 20
PUG2026/01.E01.067.063 |  | 01 | EDILIZIA | 01.E01 | SCAVI, RINTERRI, ESPURGHI E GESTIONE DEI MATERIALI DI RISULTA | 01.E01.067 | Conferimento a sito e/o a discarica autorizzata e/o ad impianto di recupero di materiale proveniente dagli scavi privo di scorie e frammenti diversi. Lo smaltimento, previa caratterizzazione i cui oneri sono da computarsi separatamente, dovrà essere certificato da formulario di identificazione rifiuti, compilato in ogni sua parte, che sarà consegnato alla D.L. per la contabilizzazione. | 01.E01.067.063 | CER 17 06 05 - materiali da costruzione contenenti amianto | q | Prezzo a corpo | 0 | 0 | 0 | 0 | 0 | 0 |  |  |  | 76.91 | 20
PUG2026/01.E01.067.065 |  | 01 | EDILIZIA | 01.E01 | SCAVI, RINTERRI, ESPURGHI E GESTIONE DEI MATERIALI DI RISULTA | 01.E01.067 | Conferimento a sito e/o a discarica autorizzata e/o ad impianto di recupero di materiale proveniente dagli scavi privo di scorie e frammenti diversi. Lo smaltimento, previa caratterizzazione i cui oneri sono da computarsi separatamente, dovrà essere certificato da formulario di identificazione rifiuti, compilato in ogni sua parte, che sarà consegnato alla D.L. per la contabilizzazione. | 01.E01.067.065 | CER 17 08 01 - materiali da costruzione a base di gesso contaminati da sostanze pericolose | q | Prezzo a corpo | 0 | 0 | 0 | 0 | 0 | 0 |  |  |  | 90 | 20
PUG2026/01.E01.067.067 |  | 01 | EDILIZIA | 01.E01 | SCAVI, RINTERRI, ESPURGHI E GESTIONE DEI MATERIALI DI RISULTA | 01.E01.067 | Conferimento a sito e/o a discarica autorizzata e/o ad impianto di recupero di materiale proveniente dagli scavi privo di scorie e frammenti diversi. Lo smaltimento, previa caratterizzazione i cui oneri sono da computarsi separatamente, dovrà essere certificato da formulario di identificazione rifiuti, compilato in ogni sua parte, che sarà consegnato alla D.L. per la contabilizzazione. | 01.E01.067.067 | CER 17 08 02 - materiali da costruzione a base di gesso diversi da quelli di cui alla voce 17 08 01 | q | Prezzo a corpo | 0 | 0 | 0 | 0 | 0 | 0 |  |  |  | 3.83 | 20
PUG2026/01.E01.067.069 |  | 01 | EDILIZIA | 01.E01 | SCAVI, RINTERRI, ESPURGHI E GESTIONE DEI MATERIALI DI RISULTA | 01.E01.067 | Conferimento a sito e/o a discarica autorizzata e/o ad impianto di recupero di materiale proveniente dagli scavi privo di scorie e frammenti diversi. Lo smaltimento, previa caratterizzazione i cui oneri sono da computarsi separatamente, dovrà essere certificato da formulario di identificazione rifiuti, compilato in ogni sua parte, che sarà consegnato alla D.L. per la contabilizzazione. | 01.E01.067.069 | CER 17 09 01 - rifiuti dell'attività di costruzione e demolizione, contenenti mercurio | q | Prezzo a corpo | 0 | 0 | 0 | 0 | 0 | 0 |  |  |  | 290 | 20
PUG2026/01.E01.067.071 |  | 01 | EDILIZIA | 01.E01 | SCAVI, RINTERRI, ESPURGHI E GESTIONE DEI MATERIALI DI RISULTA | 01.E01.067 | Conferimento a sito e/o a discarica autorizzata e/o ad impianto di recupero di materiale proveniente dagli scavi privo di scorie e frammenti diversi. Lo smaltimento, previa caratterizzazione i cui oneri sono da computarsi separatamente, dovrà essere certificato da formulario di identificazione rifiuti, compilato in ogni sua parte, che sarà consegnato alla D.L. per la contabilizzazione. | 01.E01.067.071 | CER 17 09 02 - rifiuti dell'attività di costruzione e demolizione, contenenti PCB ( ad esempio sigillanti contenenti PCB, pavimentazioni a base di resina contenenti PCB, elementi stagni in vetro contenenti PCB, condensatori contenenti PCB) | q | Prezzo a corpo | 0 | 0 | 0 | 0 | 0 | 0 |  |  |  | 90 | 20
PUG2026/01.E01.067.073 |  | 01 | EDILIZIA | 01.E01 | SCAVI, RINTERRI, ESPURGHI E GESTIONE DEI MATERIALI DI RISULTA | 01.E01.067 | Conferimento a sito e/o a discarica autorizzata e/o ad impianto di recupero di materiale proveniente dagli scavi privo di scorie e frammenti diversi. Lo smaltimento, previa caratterizzazione i cui oneri sono da computarsi separatamente, dovrà essere certificato da formulario di identificazione rifiuti, compilato in ogni sua parte, che sarà consegnato alla D.L. per la contabilizzazione. | 01.E01.067.073 | CER 17 09 03 - altri rifiuti dell'attività di costruzione e demolizione ( compresi rifiuti misti) contenenti sostanze pericolose | q | Prezzo a corpo | 0 | 0 | 0 | 0 | 0 | 0 |  |  |  | 90 | 20
PUG2026/01.E01.067.075 |  | 01 | EDILIZIA | 01.E01 | SCAVI, RINTERRI, ESPURGHI E GESTIONE DEI MATERIALI DI RISULTA | 01.E01.067 | Conferimento a sito e/o a discarica autorizzata e/o ad impianto di recupero di materiale proveniente dagli scavi privo di scorie e frammenti diversi. Lo smaltimento, previa caratterizzazione i cui oneri sono da computarsi separatamente, dovrà essere certificato da formulario di identificazione rifiuti, compilato in ogni sua parte, che sarà consegnato alla D.L. per la contabilizzazione. | 01.E01.067.075 | CER 17 09 04 - rifiuti misti dell'attività di costruzione e demolizione, diversi da quelli di cui alle voci 17 09 01, 17 09 02 e 17 09 03 | q | Prezzo a corpo | 0 | 0 | 0 | 0 | 0 | 0 |  |  |  | 3.09 | 20
PUG2026/01.E01.067.077 |  | 01 | EDILIZIA | 01.E01 | SCAVI, RINTERRI, ESPURGHI E GESTIONE DEI MATERIALI DI RISULTA | 01.E01.067 | Conferimento a sito e/o a discarica autorizzata e/o ad impianto di recupero di materiale proveniente dagli scavi privo di scorie e frammenti diversi. Lo smaltimento, previa caratterizzazione i cui oneri sono da computarsi separatamente, dovrà essere certificato da formulario di identificazione rifiuti, compilato in ogni sua parte, che sarà consegnato alla D.L. per la contabilizzazione. | 01.E01.067.077 | CER 15 01 01 - imballaggi in carte e cartone | q | Prezzo a corpo | 0 | 0 | 0 | 0 | 0 | 0 |  |  |  | 45.28 | 20
PUG2026/01.E01.067.079 |  | 01 | EDILIZIA | 01.E01 | SCAVI, RINTERRI, ESPURGHI E GESTIONE DEI MATERIALI DI RISULTA | 01.E01.067 | Conferimento a sito e/o a discarica autorizzata e/o ad impianto di recupero di materiale proveniente dagli scavi privo di scorie e frammenti diversi. Lo smaltimento, previa caratterizzazione i cui oneri sono da computarsi separatamente, dovrà essere certificato da formulario di identificazione rifiuti, compilato in ogni sua parte, che sarà consegnato alla D.L. per la contabilizzazione. | 01.E01.067.079 | CER 15 01 02 - imballaggi in nylon e plastica | q | Prezzo a corpo | 0 | 0 | 0 | 0 | 0 | 0 |  |  |  | 46.9 | 20
PUG2026/01.E01.067.081 |  | 01 | EDILIZIA | 01.E01 | SCAVI, RINTERRI, ESPURGHI E GESTIONE DEI MATERIALI DI RISULTA | 01.E01.067 | Conferimento a sito e/o a discarica autorizzata e/o ad impianto di recupero di materiale proveniente dagli scavi privo di scorie e frammenti diversi. Lo smaltimento, previa caratterizzazione i cui oneri sono da computarsi separatamente, dovrà essere certificato da formulario di identificazione rifiuti, compilato in ogni sua parte, che sarà consegnato alla D.L. per la contabilizzazione. | 01.E01.067.081 | CER 15 01 04 - imballaggi metallici | q | Prezzo a corpo | 0 | 0 | 0 | 0 | 0 | 0 |  |  |  | 40 | 20
PUG2026/01.E01.067.083 |  | 01 | EDILIZIA | 01.E01 | SCAVI, RINTERRI, ESPURGHI E GESTIONE DEI MATERIALI DI RISULTA | 01.E01.067 | Conferimento a sito e/o a discarica autorizzata e/o ad impianto di recupero di materiale proveniente dagli scavi privo di scorie e frammenti diversi. Lo smaltimento, previa caratterizzazione i cui oneri sono da computarsi separatamente, dovrà essere certificato da formulario di identificazione rifiuti, compilato in ogni sua parte, che sarà consegnato alla D.L. per la contabilizzazione. | 01.E01.067.083 | CER 15 01 06 - imballaggi di materiali misti in carta e cartone | q | Prezzo a corpo | 0 | 0 | 0 | 0 | 0 | 0 |  |  |  | 45.28 | 20
PUG2026/01.E01.067.085 |  | 01 | EDILIZIA | 01.E01 | SCAVI, RINTERRI, ESPURGHI E GESTIONE DEI MATERIALI DI RISULTA | 01.E01.067 | Conferimento a sito e/o a discarica autorizzata e/o ad impianto di recupero di materiale proveniente dagli scavi privo di scorie e frammenti diversi. Lo smaltimento, previa caratterizzazione i cui oneri sono da computarsi separatamente, dovrà essere certificato da formulario di identificazione rifiuti, compilato in ogni sua parte, che sarà consegnato alla D.L. per la contabilizzazione. | 01.E01.067.085 | CER 15 01 07 - imballaggi in vetro | q | Prezzo a corpo | 0 | 0 | 0 | 0 | 0 | 0 |  |  |  | 31.64 | 20
PUG2026/01.E01.067.087 |  | 01 | EDILIZIA | 01.E01 | SCAVI, RINTERRI, ESPURGHI E GESTIONE DEI MATERIALI DI RISULTA | 01.E01.067 | Conferimento a sito e/o a discarica autorizzata e/o ad impianto di recupero di materiale proveniente dagli scavi privo di scorie e frammenti diversi. Lo smaltimento, previa caratterizzazione i cui oneri sono da computarsi separatamente, dovrà essere certificato da formulario di identificazione rifiuti, compilato in ogni sua parte, che sarà consegnato alla D.L. per la contabilizzazione. | 01.E01.067.087 | CER 16 02 16 - componenti rimossi da apparecchiature elettriche o elettroniche fuori uso | q | Prezzo a corpo | 0 | 0 | 0 | 0 | 0 | 0 |  |  |  | 40 | 20
PUG2026/01.E01.067.089 |  | 01 | EDILIZIA | 01.E01 | SCAVI, RINTERRI, ESPURGHI E GESTIONE DEI MATERIALI DI RISULTA | 01.E01.067 | Conferimento a sito e/o a discarica autorizzata e/o ad impianto di recupero di materiale proveniente dagli scavi privo di scorie e frammenti diversi. Lo smaltimento, previa caratterizzazione i cui oneri sono da computarsi separatamente, dovrà essere certificato da formulario di identificazione rifiuti, compilato in ogni sua parte, che sarà consegnato alla D.L. per la contabilizzazione. | 01.E01.067.089 | CER 20 01 01 - carta e cartone | q | Prezzo a corpo | 0 | 0 | 0 | 0 | 0 | 0 |  |  |  | 45.28 | 20
PUG2026/01.E01.067.091 |  | 01 | EDILIZIA | 01.E01 | SCAVI, RINTERRI, ESPURGHI E GESTIONE DEI MATERIALI DI RISULTA | 01.E01.067 | Conferimento a sito e/o a discarica autorizzata e/o ad impianto di recupero di materiale proveniente dagli scavi privo di scorie e frammenti diversi. Lo smaltimento, previa caratterizzazione i cui oneri sono da computarsi separatamente, dovrà essere certificato da formulario di identificazione rifiuti, compilato in ogni sua parte, che sarà consegnato alla D.L. per la contabilizzazione. | 01.E01.067.091 | CER 20 03 04 - fanghi delle fosse settiche | q | Prezzo a corpo | 0 | 0 | 0 | 0 | 0 | 0 |  |  |  | 20 | 20
PUG2026/01.E01.067.093 |  | 01 | EDILIZIA | 01.E01 | SCAVI, RINTERRI, ESPURGHI E GESTIONE DEI MATERIALI DI RISULTA | 01.E01.067 | Conferimento a sito e/o a discarica autorizzata e/o ad impianto di recupero di materiale proveniente dagli scavi privo di scorie e frammenti diversi. Lo smaltimento, previa caratterizzazione i cui oneri sono da computarsi separatamente, dovrà essere certificato da formulario di identificazione rifiuti, compilato in ogni sua parte, che sarà consegnato alla D.L. per la contabilizzazione. | 01.E01.067.093 | CER 20 03 06 - rifiuti delle pulizie delle fognature | q | Prezzo a corpo | 0 | 0 | 0 | 0 | 0 | 0 |  |  |  | 20 | 20
PUG2026/01.E01.067.095 |  | 01 | EDILIZIA | 01.E01 | SCAVI, RINTERRI, ESPURGHI E GESTIONE DEI MATERIALI DI RISULTA | 01.E01.067 | Conferimento a sito e/o a discarica autorizzata e/o ad impianto di recupero di materiale proveniente dagli scavi privo di scorie e frammenti diversi. Lo smaltimento, previa caratterizzazione i cui oneri sono da computarsi separatamente, dovrà essere certificato da formulario di identificazione rifiuti, compilato in ogni sua parte, che sarà consegnato alla D.L. per la contabilizzazione. | 01.E01.067.095 | CER 01 05 04 - fanghi e rifiuti di perforazioni | q | Prezzo a corpo | 0 | 0 | 0 | 0 | 0 | 0 |  |  |  | 20 | 20
PUG2026/01.E01.067.097 |  | 01 | EDILIZIA | 01.E01 | SCAVI, RINTERRI, ESPURGHI E GESTIONE DEI MATERIALI DI RISULTA | 01.E01.067 | Conferimento a sito e/o a discarica autorizzata e/o ad impianto di recupero di materiale proveniente dagli scavi privo di scorie e frammenti diversi. Lo smaltimento, previa caratterizzazione i cui oneri sono da computarsi separatamente, dovrà essere certificato da formulario di identificazione rifiuti, compilato in ogni sua parte, che sarà consegnato alla D.L. per la contabilizzazione. | 01.E01.067.097 | CER 03 01 01 - scarti di cortecce e sughero | q | Prezzo a corpo | 0 | 0 | 0 | 0 | 0 | 0 |  |  |  | 15 | 20
PUG2026/01.E01.067.099 |  | 01 | EDILIZIA | 01.E01 | SCAVI, RINTERRI, ESPURGHI E GESTIONE DEI MATERIALI DI RISULTA | 01.E01.067 | Conferimento a sito e/o a discarica autorizzata e/o ad impianto di recupero di materiale proveniente dagli scavi privo di scorie e frammenti diversi. Lo smaltimento, previa caratterizzazione i cui oneri sono da computarsi separatamente, dovrà essere certificato da formulario di identificazione rifiuti, compilato in ogni sua parte, che sarà consegnato alla D.L. per la contabilizzazione. | 01.E01.067.099 | CER 15 01 03 - imballaggi in legno | q | Prezzo a corpo | 0 | 0 | 0 | 0 | 0 | 0 |  |  |  | 15.46 | 20
PUG2026/01.E01.067.101 |  | 01 | EDILIZIA | 01.E01 | SCAVI, RINTERRI, ESPURGHI E GESTIONE DEI MATERIALI DI RISULTA | 01.E01.067 | Conferimento a sito e/o a discarica autorizzata e/o ad impianto di recupero di materiale proveniente dagli scavi privo di scorie e frammenti diversi. Lo smaltimento, previa caratterizzazione i cui oneri sono da computarsi separatamente, dovrà essere certificato da formulario di identificazione rifiuti, compilato in ogni sua parte, che sarà consegnato alla D.L. per la contabilizzazione. | 01.E01.067.101 | CER 16 01 03 - pneumatici fuori uso | q | Prezzo a corpo | 0 | 0 | 0 | 0 | 0 | 0 |  |  |  | 37.77 | 20
PUG2026/01.E01.067.103 |  | 01 | EDILIZIA | 01.E01 | SCAVI, RINTERRI, ESPURGHI E GESTIONE DEI MATERIALI DI RISULTA | 01.E01.067 | Conferimento a sito e/o a discarica autorizzata e/o ad impianto di recupero di materiale proveniente dagli scavi privo di scorie e frammenti diversi. Lo smaltimento, previa caratterizzazione i cui oneri sono da computarsi separatamente, dovrà essere certificato da formulario di identificazione rifiuti, compilato in ogni sua parte, che sarà consegnato alla D.L. per la contabilizzazione. | 01.E01.067.103 | CER 16 01 17 - metalli ferrosi | q | Prezzo a corpo | 0 | 0 | 0 | 0 | 0 | 0 |  |  |  | 18.9 | 20
PUG2026/01.E01.067.105 |  | 01 | EDILIZIA | 01.E01 | SCAVI, RINTERRI, ESPURGHI E GESTIONE DEI MATERIALI DI RISULTA | 01.E01.067 | Conferimento a sito e/o a discarica autorizzata e/o ad impianto di recupero di materiale proveniente dagli scavi privo di scorie e frammenti diversi. Lo smaltimento, previa caratterizzazione i cui oneri sono da computarsi separatamente, dovrà essere certificato da formulario di identificazione rifiuti, compilato in ogni sua parte, che sarà consegnato alla D.L. per la contabilizzazione. | 01.E01.067.105 | CER 20 01 02 - vetro | q | Prezzo a corpo | 0 | 0 | 0 | 0 | 0 | 0 |  |  |  | 15 | 20
PUG2026/01.E01.067.107 |  | 01 | EDILIZIA | 01.E01 | SCAVI, RINTERRI, ESPURGHI E GESTIONE DEI MATERIALI DI RISULTA | 01.E01.067 | Conferimento a sito e/o a discarica autorizzata e/o ad impianto di recupero di materiale proveniente dagli scavi privo di scorie e frammenti diversi. Lo smaltimento, previa caratterizzazione i cui oneri sono da computarsi separatamente, dovrà essere certificato da formulario di identificazione rifiuti, compilato in ogni sua parte, che sarà consegnato alla D.L. per la contabilizzazione. | 01.E01.067.107 | CER 20 01 27 - vernici, inchiostri, adesivi e resine contenenti sostanze pericolose | q | Prezzo a corpo | 0 | 0 | 0 | 0 | 0 | 0 |  |  |  | 90 | 20
PUG2026/01.E01.067.109 |  | 01 | EDILIZIA | 01.E01 | SCAVI, RINTERRI, ESPURGHI E GESTIONE DEI MATERIALI DI RISULTA | 01.E01.067 | Conferimento a sito e/o a discarica autorizzata e/o ad impianto di recupero di materiale proveniente dagli scavi privo di scorie e frammenti diversi. Lo smaltimento, previa caratterizzazione i cui oneri sono da computarsi separatamente, dovrà essere certificato da formulario di identificazione rifiuti, compilato in ogni sua parte, che sarà consegnato alla D.L. per la contabilizzazione. | 01.E01.067.109 | CER 20 01 28 - vernici, inchiostri, adesivi e resine diversi da quelli di cui alla voce 20 01 27 | q | Prezzo a corpo | 0 | 0 | 0 | 0 | 0 | 0 |  |  |  | 90 | 20
PUG2026/01.E01.067.111 |  | 01 | EDILIZIA | 01.E01 | SCAVI, RINTERRI, ESPURGHI E GESTIONE DEI MATERIALI DI RISULTA | 01.E01.067 | Conferimento a sito e/o a discarica autorizzata e/o ad impianto di recupero di materiale proveniente dagli scavi privo di scorie e frammenti diversi. Lo smaltimento, previa caratterizzazione i cui oneri sono da computarsi separatamente, dovrà essere certificato da formulario di identificazione rifiuti, compilato in ogni sua parte, che sarà consegnato alla D.L. per la contabilizzazione. | 01.E01.067.111 | CER 20 01 39 - plastica | q | Prezzo a corpo | 0 | 0 | 0 | 0 | 0 | 0 |  |  |  | 40 | 20
PUG2026/01.E01.067.113 |  | 01 | EDILIZIA | 01.E01 | SCAVI, RINTERRI, ESPURGHI E GESTIONE DEI MATERIALI DI RISULTA | 01.E01.067 | Conferimento a sito e/o a discarica autorizzata e/o ad impianto di recupero di materiale proveniente dagli scavi privo di scorie e frammenti diversi. Lo smaltimento, previa caratterizzazione i cui oneri sono da computarsi separatamente, dovrà essere certificato da formulario di identificazione rifiuti, compilato in ogni sua parte, che sarà consegnato alla D.L. per la contabilizzazione. | 01.E01.067.113 | CER 20 01 40 - metallo | q | Prezzo a corpo | 0 | 0 | 0 | 0 | 0 | 0 |  |  |  | 12.03 | 20
PUG2026/01.E01.067.115 |  | 01 | EDILIZIA | 01.E01 | SCAVI, RINTERRI, ESPURGHI E GESTIONE DEI MATERIALI DI RISULTA | 01.E01.067 | Conferimento a sito e/o a discarica autorizzata e/o ad impianto di recupero di materiale proveniente dagli scavi privo di scorie e frammenti diversi. Lo smaltimento, previa caratterizzazione i cui oneri sono da computarsi separatamente, dovrà essere certificato da formulario di identificazione rifiuti, compilato in ogni sua parte, che sarà consegnato alla D.L. per la contabilizzazione. | 01.E01.067.115 | CER 20 02 01 - rifiuti biodegradabili | q | Prezzo a corpo | 0 | 0 | 0 | 0 | 0 | 0 |  |  |  | 5.14 | 20
PUG2026/01.E01.067.117 |  | 01 | EDILIZIA | 01.E01 | SCAVI, RINTERRI, ESPURGHI E GESTIONE DEI MATERIALI DI RISULTA | 01.E01.067 | Conferimento a sito e/o a discarica autorizzata e/o ad impianto di recupero di materiale proveniente dagli scavi privo di scorie e frammenti diversi. Lo smaltimento, previa caratterizzazione i cui oneri sono da computarsi separatamente, dovrà essere certificato da formulario di identificazione rifiuti, compilato in ogni sua parte, che sarà consegnato alla D.L. per la contabilizzazione. | 01.E01.067.117 | CER 20 03 03 - residui della pulizia stradale | q | Prezzo a corpo | 0 | 0 | 0 | 0 | 0 | 0 |  |  |  | 30 | 20
PUG2026/01.E01.067.119 |  | 01 | EDILIZIA | 01.E01 | SCAVI, RINTERRI, ESPURGHI E GESTIONE DEI MATERIALI DI RISULTA | 01.E01.067 | Conferimento a sito e/o a discarica autorizzata e/o ad impianto di recupero di materiale proveniente dagli scavi privo di scorie e frammenti diversi. Lo smaltimento, previa caratterizzazione i cui oneri sono da computarsi separatamente, dovrà essere certificato da formulario di identificazione rifiuti, compilato in ogni sua parte, che sarà consegnato alla D.L. per la contabilizzazione. | 01.E01.067.119 | CER 20 03 07 - rifiuti ingombranti | q | Prezzo a corpo | 0 | 0 | 0 | 0 | 0 | 0 |  |  |  | 45 | 20
PUG2026/01.E01.071.001 |  | 01 | EDILIZIA | 01.E01 | SCAVI, RINTERRI, ESPURGHI E GESTIONE DEI MATERIALI DI RISULTA | 01.E01.071 | Utilizzo di terre e rocce da scavo, prive di sostanze pericolose, per interventi di reimpiego ambientale quali reinterri, riempimenti, rimodellazioni, rilevati, sostituzione di materiali da cava, miglioramenti fondiari o viari ovvero altre forme di ripristino e miglioramento ambientale, effettuati nell’ambito della gestione regolata delle terre e rocce da scavo ai sensi della normativa vigente, previa caratterizzazione ambientale e chimico-fisica certificata e verifica di compatibilità con il sito di destinazione. La lavorazione non costituisce rinterro edilizio in senso stretto, bensì attività specifica di riutilizzo ambientale del materiale escavato, e comprende le sole operazioni di stesa, regolarizzazione e costipamento, con esclusione della fornitura del materiale, del trasporto e delle operazioni proprie dei rinterri edilizi tradizionali, da computarsi con le voci specifiche di capitolo. Per le operazioni di rinterro edilizio eseguite con materiali di cava, materiali riciclati o materiali esistenti in cantiere, comprensive di approvvigionamento, trasporto e oneri esecutivi propri, si rimanda alle voci 01.E01.025, 01.E01.027 e correlate. | 01.E01.071.001 | Utilizzo di terre e rocce da scavo, prive di sostanze pericolose. | m³ | Analisi | 7.71 | 5.32 | 0 | 59.15 | 40.85 | 0 | 13.03 | 1.95 | 1.5 | 16.48 | 4
PUG2026/01.E01.071.003 | NP | 01 | EDILIZIA | 01.E01 | SCAVI, RINTERRI, ESPURGHI E GESTIONE DEI MATERIALI DI RISULTA | 01.E01.071 | Utilizzo di terre e rocce da scavo, prive di sostanze pericolose, per interventi di reimpiego ambientale quali reinterri, riempimenti, rimodellazioni, rilevati, sostituzione di materiali da cava, miglioramenti fondiari o viari ovvero altre forme di ripristino e miglioramento ambientale, effettuati nell’ambito della gestione regolata delle terre e rocce da scavo ai sensi della normativa vigente, previa caratterizzazione ambientale e chimico-fisica certificata e verifica di compatibilità con il sito di destinazione. La lavorazione non costituisce rinterro edilizio in senso stretto, bensì attività specifica di riutilizzo ambientale del materiale escavato, e comprende le sole operazioni di stesa, regolarizzazione e costipamento, con esclusione della fornitura del materiale, del trasporto e delle operazioni proprie dei rinterri edilizi tradizionali, da computarsi con le voci specifiche di capitolo. Per le operazioni di rinterro edilizio eseguite con materiali di cava, materiali riciclati o materiali esistenti in cantiere, comprensive di approvvigionamento, trasporto e oneri esecutivi propri, si rimanda alle voci 01.E01.025, 01.E01.027 e correlate. | 01.E01.071.003 | Utilizzo di terre e rocce da scavo già movimentate e accatastate in sito, prive di sostanze pericolose. | m³ | Analisi | 6.52 | 4.82 | 0 | 57.48 | 42.52 | 0 | 11.34 | 1.7 | 1.3 | 14.35 | 4
PUG2026/01.E01.073.001 |  | 01 | EDILIZIA | 01.E01 | SCAVI, RINTERRI, ESPURGHI E GESTIONE DEI MATERIALI DI RISULTA | 01.E01.073 | Analisi chimiche necessarie alla caratterizzazione, ai sensi della normativa vigente in materia da scavo e/o rifiuti, compresa l'attribuzione del codice CER e l'indicazione delle modalità di smaltimento/recupero, per ciascun campione, escluso materiali contenente amianto. | 01.E01.073.001 | per ciascun campione | cad | Prezzo a corpo | 0 | 0 | 0 | 0 | 0 | 0 |  |  |  | 349.61 | 4
PUG2026/01.E02.001.001 |  | 01 | EDILIZIA | 01.E02 | DEMOLIZIONI E RIMOZIONI | 01.E02.001 | Demolizione totale di fabbricati con struttura portante in cemento armato e solai del tipo latero-cementizio. Effettuata con l’ausilio di mezzi meccanici, in qualsiasi condizione, altezza o profondità, compreso l’onere per il calo o l’innalzamento dei materiali di risulta con successivo carico sull’automezzo, tagli anche a fiamma ossidrica dei ferri, cernita dei materiali, accatastamenti, stuoie e lamiere per ripari, segnalazione diurna e notturna, recinzioni, etc. e quant’altro occorre per dare il lavoro finito in opera a perfetta regola d’arte. Valutata vuoto per pieno. | 01.E02.001.001 | Valutata vuoto per pieno | m³ | Analisi | 2.59 | 25.21 | 0 | 9.31 | 90.69 | 0 | 27.8 | 4.17 | 3.2 | 35.16 | 4
PUG2026/01.E02.003.001 |  | 01 | EDILIZIA | 01.E02 | DEMOLIZIONI E RIMOZIONI | 01.E02.003 | Demolizione totale di fabbricati con struttura portante in tufo, pietrame in genere, mattoni pieni e solai di qualsiasi natura. Effettuata con l’ausilio di mezzi meccanici, in qualsiasi condizione, altezza o profondità, compreso l’onere per il calo o l’innalzamento dei materiali di risulta con successivo carico sull’automezzo, tagli anche a fiamma ossidrica dei ferri, cernita dei materiali, accatastamenti, stuoie e lamiere per ripari, segnalazione diurna e notturna, recinzioni, etc. e quant’altro occorre per dare il lavoro finito in opera a perfetta regola d’arte. Valutata vuoto per pieno. | 01.E02.003.001 | Valutata vuoto per pieno | m³ | Analisi | 2.46 | 21.88 | 0 | 10.1 | 89.9 | 0 | 24.34 | 3.65 | 2.8 | 30.79 | 4
PUG2026/01.E02.005.001 |  | 01 | EDILIZIA | 01.E02 | DEMOLIZIONI E RIMOZIONI | 01.E02.005 | Demolizione totale di fabbricati con struttura prefabbricata in cemento armato precompresso effettuata con l’ausilio di mezzi meccanici, in qualsiasi condizione, altezza o profondità, compreso il calo o l’innalzamento dei materiali di risulta. Valutata vuoto per pieno. | 01.E02.005.001 | Valutata vuoto per pieno. | m³ | Analisi | 2.72 | 26.57 | 0 | 9.3 | 90.7 | 0 | 29.29 | 4.39 | 3.37 | 37.05 | 4
PUG2026/01.E02.007.001 |  | 01 | EDILIZIA | 01.E02 | DEMOLIZIONI E RIMOZIONI | 01.E02.007 | Demolizione totale o parziale di conglomerati cementizi di qualunque tipo, effettuata con mezzi meccanici, martelli demolitori, etc., in qualsiasi condizione, altezza o profondità, compreso l’onere per il calo o l’innalzamento dei materiali di risulta con successivo carico su automezzo, tagli anche a fiamma ossidrica dei ferri, cernita dei materiali, accatastamenti, stuoie e lamiera per ripari, segnalazione diurna e notturna, recinzioni, etc. e quant’altro occorre per dare il lavoro finito in opera a perfetta regola d’arte. | 01.E02.007.001 | valutata per la cubatura effettiva delle parti demolite, eseguita con l’uso di mezzi meccanici | m³ | Analisi | 41.93 | 91.34 | 0 | 31.46 | 68.54 | 0 | 133.28 | 19.99 | 15.33 | 168.59 | 4
PUG2026/01.E02.007.003 |  | 01 | EDILIZIA | 01.E02 | DEMOLIZIONI E RIMOZIONI | 01.E02.007 | Demolizione totale o parziale di conglomerati cementizi di qualunque tipo, effettuata con mezzi meccanici, martelli demolitori, etc., in qualsiasi condizione, altezza o profondità, compreso l’onere per il calo o l’innalzamento dei materiali di risulta con successivo carico su automezzo, tagli anche a fiamma ossidrica dei ferri, cernita dei materiali, accatastamenti, stuoie e lamiera per ripari, segnalazione diurna e notturna, recinzioni, etc. e quant’altro occorre per dare il lavoro finito in opera a perfetta regola d’arte. | 01.E02.007.003 | valutata per la cubatura effettiva delle parti demolite, eseguita a mano o con l’ausilio di piccoli utensili elettromeccanici | m³ | Analisi | 56.13 | 165.56 | 0 | 25.32 | 74.68 | 0 | 221.69 | 33.25 | 25.49 | 280.44 | 4
PUG2026/01.E02.009.001 |  | 01 | EDILIZIA | 01.E02 | DEMOLIZIONI E RIMOZIONI | 01.E02.009 | Demolizione di muratura, anche voltata, di spessore superiore ad una testa, eseguita a mano, compresa la cernita ed accantonamento del materiale di recupero da riutilizzare | 01.E02.009.001 | muratura in mattoni | m³ | Analisi | 0 | 151.79 | 0 | 0 | 100 | 0 | 151.79 | 22.77 | 17.46 | 192.01 | 4
PUG2026/01.E02.009.003 |  | 01 | EDILIZIA | 01.E02 | DEMOLIZIONI E RIMOZIONI | 01.E02.009 | Demolizione di muratura, anche voltata, di spessore superiore ad una testa, eseguita a mano, compresa la cernita ed accantonamento del materiale di recupero da riutilizzare | 01.E02.009.003 | muratura in scaglioni di pietra locale con ricorsi a mattoni | m³ | Analisi | 0 | 136.61 | 0 | 0 | 100 | 0 | 136.61 | 20.49 | 15.71 | 172.81 | 4
PUG2026/01.E02.009.005 |  | 01 | EDILIZIA | 01.E02 | DEMOLIZIONI E RIMOZIONI | 01.E02.009 | Demolizione di muratura, anche voltata, di spessore superiore ad una testa, eseguita a mano, compresa la cernita ed accantonamento del materiale di recupero da riutilizzare | 01.E02.009.005 | muratura in pietrame | m³ | Analisi | 0 | 129.03 | 0 | 0 | 100 | 0 | 129.03 | 19.35 | 14.84 | 163.22 | 4
PUG2026/01.E02.011.001 |  | 01 | EDILIZIA | 01.E02 | DEMOLIZIONI E RIMOZIONI | 01.E02.011 | Demolizione di muratura di qualsiasi genere, anche voltata, di spessore fino ad una testa, eseguita a mano, compresa la cernita ed accantonamento del materiale di recupero da riutilizzare | 01.E02.011.001 | muratura in mattoni pieni | m² | Analisi | 0 | 10.04 | 0 | 0 | 100 | 0 | 10.04 | 1.51 | 1.15 | 12.7 | 4
PUG2026/01.E02.011.003 |  | 01 | EDILIZIA | 01.E02 | DEMOLIZIONI E RIMOZIONI | 01.E02.011 | Demolizione di muratura di qualsiasi genere, anche voltata, di spessore fino ad una testa, eseguita a mano, compresa la cernita ed accantonamento del materiale di recupero da riutilizzare | 01.E02.011.003 | muratura in mattoni forati | m² | Analisi | 0 | 8.14 | 0 | 0 | 100 | 0 | 8.14 | 1.22 | 0.94 | 10.3 | 4
PUG2026/01.E02.013.001 |  | 01 | EDILIZIA | 01.E02 | DEMOLIZIONI E RIMOZIONI | 01.E02.013 | Demolizione di struttura in calcestruzzo di qualsiasi forma o spessore, compreso l'avvicinamento al luogo di deposito provvisorio in attesa del trasporto allo scarico | 01.E02.013.001 | non armato, eseguita con l'ausilio di martello demolitore manuale | m³ | Analisi | 0 | 188.65 | 0 | 0 | 100 | 0 | 188.65 | 28.3 | 21.69 | 238.64 | 4
PUG2026/01.E02.013.003 |  | 01 | EDILIZIA | 01.E02 | DEMOLIZIONI E RIMOZIONI | 01.E02.013 | Demolizione di struttura in calcestruzzo di qualsiasi forma o spessore, compreso l'avvicinamento al luogo di deposito provvisorio in attesa del trasporto allo scarico | 01.E02.013.003 | armato, eseguita con l'ausilio di martello demolitore manuale | m³ | Analisi | 0 | 296.45 | 0 | 0 | 100 | 0 | 296.45 | 44.47 | 34.09 | 375.01 | 4
PUG2026/01.E02.013.005 |  | 01 | EDILIZIA | 01.E02 | DEMOLIZIONI E RIMOZIONI | 01.E02.013 | Demolizione di struttura in calcestruzzo di qualsiasi forma o spessore, compreso l'avvicinamento al luogo di deposito provvisorio in attesa del trasporto allo scarico | 01.E02.013.005 | non armato, eseguita con l'ausilio di mezzi meccanici | m³ | Analisi | 13.62 | 41.89 | 0 | 24.54 | 75.46 | 0 | 55.52 | 8.33 | 6.38 | 70.23 | 4
PUG2026/01.E02.013.007 |  | 01 | EDILIZIA | 01.E02 | DEMOLIZIONI E RIMOZIONI | 01.E02.013 | Demolizione di struttura in calcestruzzo di qualsiasi forma o spessore, compreso l'avvicinamento al luogo di deposito provvisorio in attesa del trasporto allo scarico | 01.E02.013.007 | armato, eseguita con l'ausilio di mezzi meccanici | m³ | Analisi | 13.68 | 63.11 | 0 | 17.82 | 82.18 | 0 | 76.79 | 11.52 | 8.83 | 97.14 | 4
PUG2026/01.E02.015.001 |  | 01 | EDILIZIA | 01.E02 | DEMOLIZIONI E RIMOZIONI | 01.E02.015 | Carotaggio eseguito con carotatrici con motore elettrico o ad aria compressa, per prelievo campioni, perforazione di strutture edili, per prove di laboratorio, collaudi, controlli, restauri, incatenamenti, areazioni, deumidificazioni, posa in opera di impianti, pluviali, scarichi: su muratura di tufo, mattoni e simili | 01.E02.015.001 | diametro foro 40 ÷ 60 mm | m | Analisi | 4.35 | 96.74 | 0 | 4.31 | 95.69 | 0 | 101.09 | 15.16 | 11.63 | 127.88 | 4
PUG2026/01.E02.015.003 |  | 01 | EDILIZIA | 01.E02 | DEMOLIZIONI E RIMOZIONI | 01.E02.015 | Carotaggio eseguito con carotatrici con motore elettrico o ad aria compressa, per prelievo campioni, perforazione di strutture edili, per prove di laboratorio, collaudi, controlli, restauri, incatenamenti, areazioni, deumidificazioni, posa in opera di impianti, pluviali, scarichi: su muratura di tufo, mattoni e simili | 01.E02.015.003 | diametro foro 70 ÷ 100 mm | m | Analisi | 4.94 | 109.04 | 0 | 4.33 | 95.67 | 0 | 113.97 | 17.1 | 13.11 | 144.18 | 4
PUG2026/01.E02.015.005 |  | 01 | EDILIZIA | 01.E02 | DEMOLIZIONI E RIMOZIONI | 01.E02.015 | Carotaggio eseguito con carotatrici con motore elettrico o ad aria compressa, per prelievo campioni, perforazione di strutture edili, per prove di laboratorio, collaudi, controlli, restauri, incatenamenti, areazioni, deumidificazioni, posa in opera di impianti, pluviali, scarichi: su muratura di tufo, mattoni e simili | 01.E02.015.005 | diametro foro 110 ÷ 150 mm | m | Analisi | 8.69 | 191.9 | 0 | 4.33 | 95.67 | 0 | 200.59 | 30.09 | 23.07 | 253.75 | 4
PUG2026/01.E02.017.001 |  | 01 | EDILIZIA | 01.E02 | DEMOLIZIONI E RIMOZIONI | 01.E02.017 | Carotaggio eseguito con carotatrici con motore elettrico o ad aria compressa, per prelievo campioni, perforazione di strutture edili, per prove di laboratorio, collaudi, controlli, restauri, incatenamenti, areazioni, deumidificazioni, posa in opera di impianti, pluviali, scarichi: su pietrame calcareo o siliceo | 01.E02.017.001 | diametro foro 40 ÷ 60 mm | m | Analisi | 13.53 | 127.34 | 0 | 9.6 | 90.4 | 0 | 140.87 | 21.13 | 16.2 | 178.2 | 4
PUG2026/01.E02.017.003 |  | 01 | EDILIZIA | 01.E02 | DEMOLIZIONI E RIMOZIONI | 01.E02.017 | Carotaggio eseguito con carotatrici con motore elettrico o ad aria compressa, per prelievo campioni, perforazione di strutture edili, per prove di laboratorio, collaudi, controlli, restauri, incatenamenti, areazioni, deumidificazioni, posa in opera di impianti, pluviali, scarichi: su pietrame calcareo o siliceo | 01.E02.017.003 | diametro foro 70 ÷ 100 mm | m | Analisi | 24.57 | 191.3 | 0 | 11.38 | 88.62 | 0 | 215.87 | 32.38 | 24.82 | 273.07 | 4
PUG2026/01.E02.017.005 |  | 01 | EDILIZIA | 01.E02 | DEMOLIZIONI E RIMOZIONI | 01.E02.017 | Carotaggio eseguito con carotatrici con motore elettrico o ad aria compressa, per prelievo campioni, perforazione di strutture edili, per prove di laboratorio, collaudi, controlli, restauri, incatenamenti, areazioni, deumidificazioni, posa in opera di impianti, pluviali, scarichi: su pietrame calcareo o siliceo | 01.E02.017.005 | diametro foro 110 ÷ 150 mm | m | Analisi | 36.86 | 286.95 | 0 | 11.38 | 88.62 | 0 | 323.81 | 48.57 | 37.24 | 409.62 | 4
PUG2026/01.E02.019.001 |  | 01 | EDILIZIA | 01.E02 | DEMOLIZIONI E RIMOZIONI | 01.E02.019 | Carotaggio eseguito con carotatrici con motore elettrico o ad aria compressa, per prelievo campioni, perforazione di strutture edili, per prove di laboratorio, collaudi, controlli, restauri, incatenamenti, areazioni, deumidificazioni, posa in opera di impianti, pluviali, scarichi: su cemento non armato | 01.E02.019.001 | diametro foro 40 ÷ 60 mm | m | Analisi | 12.28 | 115.8 | 0 | 9.59 | 90.41 | 0 | 128.08 | 19.21 | 14.73 | 162.02 | 4
PUG2026/01.E02.019.003 |  | 01 | EDILIZIA | 01.E02 | DEMOLIZIONI E RIMOZIONI | 01.E02.019 | Carotaggio eseguito con carotatrici con motore elettrico o ad aria compressa, per prelievo campioni, perforazione di strutture edili, per prove di laboratorio, collaudi, controlli, restauri, incatenamenti, areazioni, deumidificazioni, posa in opera di impianti, pluviali, scarichi: su cemento non armato | 01.E02.019.003 | diametro foro 70 ÷ 100 mm | m | Analisi | 22.48 | 160.6 | 0 | 12.28 | 87.72 | 0 | 183.07 | 27.46 | 21.05 | 231.59 | 4
PUG2026/01.E02.019.005 |  | 01 | EDILIZIA | 01.E02 | DEMOLIZIONI E RIMOZIONI | 01.E02.019 | Carotaggio eseguito con carotatrici con motore elettrico o ad aria compressa, per prelievo campioni, perforazione di strutture edili, per prove di laboratorio, collaudi, controlli, restauri, incatenamenti, areazioni, deumidificazioni, posa in opera di impianti, pluviali, scarichi: su cemento non armato | 01.E02.019.005 | diametro foro 110 ÷ 150 mm | m | Analisi | 35.7 | 255.14 | 0 | 12.28 | 87.72 | 0 | 290.85 | 43.63 | 33.45 | 367.92 | 4
PUG2026/01.E02.021.001 |  | 01 | EDILIZIA | 01.E02 | DEMOLIZIONI E RIMOZIONI | 01.E02.021 | Perforazione a sezione circolare, in strutture murarie di qualsiasi tipo e spessore, eseguite con impiego di martello perforatore compresa la pulizia dei fori con aria compressa, diametro del foro 11 ÷ 35 mm | 01.E02.021.001 | su muratura in calcestruzzo anche armato o pietra naturale | m | Analisi | 0 | 62.88 | 0 | 0 | 100 | 0 | 62.88 | 9.43 | 7.23 | 79.54 | 4
PUG2026/01.E02.021.003 |  | 01 | EDILIZIA | 01.E02 | DEMOLIZIONI E RIMOZIONI | 01.E02.021 | Perforazione a sezione circolare, in strutture murarie di qualsiasi tipo e spessore, eseguite con impiego di martello perforatore compresa la pulizia dei fori con aria compressa, diametro del foro 11 ÷ 35 mm | 01.E02.021.003 | su muratura in mattoni pieni | m | Analisi | 0 | 53.93 | 0 | 0 | 100 | 0 | 53.93 | 8.09 | 6.2 | 68.22 | 4
PUG2026/01.E02.023.001 |  | 01 | EDILIZIA | 01.E02 | DEMOLIZIONI E RIMOZIONI | 01.E02.023 | Taglio e demolizione a sezione obbligata, secondo le linee prestabilite dalla D.L., di conglomerati di qualsiasi forma e spessore, eseguito a mano o con l’ausilio di mezzi meccanici. Compreso il taglio dei ferri di armatura anche con l’uso di fiamma ossidrica, la cernita del calcestruzzo e del ferro, le eventuali opere provvisionali, il carico ed eventuale accatastamento del materiale nell’ambito del cantiere e quant’altro occorre per dare il lavoro finito a regola d’arte. | 01.E02.023.001 | di conglomerati non armati, eseguito a mano o con l’ausilio di piccoli utensili | m³ | Analisi | 0 | 287.5 | 0 | 0 | 100 | 0 | 287.5 | 43.12 | 33.06 | 363.68 | 4
PUG2026/01.E02.023.003 |  | 01 | EDILIZIA | 01.E02 | DEMOLIZIONI E RIMOZIONI | 01.E02.023 | Taglio e demolizione a sezione obbligata, secondo le linee prestabilite dalla D.L., di conglomerati di qualsiasi forma e spessore, eseguito a mano o con l’ausilio di mezzi meccanici. Compreso il taglio dei ferri di armatura anche con l’uso di fiamma ossidrica, la cernita del calcestruzzo e del ferro, le eventuali opere provvisionali, il carico ed eventuale accatastamento del materiale nell’ambito del cantiere e quant’altro occorre per dare il lavoro finito a regola d’arte. | 01.E02.023.003 | di conglomerati armati, eseguito a mano o con l’ausilio di piccoli utensili | m³ | Analisi | 0 | 430.78 | 0 | 0 | 100 | 0 | 430.78 | 64.62 | 49.54 | 544.94 | 4
PUG2026/01.E02.023.005 |  | 01 | EDILIZIA | 01.E02 | DEMOLIZIONI E RIMOZIONI | 01.E02.023 | Taglio e demolizione a sezione obbligata, secondo le linee prestabilite dalla D.L., di conglomerati di qualsiasi forma e spessore, eseguito a mano o con l’ausilio di mezzi meccanici. Compreso il taglio dei ferri di armatura anche con l’uso di fiamma ossidrica, la cernita del calcestruzzo e del ferro, le eventuali opere provvisionali, il carico ed eventuale accatastamento del materiale nell’ambito del cantiere e quant’altro occorre per dare il lavoro finito a regola d’arte. | 01.E02.023.005 | di conglomerati non armati, eseguito con mezzi meccanici | m³ | Analisi | 49.53 | 118.83 | 0 | 29.42 | 70.58 | 0 | 168.37 | 25.25 | 19.36 | 212.98 | 4
PUG2026/01.E02.023.007 |  | 01 | EDILIZIA | 01.E02 | DEMOLIZIONI E RIMOZIONI | 01.E02.023 | Taglio e demolizione a sezione obbligata, secondo le linee prestabilite dalla D.L., di conglomerati di qualsiasi forma e spessore, eseguito a mano o con l’ausilio di mezzi meccanici. Compreso il taglio dei ferri di armatura anche con l’uso di fiamma ossidrica, la cernita del calcestruzzo e del ferro, le eventuali opere provvisionali, il carico ed eventuale accatastamento del materiale nell’ambito del cantiere e quant’altro occorre per dare il lavoro finito a regola d’arte. | 01.E02.023.007 | di conglomerati armati, eseguito con mezzi meccanici | m³ | Analisi | 57.02 | 204.12 | 0 | 21.83 | 78.17 | 0 | 261.14 | 39.17 | 30.03 | 330.35 | 4
PUG2026/01.E02.025.001 |  | 01 | EDILIZIA | 01.E02 | DEMOLIZIONI E RIMOZIONI | 01.E02.025 | Taglio di superfici verticali con seghe elettriche, elettroidrauliche o con motore a scoppio per la creazione di giunti, tagli, aperture di vani porta, finestre e demolizioni controllate, strutture in laterizio | 01.E02.025.001 | profondità di taglio fino a 100 mm | m | Analisi | 3.96 | 33 | 0 | 10.72 | 89.28 | 0 | 36.96 | 5.54 | 4.25 | 46.76 | 4
PUG2026/01.E02.025.003 |  | 01 | EDILIZIA | 01.E02 | DEMOLIZIONI E RIMOZIONI | 01.E02.025 | Taglio di superfici verticali con seghe elettriche, elettroidrauliche o con motore a scoppio per la creazione di giunti, tagli, aperture di vani porta, finestre e demolizioni controllate, strutture in laterizio | 01.E02.025.003 | profondità di taglio 100 ÷ 150 mm | m | Analisi | 5.9 | 53.31 | 0 | 9.97 | 90.03 | 0 | 59.21 | 8.88 | 6.81 | 74.9 | 4
PUG2026/01.E02.025.005 |  | 01 | EDILIZIA | 01.E02 | DEMOLIZIONI E RIMOZIONI | 01.E02.025 | Taglio di superfici verticali con seghe elettriche, elettroidrauliche o con motore a scoppio per la creazione di giunti, tagli, aperture di vani porta, finestre e demolizioni controllate, strutture in laterizio | 01.E02.025.005 | profondità di taglio 150 ÷ 200 mm | m | Analisi | 8.72 | 72.62 | 0 | 10.72 | 89.28 | 0 | 81.34 | 12.2 | 9.35 | 102.9 | 4
PUG2026/01.E02.025.007 |  | 01 | EDILIZIA | 01.E02 | DEMOLIZIONI E RIMOZIONI | 01.E02.025 | Taglio di superfici verticali con seghe elettriche, elettroidrauliche o con motore a scoppio per la creazione di giunti, tagli, aperture di vani porta, finestre e demolizioni controllate, strutture in laterizio | 01.E02.025.007 | profondità di taglio 200 ÷ 300 mm | m | Analisi | 11.11 | 92.62 | 0 | 10.71 | 89.29 | 0 | 103.73 | 15.56 | 11.93 | 131.22 | 4
PUG2026/01.E02.027.001 |  | 01 | EDILIZIA | 01.E02 | DEMOLIZIONI E RIMOZIONI | 01.E02.027 | Taglio a forza di muratura, anche voltata, di spessore superiore ad una testa, eseguito a mano, per ripresa in breccia, a piccoli tratti, apertura di vani ed eliminazione di riseghe | 01.E02.027.001 | muratura in mattoni | m³ | Analisi | 0 | 233.43 | 0 | 0 | 100 | 0 | 233.43 | 35.01 | 26.84 | 295.29 | 4
PUG2026/01.E02.027.003 |  | 01 | EDILIZIA | 01.E02 | DEMOLIZIONI E RIMOZIONI | 01.E02.027 | Taglio a forza di muratura, anche voltata, di spessore superiore ad una testa, eseguito a mano, per ripresa in breccia, a piccoli tratti, apertura di vani ed eliminazione di riseghe | 01.E02.027.003 | muratura in scaglioni di pietra locale con ricorsi a mattoni | m³ | Analisi | 0 | 210.6 | 0 | 0 | 100 | 0 | 210.6 | 31.59 | 24.22 | 266.4 | 4
PUG2026/01.E02.027.005 |  | 01 | EDILIZIA | 01.E02 | DEMOLIZIONI E RIMOZIONI | 01.E02.027 | Taglio a forza di muratura, anche voltata, di spessore superiore ad una testa, eseguito a mano, per ripresa in breccia, a piccoli tratti, apertura di vani ed eliminazione di riseghe | 01.E02.027.005 | muratura in pietrame | m³ | Analisi | 0 | 269.5 | 0 | 0 | 100 | 0 | 269.5 | 40.43 | 30.99 | 340.92 | 4
PUG2026/01.E02.029.001 |  | 01 | EDILIZIA | 01.E02 | DEMOLIZIONI E RIMOZIONI | 01.E02.029 | Tracce nella muratura, eseguite a mano, compresa la chiusura delle tracce e l'avvicinamento del materiale di risulta al luogo di deposito provvisorio, in attesa del trasporto allo scarico: per tracce in muratura di mattoni pieni | 01.E02.029.001 | della sezione fino a 100 cmq | m | Analisi | 0 | 15.41 | 1.88 | 0 | 89.14 | 10.86 | 17.29 | 2.59 | 1.99 | 21.88 | 4
PUG2026/01.E02.029.003 |  | 01 | EDILIZIA | 01.E02 | DEMOLIZIONI E RIMOZIONI | 01.E02.029 | Tracce nella muratura, eseguite a mano, compresa la chiusura delle tracce e l'avvicinamento del materiale di risulta al luogo di deposito provvisorio, in attesa del trasporto allo scarico: per tracce in muratura di mattoni pieni | 01.E02.029.003 | della sezione 101 ÷ 225 cmq | m | Analisi | 0 | 19.98 | 3.31 | 0 | 85.77 | 14.23 | 23.3 | 3.49 | 2.68 | 29.47 | 4
PUG2026/01.E02.029.005 |  | 01 | EDILIZIA | 01.E02 | DEMOLIZIONI E RIMOZIONI | 01.E02.029 | Tracce nella muratura, eseguite a mano, compresa la chiusura delle tracce e l'avvicinamento del materiale di risulta al luogo di deposito provvisorio, in attesa del trasporto allo scarico: per tracce in muratura di mattoni pieni | 01.E02.029.005 | della sezione 226 ÷ 400 cmq | m | Analisi | 0 | 27.04 | 3.87 | 0 | 87.49 | 12.51 | 30.91 | 4.64 | 3.55 | 39.1 | 4
PUG2026/01.E02.031.001 |  | 01 | EDILIZIA | 01.E02 | DEMOLIZIONI E RIMOZIONI | 01.E02.031 | Tracce nella muratura, eseguite a mano, compresa la chiusura delle tracce e l'avvicinamento del materiale di risulta al luogo di deposito provvisorio, in attesa del trasporto allo scarico: per tracce in muratura di mattoni forati | 01.E02.031.001 | della sezione fino a 100 cmq | m | Analisi | 0 | 11.42 | 1.88 | 0 | 85.87 | 14.13 | 13.3 | 1.99 | 1.53 | 16.82 | 4
PUG2026/01.E02.031.003 |  | 01 | EDILIZIA | 01.E02 | DEMOLIZIONI E RIMOZIONI | 01.E02.031 | Tracce nella muratura, eseguite a mano, compresa la chiusura delle tracce e l'avvicinamento del materiale di risulta al luogo di deposito provvisorio, in attesa del trasporto allo scarico: per tracce in muratura di mattoni forati | 01.E02.031.003 | della sezione 101 ÷ 225 cmq | m | Analisi | 0 | 17.13 | 3.31 | 0 | 83.78 | 16.22 | 20.44 | 3.07 | 2.35 | 25.86 | 4
PUG2026/01.E02.031.005 |  | 01 | EDILIZIA | 01.E02 | DEMOLIZIONI E RIMOZIONI | 01.E02.031 | Tracce nella muratura, eseguite a mano, compresa la chiusura delle tracce e l'avvicinamento del materiale di risulta al luogo di deposito provvisorio, in attesa del trasporto allo scarico: per tracce in muratura di mattoni forati | 01.E02.031.005 | della sezione 226 ÷ 400 cmq | m | Analisi | 0 | 19.98 | 3.87 | 0 | 83.78 | 16.22 | 23.85 | 3.58 | 2.74 | 30.17 | 4
PUG2026/01.E02.033.001 |  | 01 | EDILIZIA | 01.E02 | DEMOLIZIONI E RIMOZIONI | 01.E02.033 | per tracce di piccola sezione | 01.E02.033.001 | in muratura di mattoni pieni | m | Analisi | 0 | 8.26 | 1.1 | 0 | 88.2 | 11.8 | 9.37 | 1.41 | 1.08 | 11.85 | 4
PUG2026/01.E02.033.003 |  | 01 | EDILIZIA | 01.E02 | DEMOLIZIONI E RIMOZIONI | 01.E02.033 | per tracce di piccola sezione | 01.E02.033.003 | in muratura di mattoni forati | m | Analisi | 0 | 5.98 | 1.1 | 0 | 84.4 | 15.6 | 7.08 | 1.06 | 0.81 | 8.96 | 4
PUG2026/01.E02.035.001 |  | 01 | EDILIZIA | 01.E02 | DEMOLIZIONI E RIMOZIONI | 01.E02.035 | Esecuzione di brecce su muratura di mattoni pieni per inserimento di scatole per interruttori e/o prese, scatole di derivazione, quadri di distribuzione effettuata a mano e con l'ausilio di mezzi meccanici compresa la muratura degli elementi, la chiusura delle tracce e l'avvicinamento del materiale di risulta al luogo di deposito provvisorio in attesa del trasporto allo scarico | 01.E02.035.001 | per brecce fino a 1 dmc | cad | Analisi | 0.41 | 9.1 | 1.1 | 3.86 | 85.73 | 10.41 | 10.62 | 1.59 | 1.22 | 13.43 | 4
PUG2026/01.E02.035.003 |  | 01 | EDILIZIA | 01.E02 | DEMOLIZIONI E RIMOZIONI | 01.E02.035 | Esecuzione di brecce su muratura di mattoni pieni per inserimento di scatole per interruttori e/o prese, scatole di derivazione, quadri di distribuzione effettuata a mano e con l'ausilio di mezzi meccanici compresa la muratura degli elementi, la chiusura delle tracce e l'avvicinamento del materiale di risulta al luogo di deposito provvisorio in attesa del trasporto allo scarico | 01.E02.035.003 | per brecce fino a 10 dmc | dm³ | Analisi | 0.41 | 2.6 | 1.1 | 9.98 | 63.14 | 26.87 | 4.11 | 0.62 | 0.47 | 5.2 | 4
PUG2026/01.E02.035.005 |  | 01 | EDILIZIA | 01.E02 | DEMOLIZIONI E RIMOZIONI | 01.E02.035 | Esecuzione di brecce su muratura di mattoni pieni per inserimento di scatole per interruttori e/o prese, scatole di derivazione, quadri di distribuzione effettuata a mano e con l'ausilio di mezzi meccanici compresa la muratura degli elementi, la chiusura delle tracce e l'avvicinamento del materiale di risulta al luogo di deposito provvisorio in attesa del trasporto allo scarico | 01.E02.035.005 | per ogni dmc eccedente i 10 dmc fino ad un volume massimo di 300 dmc | dm³ | Analisi | 0.41 | 0.84 | 1.1 | 17.42 | 35.68 | 46.9 | 2.36 | 0.35 | 0.27 | 2.98 | 4
PUG2026/01.E02.036.001 | NP | 01 | EDILIZIA | 01.E02 | DEMOLIZIONI E RIMOZIONI | 01.E02.036 | Realizzazione di confinamento statico degli ambienti di lavoro per la bonifica di materiali contenenti amianto, compresi e compensati gli oneri per utilizzo di teli in polietilene ad alta densità sigillati con idoneo nastro adesivo al fine di assicurare la perfetta tenuta, realizzazione, ove occorra di telai/strutture di sostegno in legno o carpenteria metallica, affissione di cartellonistica di divieto di accesso e avvertimento pericolo, adozione di tutti gli accorgimenti atti a tutelare l'incolumità degli addetti e ogni altro onere e magistero per dare il lavoro finito a perfetta regola d'arte: | 01.E02.036.001 | vedi voce | m² | Analisi | 0 | 0 | 20.6 | 0 | 0 | 100 | 20.6 | 3.09 | 2.37 | 26.06 | 4
PUG2026/01.E02.036a.001 | NP | 01 | EDILIZIA | 01.E02 | DEMOLIZIONI E RIMOZIONI | 01.E02.036a | Verifica confinamento e messa in depressione ambiente confinato di lavoro (confinamento dinamico) compreso e compensato dei seguenti oneri:- Prova della tenuta con fumogeni: ad estrattori spenti l'area di lavoro sarà saturata con un fumogeno e si osserveranno, dall'esterno del cantiere, le eventuali fuoriuscite di fumo, da tutti i lati. Tutte le eventuali falle saranno sigillate dall'interno.- Collaudo della depressione: sarà acceso l'estrattore d'aria e si osserveranno i teli di plastica delle barriere di confinamento: questi dovranno rigonfiarsi leggermente, formando un ventre rivolto verso l'area di lavoro. La direzione del flusso dell'aria sarà verificata utilizzando fialette fumogene. Il test sarà effettuato, in particolare, all'esterno del cantiere, in prossimità delle eventuali aperture per l'immissione passiva di aria e nei locali dell'unità di decontaminazione, in condizioni di quiete e durante l'apertura delle porte. Si dovrà osservare che il fumo sia sempre richiamato verso l'interno dell'area di lavoro. La misura della depressione sarà effettuata con un manometro differenziale, munito di due sonde che saranno collocate una all'interno e l'altra all'esterno dell'area di lavoro.- Messa in depressione ambiente confinato di lavoro mediante sistema d'estrazione d'aria realizzato in modo da creare un gradiente di depressione tale che, attraverso i percorsi d'accesso al cantiere e un punto d'immissione aria dotato di filtro, si verifichi un flusso d'aria dall'esterno verso l'interno del cantiere in modo da evitare qualsiasi fuoriuscita di fibre. Nello stesso tempo il sistema garantirà il rinnovamento dell'aria e ridurrà l'eventuale concentrazione di fibre d'amianto all'interno dell'area di lavoro. Detto sistema dovrà essere garantito mediante installazione di estrattore d'aria da posizionare in adiacenza all'ambiente confinato di lavoro, dotato di filtrazione dell'aria in uscita con alta efficienza 99,97 DOP e funzionante ininterrottamente 24 ore su 24 per tuta la durata delle operazioni. Per ogni ambiente confinato di lavoro dovranno essere assicurati n. 5 ricambi d'aria/ora per cui, in base al volume del locale confinato di bonifica, dovrà essere utilizzato un estrattore d'aria di adeguata portata.- Ogni altro onere e magistero per dare il lavoro finito ed a perfetta regola d'arte: | 01.E02.036a.001 | vedi voce | cad | Analisi | 0 | 0 | 1257.3 | 0 | 0 | 100 | 1257.3 | 188.6 | 144.59 | 1590.48 | 4
PUG2026/01.E02.036b.001 | NP | 01 | EDILIZIA | 01.E02 | DEMOLIZIONI E RIMOZIONI | 01.E02.036b | Censimento materiali contenenti amianto negli edifici. Verifica per la individuazione dei materiali contenenti amianto all'interno di edifici, come previsto dall'art. 248 del D. Lgs. 81/2008, secondo il quale, prima di intraprendere lavori di demolizione o manutenzione, il datore di lavoro deve adottare, anche chiedendo informazioni ai proprietari dei locali, ogni misura necessaria volta ad individuare la presenza di materiali a potenziale contenuto di amianto.- Sono compresi e compensati i seguenti oneri:- - ricerca e verifica della documentazione tecnica disponibile sull'edificio, per accertarsi dei vari tipi di materiali usati nella sua costruzione; dotazione di adeguati mezzi personali di protezione, quali maschere contro polveri FFP3, tute in tyvek e guanti a perdere; impiego di strumenti adeguati che non permettano dispersione di polvere o di fibre nell'ambiente, e che consentano il minimo grado di intervento distruttivo, quali pinze, tenaglie, piccoli scalpelli, forbici, cesoie etc.; l'ispezione delle strutture edilizie e degli impianti, e l'identificazione dei materiali sospetti contenenti amianto; acquisizione di documentazione fotografica a colori, la più rappresentativa possibile, del materiale da campionare, che ne evidenzi la struttura macroscopica e l'ubicazione; mappatura delle zone in cui sono presenti materiali contenenti amianto e registrazione di tutte le informazioni raccolte in apposite schede (allegato 5 del D.M. 06/09/1994); ogni altro onere e magistero per dare il lavoro finito a perfetta regola d'arte.- Sono esclusi i campionamenti e le analisi: | 01.E02.036b.001 | al metro cubo misurato vuoto per pieno sul volume esterno del fabbricato, per edifici in muratura | m³ | Analisi | 0 | 0 | 1.2 | 0 | 0 | 100 | 1.2 | 0.18 | 0.14 | 1.52 | 4
PUG2026/01.E02.036b.003 | NP | 01 | EDILIZIA | 01.E02 | DEMOLIZIONI E RIMOZIONI | 01.E02.036b | Censimento materiali contenenti amianto negli edifici. Verifica per la individuazione dei materiali contenenti amianto all'interno di edifici, come previsto dall'art. 248 del D. Lgs. 81/2008, secondo il quale, prima di intraprendere lavori di demolizione o manutenzione, il datore di lavoro deve adottare, anche chiedendo informazioni ai proprietari dei locali, ogni misura necessaria volta ad individuare la presenza di materiali a potenziale contenuto di amianto.- Sono compresi e compensati i seguenti oneri:- - ricerca e verifica della documentazione tecnica disponibile sull'edificio, per accertarsi dei vari tipi di materiali usati nella sua costruzione; dotazione di adeguati mezzi personali di protezione, quali maschere contro polveri FFP3, tute in tyvek e guanti a perdere; impiego di strumenti adeguati che non permettano dispersione di polvere o di fibre nell'ambiente, e che consentano il minimo grado di intervento distruttivo, quali pinze, tenaglie, piccoli scalpelli, forbici, cesoie etc.; l'ispezione delle strutture edilizie e degli impianti, e l'identificazione dei materiali sospetti contenenti amianto; acquisizione di documentazione fotografica a colori, la più rappresentativa possibile, del materiale da campionare, che ne evidenzi la struttura macroscopica e l'ubicazione; mappatura delle zone in cui sono presenti materiali contenenti amianto e registrazione di tutte le informazioni raccolte in apposite schede (allegato 5 del D.M. 06/09/1994); ogni altro onere e magistero per dare il lavoro finito a perfetta regola d'arte.- Sono esclusi i campionamenti e le analisi: | 01.E02.036b.003 | al metro cubo misurato vuoto per pieno sul volume esterno del fabbricato, per edifici in cemento armato | m³ | Analisi | 0 | 0 | 0.64 | 0 | 0 | 100 | 0.64 | 0.1 | 0.07 | 0.81 | 4
PUG2026/01.E02.036c.001 | NP | 01 | EDILIZIA | 01.E02 | DEMOLIZIONI E RIMOZIONI | 01.E02.036c | Campionamento ed analisi dei materiali sospetti, finalizzati alla presenza di amianto, come previsto dalle metodiche di legge in materia, compresi e compensati i seguenti oneri:- - Prelievo di una piccola aliquota del materiali, che sia sufficientemente rappresentativo e che non comporti alterazioni significative dello stato del materiali in sito.- - Inserimento immediato del campione in una busta di plastica ermeticamente sigillabile.- - Segnalazione del punto di prelievo sul materiale mediante apposizione di un contrassegno indicante data, modalità e operatore.- - Riparazione con adeguati sigillanti/incapsulanti del punto di prelievo e pulizia accurata con panni umidi di eventuali residui.- - Compilazione di una scheda di prelievo con tutte le informazioni necessarie, da allegare al campione.- - Trasmissione diretta del campione, della scheda di prelievo e della documentazione fotografica al laboratorio autorizzato incaricato delle analisi.- - Rilascio di certificato analitico indicante l'esito delle determinazioni effettuate con specifica e chiara indicazione della presenza o meno di amianto: | 01.E02.036c.001 | vedi voce | cad | Analisi | 0 | 0 | 160 | 0 | 0 | 100 | 160 | 24 | 18.4 | 202.4 | 4
PUG2026/01.E02.036d.001 | NP | 01 | EDILIZIA | 01.E02 | DEMOLIZIONI E RIMOZIONI | 01.E02.036d | Redazione di specifico piano di lavoro di cui al art. 256 comma 2, del D.Lgs. 81/2008, da trasmettere alla ASL competente per territorio, che dovrà contenere le seguenti indicazione ed allegati:- Identificazione della ditta esecutrice, Iscrizione Albo Nazionale Gestori Ambientali per la Cat.10A (per amianto compatto) e 10B (per amianto friabile), regolare idoneità tecnico professionale di cui all'art.17 del D.Lgs. 81/2008, eventuale iscrizione SOA nella cat. OGI 12 e certificazione di Qualità ISO9001/2000.- Corsi di formazione Regionale degli addetti per rimozione amianto; Planimetrie, corografia, fotografie, stralcio foto satellitare e coordinate geografiche; Nominativo del Committente, Direttore dei Lavori e Coordinatore per la Sicurezza; Data di inizio e la loro durata presumibile; Schema dell'impianto di cantiere con ubicazione dell'unità di decontaminazione ed area di stoccaggio temporaneo dei rifiuti; Le tecniche lavorative adottate per la rimozione dell'amianto; Le caratteristiche delle attrezzature o dei dispositivi che si intendono utilizzare; Stima dei rifiuti prodotti ed autorizzazione dell'impianto di smaltimento: | 01.E02.036d.001 | vedi voce | cad | Analisi | 0 | 0 | 240 | 0 | 0 | 100 | 240 | 36 | 27.6 | 303.6 | 4
PUG2026/01.E02.036e.001 | NP | 01 | EDILIZIA | 01.E02 | DEMOLIZIONI E RIMOZIONI | 01.E02.036e | Monitoraggi ambientali mediante campionatore su postazione fissa, e lettura in microscopia elettronica a scansione (SEM), eseguiti da Laboratorio Chimico autorizzato, atti a verificare la concentrazione di fibre d'amianto all'interno dell'ambiente confinato di lavoro al termine delle operazioni di bonifica al fine del rilascio della certificazione di restituibiltà degli ambienti bonificati da parte della ASL. Per il numero di campionamenti da effettuare, si dovrà fare riferimento a quanto previsto da Decreto del Ministero della Sanità del 06/09/1994 (almeno tre campionamenti per superfici fino a mq 200, un ulteriore campionamento ogni 200 mq in più), salvo diversa richiesta da parte della ASL competente per territorio. Detti campionamenti ed analisi dovranno essere eseguiti prima della rimozione dei confinamenti, dell'unità di decontaminazione e quant'altro predisposto nell'ambito dell'ambiente confinato di bonifica: | 01.E02.036e.001 | vedi voce | cad | Analisi | 0 | 0 | 593.91 | 0 | 0 | 100 | 593.91 | 89.09 | 68.3 | 751.3 | 4
PUG2026/01.E02.036f.001 | NP | 01 | EDILIZIA | 01.E02 | DEMOLIZIONI E RIMOZIONI | 01.E02.036f | Rimozione-bonifica di canne fumarie, tubazioni e pluviali in cemento-amianto, nel pieno rispetto delle normative di legge in vigore in materia di bonifica di materiali contenenti amianto, ed in particolar modo del D.M. 06/09/1994, compresi e compensati gli oneri per installazione ed utilizzo di unità di decontaminazione a comparti stagni, munita di impianto microfiltrazione delle acque di scarico; delimitazione delle aree interessate dai lavori e apposizione di idonea segnaletica; monitoraggio individuale delle fibre aerodisperse ai fini della determinazione dei valori di esposizione; trattamento preliminare dei manufatti di amianto con prodotto incapsulante/umidificante, applicato con nebulizzatore airless; rimozione, movimentazione, imballaggio e sigillatura dei vari elementi con teli e/o sacchi in polietilene ad alta densità nonché etichettatura a norma di legge; pulizia accurata di tutte le superfici e completa raccolta di eventuali residui; carico, trasporto e smaltimento dei rifiuti presso discarica autorizzata; tenuta dei registri e comunicazioni agli enti competenti secondo la normativa vigente e quanto altro occorre per dare il lavoro finito ed a perfetta regola d'arte: | 01.E02.036f.001 | fino alla lunghezza di 5 m | m | Analisi | 13.69 | 46.63 | 61.91 | 11.2 | 38.15 | 50.65 | 122.23 | 18.33 | 14.06 | 154.62 | 4
PUG2026/01.E02.036f.003 | NP | 01 | EDILIZIA | 01.E02 | DEMOLIZIONI E RIMOZIONI | 01.E02.036f | Rimozione-bonifica di canne fumarie, tubazioni e pluviali in cemento-amianto, nel pieno rispetto delle normative di legge in vigore in materia di bonifica di materiali contenenti amianto, ed in particolar modo del D.M. 06/09/1994, compresi e compensati gli oneri per installazione ed utilizzo di unità di decontaminazione a comparti stagni, munita di impianto microfiltrazione delle acque di scarico; delimitazione delle aree interessate dai lavori e apposizione di idonea segnaletica; monitoraggio individuale delle fibre aerodisperse ai fini della determinazione dei valori di esposizione; trattamento preliminare dei manufatti di amianto con prodotto incapsulante/umidificante, applicato con nebulizzatore airless; rimozione, movimentazione, imballaggio e sigillatura dei vari elementi con teli e/o sacchi in polietilene ad alta densità nonché etichettatura a norma di legge; pulizia accurata di tutte le superfici e completa raccolta di eventuali residui; carico, trasporto e smaltimento dei rifiuti presso discarica autorizzata; tenuta dei registri e comunicazioni agli enti competenti secondo la normativa vigente e quanto altro occorre per dare il lavoro finito ed a perfetta regola d'arte: | 01.E02.036f.003 | da 6 m a 10 m | m | Analisi | 12.46 | 38.86 | 61.91 | 11.01 | 34.32 | 54.68 | 113.23 | 16.98 | 13.02 | 143.23 | 4
PUG2026/01.E02.036f.005 | NP | 01 | EDILIZIA | 01.E02 | DEMOLIZIONI E RIMOZIONI | 01.E02.036f | Rimozione-bonifica di canne fumarie, tubazioni e pluviali in cemento-amianto, nel pieno rispetto delle normative di legge in vigore in materia di bonifica di materiali contenenti amianto, ed in particolar modo del D.M. 06/09/1994, compresi e compensati gli oneri per installazione ed utilizzo di unità di decontaminazione a comparti stagni, munita di impianto microfiltrazione delle acque di scarico; delimitazione delle aree interessate dai lavori e apposizione di idonea segnaletica; monitoraggio individuale delle fibre aerodisperse ai fini della determinazione dei valori di esposizione; trattamento preliminare dei manufatti di amianto con prodotto incapsulante/umidificante, applicato con nebulizzatore airless; rimozione, movimentazione, imballaggio e sigillatura dei vari elementi con teli e/o sacchi in polietilene ad alta densità nonché etichettatura a norma di legge; pulizia accurata di tutte le superfici e completa raccolta di eventuali residui; carico, trasporto e smaltimento dei rifiuti presso discarica autorizzata; tenuta dei registri e comunicazioni agli enti competenti secondo la normativa vigente e quanto altro occorre per dare il lavoro finito ed a perfetta regola d'arte: | 01.E02.036f.005 | da 11 m a 15 m | m | Analisi | 10.43 | 31.08 | 61.19 | 10.16 | 30.27 | 59.58 | 102.7 | 15.41 | 11.81 | 129.92 | 4
PUG2026/01.E02.036f.007 | NP | 01 | EDILIZIA | 01.E02 | DEMOLIZIONI E RIMOZIONI | 01.E02.036f | Rimozione-bonifica di canne fumarie, tubazioni e pluviali in cemento-amianto, nel pieno rispetto delle normative di legge in vigore in materia di bonifica di materiali contenenti amianto, ed in particolar modo del D.M. 06/09/1994, compresi e compensati gli oneri per installazione ed utilizzo di unità di decontaminazione a comparti stagni, munita di impianto microfiltrazione delle acque di scarico; delimitazione delle aree interessate dai lavori e apposizione di idonea segnaletica; monitoraggio individuale delle fibre aerodisperse ai fini della determinazione dei valori di esposizione; trattamento preliminare dei manufatti di amianto con prodotto incapsulante/umidificante, applicato con nebulizzatore airless; rimozione, movimentazione, imballaggio e sigillatura dei vari elementi con teli e/o sacchi in polietilene ad alta densità nonché etichettatura a norma di legge; pulizia accurata di tutte le superfici e completa raccolta di eventuali residui; carico, trasporto e smaltimento dei rifiuti presso discarica autorizzata; tenuta dei registri e comunicazioni agli enti competenti secondo la normativa vigente e quanto altro occorre per dare il lavoro finito ed a perfetta regola d'arte: | 01.E02.036f.007 | da 15 m a 20 m | m | Analisi | 8.31 | 23.31 | 61.19 | 8.95 | 25.12 | 65.93 | 92.81 | 13.92 | 10.67 | 117.4 | 4
PUG2026/01.E02.036f.009 | NP | 01 | EDILIZIA | 01.E02 | DEMOLIZIONI E RIMOZIONI | 01.E02.036f | Rimozione-bonifica di canne fumarie, tubazioni e pluviali in cemento-amianto, nel pieno rispetto delle normative di legge in vigore in materia di bonifica di materiali contenenti amianto, ed in particolar modo del D.M. 06/09/1994, compresi e compensati gli oneri per installazione ed utilizzo di unità di decontaminazione a comparti stagni, munita di impianto microfiltrazione delle acque di scarico; delimitazione delle aree interessate dai lavori e apposizione di idonea segnaletica; monitoraggio individuale delle fibre aerodisperse ai fini della determinazione dei valori di esposizione; trattamento preliminare dei manufatti di amianto con prodotto incapsulante/umidificante, applicato con nebulizzatore airless; rimozione, movimentazione, imballaggio e sigillatura dei vari elementi con teli e/o sacchi in polietilene ad alta densità nonché etichettatura a norma di legge; pulizia accurata di tutte le superfici e completa raccolta di eventuali residui; carico, trasporto e smaltimento dei rifiuti presso discarica autorizzata; tenuta dei registri e comunicazioni agli enti competenti secondo la normativa vigente e quanto altro occorre per dare il lavoro finito ed a perfetta regola d'arte: | 01.E02.036f.009 | oltre 20 m | m | Analisi | 5.38 | 17.49 | 60.25 | 6.47 | 21.04 | 72.49 | 83.12 | 12.47 | 9.56 | 105.14 | 4
PUG2026/01.E02.036f.011 | NP | 01 | EDILIZIA | 01.E02 | DEMOLIZIONI E RIMOZIONI | 01.E02.036f | Rimozione-bonifica di canne fumarie, tubazioni e pluviali in cemento-amianto, nel pieno rispetto delle normative di legge in vigore in materia di bonifica di materiali contenenti amianto, ed in particolar modo del D.M. 06/09/1994, compresi e compensati gli oneri per installazione ed utilizzo di unità di decontaminazione a comparti stagni, munita di impianto microfiltrazione delle acque di scarico; delimitazione delle aree interessate dai lavori e apposizione di idonea segnaletica; monitoraggio individuale delle fibre aerodisperse ai fini della determinazione dei valori di esposizione; trattamento preliminare dei manufatti di amianto con prodotto incapsulante/umidificante, applicato con nebulizzatore airless; rimozione, movimentazione, imballaggio e sigillatura dei vari elementi con teli e/o sacchi in polietilene ad alta densità nonché etichettatura a norma di legge; pulizia accurata di tutte le superfici e completa raccolta di eventuali residui; carico, trasporto e smaltimento dei rifiuti presso discarica autorizzata; tenuta dei registri e comunicazioni agli enti competenti secondo la normativa vigente e quanto altro occorre per dare il lavoro finito ed a perfetta regola d'arte: | 01.E02.036f.011 | maggiorazione per sezioni oltre 0.15 mq e fino a 0.30 mq | % | Prezzo a corpo | 0 | 0 | 0 | 0 | 0 | 0 |  |  |  | 30 | 4
PUG2026/01.E02.036g.001 | NP | 01 | EDILIZIA | 01.E02 | DEMOLIZIONI E RIMOZIONI | 01.E02.036g | Rimozione-bonifica di materiali contenenti amianto giacenti a terra, nel pieno rispetto delle normative di legge in vigore in materia di bonifica di materiali contenenti amianto, ed in particolar modo del D.M. 06/09/1994, compresi e compensati gli oneri per installazione ed utilizzo di unità di decontaminazione a comparti stagni, munita di impianto microfiltrazione delle acque di scarico; delimitazione delle aree interessate dai lavori e apposizione di idonea segnaletica; monitoraggio individuale delle fibre aerodisperse ai fini della determinazione dei valori di esposizione; trattamento preliminare dei manufatti di amianto con prodotto incapsulante/umidificante, applicato con nebulizzatore airless; rimozione, movimentazione, imballaggio e sigillatura dei vari elementi con teli e/o sacchi in polietilene ad alta densità nonché etichettatura a norma di legge; pulizia accurata di tutte le superfici e completa raccolta di eventuali residui; carico, trasporto e smaltimento dei rifiuti presso discarica autorizzata; tenuta dei registri e comunicazioni agli enti competenti secondo la normativa vigente e quanto altro occorre per dare il lavoro finito ed a perfetta regola d'arte | 01.E02.036g.001 | fino a 100 kg | a corpo | Analisi | 71.86 | 125.36 | 460.04 | 10.93 | 19.07 | 69.99 | 657.26 | 98.59 | 75.58 | 831.43 | 4
PUG2026/01.E02.036g.003 | NP | 01 | EDILIZIA | 01.E02 | DEMOLIZIONI E RIMOZIONI | 01.E02.036g | Rimozione-bonifica di materiali contenenti amianto giacenti a terra, nel pieno rispetto delle normative di legge in vigore in materia di bonifica di materiali contenenti amianto, ed in particolar modo del D.M. 06/09/1994, compresi e compensati gli oneri per installazione ed utilizzo di unità di decontaminazione a comparti stagni, munita di impianto microfiltrazione delle acque di scarico; delimitazione delle aree interessate dai lavori e apposizione di idonea segnaletica; monitoraggio individuale delle fibre aerodisperse ai fini della determinazione dei valori di esposizione; trattamento preliminare dei manufatti di amianto con prodotto incapsulante/umidificante, applicato con nebulizzatore airless; rimozione, movimentazione, imballaggio e sigillatura dei vari elementi con teli e/o sacchi in polietilene ad alta densità nonché etichettatura a norma di legge; pulizia accurata di tutte le superfici e completa raccolta di eventuali residui; carico, trasporto e smaltimento dei rifiuti presso discarica autorizzata; tenuta dei registri e comunicazioni agli enti competenti secondo la normativa vigente e quanto altro occorre per dare il lavoro finito ed a perfetta regola d'arte | 01.E02.036g.003 | da 101 a 200 kg | a corpo | Analisi | 72.49 | 125.36 | 494.81 | 10.47 | 18.1 | 71.44 | 692.66 | 103.9 | 79.66 | 876.21 | 4
PUG2026/01.E02.036g.005 | NP | 01 | EDILIZIA | 01.E02 | DEMOLIZIONI E RIMOZIONI | 01.E02.036g | Rimozione-bonifica di materiali contenenti amianto giacenti a terra, nel pieno rispetto delle normative di legge in vigore in materia di bonifica di materiali contenenti amianto, ed in particolar modo del D.M. 06/09/1994, compresi e compensati gli oneri per installazione ed utilizzo di unità di decontaminazione a comparti stagni, munita di impianto microfiltrazione delle acque di scarico; delimitazione delle aree interessate dai lavori e apposizione di idonea segnaletica; monitoraggio individuale delle fibre aerodisperse ai fini della determinazione dei valori di esposizione; trattamento preliminare dei manufatti di amianto con prodotto incapsulante/umidificante, applicato con nebulizzatore airless; rimozione, movimentazione, imballaggio e sigillatura dei vari elementi con teli e/o sacchi in polietilene ad alta densità nonché etichettatura a norma di legge; pulizia accurata di tutte le superfici e completa raccolta di eventuali residui; carico, trasporto e smaltimento dei rifiuti presso discarica autorizzata; tenuta dei registri e comunicazioni agli enti competenti secondo la normativa vigente e quanto altro occorre per dare il lavoro finito ed a perfetta regola d'arte | 01.E02.036g.005 | da 201 m a 300 kg | a corpo | Analisi | 82.51 | 166.1 | 530.92 | 10.58 | 21.31 | 68.11 | 779.53 | 116.93 | 89.65 | 986.11 | 4
PUG2026/01.E02.036g.007 | NP | 01 | EDILIZIA | 01.E02 | DEMOLIZIONI E RIMOZIONI | 01.E02.036g | Rimozione-bonifica di materiali contenenti amianto giacenti a terra, nel pieno rispetto delle normative di legge in vigore in materia di bonifica di materiali contenenti amianto, ed in particolar modo del D.M. 06/09/1994, compresi e compensati gli oneri per installazione ed utilizzo di unità di decontaminazione a comparti stagni, munita di impianto microfiltrazione delle acque di scarico; delimitazione delle aree interessate dai lavori e apposizione di idonea segnaletica; monitoraggio individuale delle fibre aerodisperse ai fini della determinazione dei valori di esposizione; trattamento preliminare dei manufatti di amianto con prodotto incapsulante/umidificante, applicato con nebulizzatore airless; rimozione, movimentazione, imballaggio e sigillatura dei vari elementi con teli e/o sacchi in polietilene ad alta densità nonché etichettatura a norma di legge; pulizia accurata di tutte le superfici e completa raccolta di eventuali residui; carico, trasporto e smaltimento dei rifiuti presso discarica autorizzata; tenuta dei registri e comunicazioni agli enti competenti secondo la normativa vigente e quanto altro occorre per dare il lavoro finito ed a perfetta regola d'arte | 01.E02.036g.007 | da 301 a 450 kg | a corpo | Analisi | 104.8 | 219.38 | 580.8 | 11.58 | 24.24 | 64.18 | 904.98 | 135.75 | 104.07 | 1144.81 | 4
PUG2026/01.E02.036g.009 | NP | 01 | EDILIZIA | 01.E02 | DEMOLIZIONI E RIMOZIONI | 01.E02.036g | Rimozione-bonifica di materiali contenenti amianto giacenti a terra, nel pieno rispetto delle normative di legge in vigore in materia di bonifica di materiali contenenti amianto, ed in particolar modo del D.M. 06/09/1994, compresi e compensati gli oneri per installazione ed utilizzo di unità di decontaminazione a comparti stagni, munita di impianto microfiltrazione delle acque di scarico; delimitazione delle aree interessate dai lavori e apposizione di idonea segnaletica; monitoraggio individuale delle fibre aerodisperse ai fini della determinazione dei valori di esposizione; trattamento preliminare dei manufatti di amianto con prodotto incapsulante/umidificante, applicato con nebulizzatore airless; rimozione, movimentazione, imballaggio e sigillatura dei vari elementi con teli e/o sacchi in polietilene ad alta densità nonché etichettatura a norma di legge; pulizia accurata di tutte le superfici e completa raccolta di eventuali residui; carico, trasporto e smaltimento dei rifiuti presso discarica autorizzata; tenuta dei registri e comunicazioni agli enti competenti secondo la normativa vigente e quanto altro occorre per dare il lavoro finito ed a perfetta regola d'arte | 01.E02.036g.009 | da 451 a 750 kg | a corpo | Analisi | 104.76 | 219.38 | 617.05 | 11.13 | 23.31 | 65.56 | 941.19 | 141.18 | 108.24 | 1190.6 | 4
PUG2026/01.E02.036g.011 | NP | 01 | EDILIZIA | 01.E02 | DEMOLIZIONI E RIMOZIONI | 01.E02.036g | Rimozione-bonifica di materiali contenenti amianto giacenti a terra, nel pieno rispetto delle normative di legge in vigore in materia di bonifica di materiali contenenti amianto, ed in particolar modo del D.M. 06/09/1994, compresi e compensati gli oneri per installazione ed utilizzo di unità di decontaminazione a comparti stagni, munita di impianto microfiltrazione delle acque di scarico; delimitazione delle aree interessate dai lavori e apposizione di idonea segnaletica; monitoraggio individuale delle fibre aerodisperse ai fini della determinazione dei valori di esposizione; trattamento preliminare dei manufatti di amianto con prodotto incapsulante/umidificante, applicato con nebulizzatore airless; rimozione, movimentazione, imballaggio e sigillatura dei vari elementi con teli e/o sacchi in polietilene ad alta densità nonché etichettatura a norma di legge; pulizia accurata di tutte le superfici e completa raccolta di eventuali residui; carico, trasporto e smaltimento dei rifiuti presso discarica autorizzata; tenuta dei registri e comunicazioni agli enti competenti secondo la normativa vigente e quanto altro occorre per dare il lavoro finito ed a perfetta regola d'arte | 01.E02.036g.011 | oltre 750 kg, per la parte eccedente | kg | Analisi | 0.18 | 0.31 | 0.61 | 16.32 | 28.52 | 55.16 | 1.1 | 0.16 | 0.13 | 1.39 | 4
PUG2026/01.E02.036h.001 | NP | 01 | EDILIZIA | 01.E02 | DEMOLIZIONI E RIMOZIONI | 01.E02.036h | Rimozione-bonifica di serbatoi/cassoni in cemento-amianto, nel pieno rispetto delle normative di legge in vigore in materia di bonifica di materiali contenenti amianto, ed in particolar modo del D.M. 06/09/1994, compresi e compensati gli oneri per installazione ed utilizzo di unità di decontaminazione a comparti stagni, munita di impianto microfiltrazione delle acque di scarico; delimitazione delle aree interessate dai lavori e apposizione di idonea segnaletica; monitoraggio individuale delle fibre aerodisperse ai fini della determinazione dei valori di esposizione; trattamento preliminare dei manufatti di amianto con prodotto incapsulante/umidificante, applicato con nebulizzatore airless; rimozione, movimentazione, imballaggio e sigillatura dei vari elementi con teli e/o sacchi in polietilene ad alta densità nonché etichettatura a norma di legge; pulizia accurata di tutte le superfici e completa raccolta di eventuali residui; carico, trasporto e smaltimento dei rifiuti presso discarica autorizzata; tenuta dei registri e comunicazioni agli enti competenti secondo la normativa vigente e quanto altro occorre per dare il lavoro finito ed a perfetta regola d'arte: | 01.E02.036h.001 | fino 100 l | cad | Analisi | 23.76 | 19.43 | 128.95 | 13.8 | 11.29 | 74.91 | 172.14 | 25.82 | 19.8 | 217.75 | 4
PUG2026/01.E02.036h.003 | NP | 01 | EDILIZIA | 01.E02 | DEMOLIZIONI E RIMOZIONI | 01.E02.036h | Rimozione-bonifica di serbatoi/cassoni in cemento-amianto, nel pieno rispetto delle normative di legge in vigore in materia di bonifica di materiali contenenti amianto, ed in particolar modo del D.M. 06/09/1994, compresi e compensati gli oneri per installazione ed utilizzo di unità di decontaminazione a comparti stagni, munita di impianto microfiltrazione delle acque di scarico; delimitazione delle aree interessate dai lavori e apposizione di idonea segnaletica; monitoraggio individuale delle fibre aerodisperse ai fini della determinazione dei valori di esposizione; trattamento preliminare dei manufatti di amianto con prodotto incapsulante/umidificante, applicato con nebulizzatore airless; rimozione, movimentazione, imballaggio e sigillatura dei vari elementi con teli e/o sacchi in polietilene ad alta densità nonché etichettatura a norma di legge; pulizia accurata di tutte le superfici e completa raccolta di eventuali residui; carico, trasporto e smaltimento dei rifiuti presso discarica autorizzata; tenuta dei registri e comunicazioni agli enti competenti secondo la normativa vigente e quanto altro occorre per dare il lavoro finito ed a perfetta regola d'arte: | 01.E02.036h.003 | da 101 a 300 l | cad | Analisi | 61.58 | 38.86 | 163.26 | 23.35 | 14.74 | 61.91 | 263.69 | 39.55 | 30.32 | 333.57 | 4
PUG2026/01.E02.036h.005 | NP | 01 | EDILIZIA | 01.E02 | DEMOLIZIONI E RIMOZIONI | 01.E02.036h | Rimozione-bonifica di serbatoi/cassoni in cemento-amianto, nel pieno rispetto delle normative di legge in vigore in materia di bonifica di materiali contenenti amianto, ed in particolar modo del D.M. 06/09/1994, compresi e compensati gli oneri per installazione ed utilizzo di unità di decontaminazione a comparti stagni, munita di impianto microfiltrazione delle acque di scarico; delimitazione delle aree interessate dai lavori e apposizione di idonea segnaletica; monitoraggio individuale delle fibre aerodisperse ai fini della determinazione dei valori di esposizione; trattamento preliminare dei manufatti di amianto con prodotto incapsulante/umidificante, applicato con nebulizzatore airless; rimozione, movimentazione, imballaggio e sigillatura dei vari elementi con teli e/o sacchi in polietilene ad alta densità nonché etichettatura a norma di legge; pulizia accurata di tutte le superfici e completa raccolta di eventuali residui; carico, trasporto e smaltimento dei rifiuti presso discarica autorizzata; tenuta dei registri e comunicazioni agli enti competenti secondo la normativa vigente e quanto altro occorre per dare il lavoro finito ed a perfetta regola d'arte: | 01.E02.036h.005 | da 301 m a 500 l | cad | Analisi | 69.99 | 68 | 195.48 | 20.99 | 20.39 | 58.62 | 333.47 | 50.02 | 38.35 | 421.84 | 4
PUG2026/01.E02.036h.007 | NP | 01 | EDILIZIA | 01.E02 | DEMOLIZIONI E RIMOZIONI | 01.E02.036h | Rimozione-bonifica di serbatoi/cassoni in cemento-amianto, nel pieno rispetto delle normative di legge in vigore in materia di bonifica di materiali contenenti amianto, ed in particolar modo del D.M. 06/09/1994, compresi e compensati gli oneri per installazione ed utilizzo di unità di decontaminazione a comparti stagni, munita di impianto microfiltrazione delle acque di scarico; delimitazione delle aree interessate dai lavori e apposizione di idonea segnaletica; monitoraggio individuale delle fibre aerodisperse ai fini della determinazione dei valori di esposizione; trattamento preliminare dei manufatti di amianto con prodotto incapsulante/umidificante, applicato con nebulizzatore airless; rimozione, movimentazione, imballaggio e sigillatura dei vari elementi con teli e/o sacchi in polietilene ad alta densità nonché etichettatura a norma di legge; pulizia accurata di tutte le superfici e completa raccolta di eventuali residui; carico, trasporto e smaltimento dei rifiuti presso discarica autorizzata; tenuta dei registri e comunicazioni agli enti competenti secondo la normativa vigente e quanto altro occorre per dare il lavoro finito ed a perfetta regola d'arte: | 01.E02.036h.007 | da 501 a 750 l | cad | Analisi | 74.19 | 82.57 | 229.79 | 19.19 | 21.36 | 59.45 | 386.55 | 57.98 | 44.45 | 488.99 | 4
PUG2026/01.E02.036h.009 | NP | 01 | EDILIZIA | 01.E02 | DEMOLIZIONI E RIMOZIONI | 01.E02.036h | Rimozione-bonifica di serbatoi/cassoni in cemento-amianto, nel pieno rispetto delle normative di legge in vigore in materia di bonifica di materiali contenenti amianto, ed in particolar modo del D.M. 06/09/1994, compresi e compensati gli oneri per installazione ed utilizzo di unità di decontaminazione a comparti stagni, munita di impianto microfiltrazione delle acque di scarico; delimitazione delle aree interessate dai lavori e apposizione di idonea segnaletica; monitoraggio individuale delle fibre aerodisperse ai fini della determinazione dei valori di esposizione; trattamento preliminare dei manufatti di amianto con prodotto incapsulante/umidificante, applicato con nebulizzatore airless; rimozione, movimentazione, imballaggio e sigillatura dei vari elementi con teli e/o sacchi in polietilene ad alta densità nonché etichettatura a norma di legge; pulizia accurata di tutte le superfici e completa raccolta di eventuali residui; carico, trasporto e smaltimento dei rifiuti presso discarica autorizzata; tenuta dei registri e comunicazioni agli enti competenti secondo la normativa vigente e quanto altro occorre per dare il lavoro finito ed a perfetta regola d'arte: | 01.E02.036h.009 | da 751 a 1000 l | cad | Analisi | 76.71 | 106.85 | 281.05 | 16.51 | 23 | 60.49 | 464.62 | 69.69 | 53.43 | 587.74 | 4
PUG2026/01.E02.036j.001 | NP | 01 | EDILIZIA | 01.E02 | DEMOLIZIONI E RIMOZIONI | 01.E02.036j | Rimozione-bonifica di coibentazione tubi contenente amianto, nel pieno rispetto delle normative di legge in vigore in materia di bonifica di materiali contenenti amianto, ed in particolar modo del D.M. 06/09/1994, compresi e compensati gli oneri per installazione ed utilizzo di unità di decontaminazione a comparti stagni, munita di impianto microfiltrazione delle acque di scarico; delimitazione delle aree interessate dai lavori e apposizione di idonea segnaletica; monitoraggio individuale delle fibre aerodisperse ai fini della determinazione dei valori di esposizione; trattamento preliminare dei manufatti di amianto con prodotto incapsulante/umidificante, applicato con nebulizzatore airless; rimozione, movimentazione, imballaggio e sigillatura dei vari elementi con teli e/o sacchi in polietilene ad alta densità nonché etichettatura a norma di legge; pulizia accurata di tutte le superfici e completa raccolta di eventuali residui; carico, trasporto e smaltimento dei rifiuti presso discarica autorizzata; tenuta dei registri e comunicazioni agli enti competenti secondo la normativa vigente e quanto altro occorre per dare il lavoro finito ed a perfetta regola d’arte | 01.E02.036j.001 | fino al diametro di 10 cm | m | Analisi | 8.64 | 136 | 161.2 | 2.83 | 44.47 | 52.71 | 305.84 | 45.88 | 35.17 | 386.88 | 4
PUG2026/01.E02.036j.003 | NP | 01 | EDILIZIA | 01.E02 | DEMOLIZIONI E RIMOZIONI | 01.E02.036j | Rimozione-bonifica di coibentazione tubi contenente amianto, nel pieno rispetto delle normative di legge in vigore in materia di bonifica di materiali contenenti amianto, ed in particolar modo del D.M. 06/09/1994, compresi e compensati gli oneri per installazione ed utilizzo di unità di decontaminazione a comparti stagni, munita di impianto microfiltrazione delle acque di scarico; delimitazione delle aree interessate dai lavori e apposizione di idonea segnaletica; monitoraggio individuale delle fibre aerodisperse ai fini della determinazione dei valori di esposizione; trattamento preliminare dei manufatti di amianto con prodotto incapsulante/umidificante, applicato con nebulizzatore airless; rimozione, movimentazione, imballaggio e sigillatura dei vari elementi con teli e/o sacchi in polietilene ad alta densità nonché etichettatura a norma di legge; pulizia accurata di tutte le superfici e completa raccolta di eventuali residui; carico, trasporto e smaltimento dei rifiuti presso discarica autorizzata; tenuta dei registri e comunicazioni agli enti competenti secondo la normativa vigente e quanto altro occorre per dare il lavoro finito ed a perfetta regola d’arte | 01.E02.036j.003 | per ogni cm di diametro in più | m | Analisi | 1.1 | 5.83 | 2.49 | 11.7 | 61.88 | 26.43 | 9.42 | 1.41 | 1.08 | 11.92 | 4
PUG2026/01.E02.036k.001 | NP | 01 | EDILIZIA | 01.E02 | DEMOLIZIONI E RIMOZIONI | 01.E02.036k | Rimozione-bonifica di guarnizioni contenenti amianto, nel pieno rispetto delle normative di legge in vigore in materia di bonifica di materiali contenenti amianto, ed in particolar modo del D.M. 06/09/1994, compresi e compensati gli oneri per installazione ed utilizzo di unità di decontaminazione a comparti stagni, munita di impianto microfiltrazione delle acque di scarico; delimitazione delle aree interessate dai lavori e apposizione di idonea segnaletica; monitoraggio individuale delle fibre aerodisperse ai fini della determinazione dei valori di esposizione; trattamento preliminare dei manufatti di amianto con prodotto incapsulante/umidificante, applicato con nebulizzatore airless; rimozione, movimentazione, imballaggio e sigillatura dei vari elementi con teli e/o sacchi in polietilene ad alta densità nonché etichettatura a norma di legge; pulizia accurata di tutte le superfici e completa raccolta di eventuali residui; carico, trasporto e smaltimento dei rifiuti presso discarica autorizzata; tenuta dei registri e comunicazioni agli enti competenti secondo la normativa vigente e quanto altro occorre per dare il lavoro finito ed a perfetta regola d’arte. | 01.E02.036k.001 | da caldaie/centrali termiche (bruciatore, portelloni etc.) | cad | Analisi | 19.88 | 145.71 | 499.48 | 2.99 | 21.91 | 75.1 | 665.07 | 99.76 | 76.48 | 841.32 | 4
PUG2026/01.E02.036k.003 | NP | 01 | EDILIZIA | 01.E02 | DEMOLIZIONI E RIMOZIONI | 01.E02.036k | Rimozione-bonifica di guarnizioni contenenti amianto, nel pieno rispetto delle normative di legge in vigore in materia di bonifica di materiali contenenti amianto, ed in particolar modo del D.M. 06/09/1994, compresi e compensati gli oneri per installazione ed utilizzo di unità di decontaminazione a comparti stagni, munita di impianto microfiltrazione delle acque di scarico; delimitazione delle aree interessate dai lavori e apposizione di idonea segnaletica; monitoraggio individuale delle fibre aerodisperse ai fini della determinazione dei valori di esposizione; trattamento preliminare dei manufatti di amianto con prodotto incapsulante/umidificante, applicato con nebulizzatore airless; rimozione, movimentazione, imballaggio e sigillatura dei vari elementi con teli e/o sacchi in polietilene ad alta densità nonché etichettatura a norma di legge; pulizia accurata di tutte le superfici e completa raccolta di eventuali residui; carico, trasporto e smaltimento dei rifiuti presso discarica autorizzata; tenuta dei registri e comunicazioni agli enti competenti secondo la normativa vigente e quanto altro occorre per dare il lavoro finito ed a perfetta regola d’arte. | 01.E02.036k.003 | da flange | cad | Analisi | 6.87 | 38.86 | 111.95 | 4.36 | 24.64 | 71 | 157.68 | 23.65 | 18.13 | 199.46 | 4
PUG2026/01.E02.036l.001 | NP | 01 | EDILIZIA | 01.E02 | DEMOLIZIONI E RIMOZIONI | 01.E02.036l | Rimozione-bonifica di pavimenti in vinil-amianto, nel pieno rispetto delle normative di legge in vigore in materia di bonifica di materiali contenenti amianto, ed in particolar modo del D.M. 06/09/1994, compresi e compensati gli oneri per installazione ed utilizzo di unità di decontaminazione a comparti stagni, munita di impianto microfiltrazione delle acque di scarico; delimitazione delle aree interessate dai lavori e apposizione di idonea segnaletica; monitoraggio individuale delle fibre aerodisperse ai fini della determinazione dei valori di esposizione; trattamento preliminare dei manufatti di amianto con prodotto incapsulante/umidificante, applicato con nebulizzatore airless; rimozione, movimentazione, imballaggio e sigillatura dei vari elementi con teli e/o sacchi in polietilene ad alta densità nonché etichettatura a norma di legge; pulizia accurata di tutte le superfici e completa raccolta di eventuali residui; carico, trasporto e smaltimento dei rifiuti presso discarica autorizzata; tenuta dei registri e comunicazioni agli enti competenti secondo la normativa vigente e quanto altro occorre per dare il lavoro finito ed a perfetta regola d’arte. | 01.E02.036l.001 | per superfici fino a 5 m2 | a corpo | Analisi | 158.59 | 437.13 | 1841 | 6.51 | 17.94 | 75.55 | 2436.72 | 365.51 | 280.22 | 3082.46 | 4
PUG2026/01.E02.036l.003 | NP | 01 | EDILIZIA | 01.E02 | DEMOLIZIONI E RIMOZIONI | 01.E02.036l | Rimozione-bonifica di pavimenti in vinil-amianto, nel pieno rispetto delle normative di legge in vigore in materia di bonifica di materiali contenenti amianto, ed in particolar modo del D.M. 06/09/1994, compresi e compensati gli oneri per installazione ed utilizzo di unità di decontaminazione a comparti stagni, munita di impianto microfiltrazione delle acque di scarico; delimitazione delle aree interessate dai lavori e apposizione di idonea segnaletica; monitoraggio individuale delle fibre aerodisperse ai fini della determinazione dei valori di esposizione; trattamento preliminare dei manufatti di amianto con prodotto incapsulante/umidificante, applicato con nebulizzatore airless; rimozione, movimentazione, imballaggio e sigillatura dei vari elementi con teli e/o sacchi in polietilene ad alta densità nonché etichettatura a norma di legge; pulizia accurata di tutte le superfici e completa raccolta di eventuali residui; carico, trasporto e smaltimento dei rifiuti presso discarica autorizzata; tenuta dei registri e comunicazioni agli enti competenti secondo la normativa vigente e quanto altro occorre per dare il lavoro finito ed a perfetta regola d’arte. | 01.E02.036l.003 | per superfici da 6 a 10 m2 | a corpo | Analisi | 183.99 | 551.76 | 1987.7 | 6.76 | 20.26 | 72.98 | 2723.44 | 408.52 | 313.2 | 3445.16 | 4
PUG2026/01.E02.036l.005 | NP | 01 | EDILIZIA | 01.E02 | DEMOLIZIONI E RIMOZIONI | 01.E02.036l | Rimozione-bonifica di pavimenti in vinil-amianto, nel pieno rispetto delle normative di legge in vigore in materia di bonifica di materiali contenenti amianto, ed in particolar modo del D.M. 06/09/1994, compresi e compensati gli oneri per installazione ed utilizzo di unità di decontaminazione a comparti stagni, munita di impianto microfiltrazione delle acque di scarico; delimitazione delle aree interessate dai lavori e apposizione di idonea segnaletica; monitoraggio individuale delle fibre aerodisperse ai fini della determinazione dei valori di esposizione; trattamento preliminare dei manufatti di amianto con prodotto incapsulante/umidificante, applicato con nebulizzatore airless; rimozione, movimentazione, imballaggio e sigillatura dei vari elementi con teli e/o sacchi in polietilene ad alta densità nonché etichettatura a norma di legge; pulizia accurata di tutte le superfici e completa raccolta di eventuali residui; carico, trasporto e smaltimento dei rifiuti presso discarica autorizzata; tenuta dei registri e comunicazioni agli enti competenti secondo la normativa vigente e quanto altro occorre per dare il lavoro finito ed a perfetta regola d’arte. | 01.E02.036l.005 | per superfici da 11 a 20 m2 | a corpo | Analisi | 183.71 | 600.33 | 2320.1 | 5.92 | 19.34 | 74.74 | 3104.14 | 465.62 | 356.98 | 3926.73 | 4
PUG2026/01.E02.036l.007 | NP | 01 | EDILIZIA | 01.E02 | DEMOLIZIONI E RIMOZIONI | 01.E02.036l | Rimozione-bonifica di pavimenti in vinil-amianto, nel pieno rispetto delle normative di legge in vigore in materia di bonifica di materiali contenenti amianto, ed in particolar modo del D.M. 06/09/1994, compresi e compensati gli oneri per installazione ed utilizzo di unità di decontaminazione a comparti stagni, munita di impianto microfiltrazione delle acque di scarico; delimitazione delle aree interessate dai lavori e apposizione di idonea segnaletica; monitoraggio individuale delle fibre aerodisperse ai fini della determinazione dei valori di esposizione; trattamento preliminare dei manufatti di amianto con prodotto incapsulante/umidificante, applicato con nebulizzatore airless; rimozione, movimentazione, imballaggio e sigillatura dei vari elementi con teli e/o sacchi in polietilene ad alta densità nonché etichettatura a norma di legge; pulizia accurata di tutte le superfici e completa raccolta di eventuali residui; carico, trasporto e smaltimento dei rifiuti presso discarica autorizzata; tenuta dei registri e comunicazioni agli enti competenti secondo la normativa vigente e quanto altro occorre per dare il lavoro finito ed a perfetta regola d’arte. | 01.E02.036l.007 | per superfici da 21 a 30 m2 | a corpo | Analisi | 183.6 | 679.98 | 2484.4 | 5.48 | 20.31 | 74.21 | 3347.98 | 502.2 | 385.02 | 4235.19 | 4
PUG2026/01.E02.036l.009 | NP | 01 | EDILIZIA | 01.E02 | DEMOLIZIONI E RIMOZIONI | 01.E02.036l | Rimozione-bonifica di pavimenti in vinil-amianto, nel pieno rispetto delle normative di legge in vigore in materia di bonifica di materiali contenenti amianto, ed in particolar modo del D.M. 06/09/1994, compresi e compensati gli oneri per installazione ed utilizzo di unità di decontaminazione a comparti stagni, munita di impianto microfiltrazione delle acque di scarico; delimitazione delle aree interessate dai lavori e apposizione di idonea segnaletica; monitoraggio individuale delle fibre aerodisperse ai fini della determinazione dei valori di esposizione; trattamento preliminare dei manufatti di amianto con prodotto incapsulante/umidificante, applicato con nebulizzatore airless; rimozione, movimentazione, imballaggio e sigillatura dei vari elementi con teli e/o sacchi in polietilene ad alta densità nonché etichettatura a norma di legge; pulizia accurata di tutte le superfici e completa raccolta di eventuali residui; carico, trasporto e smaltimento dei rifiuti presso discarica autorizzata; tenuta dei registri e comunicazioni agli enti competenti secondo la normativa vigente e quanto altro occorre per dare il lavoro finito ed a perfetta regola d’arte. | 01.E02.036l.009 | per superfici da 31 a 50 m2 | a corpo | Analisi | 299.15 | 1105.45 | 3259.3 | 6.41 | 23.7 | 69.88 | 4663.9 | 699.59 | 536.35 | 5899.84 | 4
PUG2026/01.E02.036l.011 | NP | 01 | EDILIZIA | 01.E02 | DEMOLIZIONI E RIMOZIONI | 01.E02.036l | Rimozione-bonifica di pavimenti in vinil-amianto, nel pieno rispetto delle normative di legge in vigore in materia di bonifica di materiali contenenti amianto, ed in particolar modo del D.M. 06/09/1994, compresi e compensati gli oneri per installazione ed utilizzo di unità di decontaminazione a comparti stagni, munita di impianto microfiltrazione delle acque di scarico; delimitazione delle aree interessate dai lavori e apposizione di idonea segnaletica; monitoraggio individuale delle fibre aerodisperse ai fini della determinazione dei valori di esposizione; trattamento preliminare dei manufatti di amianto con prodotto incapsulante/umidificante, applicato con nebulizzatore airless; rimozione, movimentazione, imballaggio e sigillatura dei vari elementi con teli e/o sacchi in polietilene ad alta densità nonché etichettatura a norma di legge; pulizia accurata di tutte le superfici e completa raccolta di eventuali residui; carico, trasporto e smaltimento dei rifiuti presso discarica autorizzata; tenuta dei registri e comunicazioni agli enti competenti secondo la normativa vigente e quanto altro occorre per dare il lavoro finito ed a perfetta regola d’arte. | 01.E02.036l.011 | per superfici da 51 a 100 m2 | a corpo | Analisi | 338.15 | 1214.25 | 4396.1 | 5.68 | 20.41 | 73.9 | 5948.5 | 892.27 | 684.08 | 7524.85 | 4
PUG2026/01.E02.036l.013 | NP | 01 | EDILIZIA | 01.E02 | DEMOLIZIONI E RIMOZIONI | 01.E02.036l | Rimozione-bonifica di pavimenti in vinil-amianto, nel pieno rispetto delle normative di legge in vigore in materia di bonifica di materiali contenenti amianto, ed in particolar modo del D.M. 06/09/1994, compresi e compensati gli oneri per installazione ed utilizzo di unità di decontaminazione a comparti stagni, munita di impianto microfiltrazione delle acque di scarico; delimitazione delle aree interessate dai lavori e apposizione di idonea segnaletica; monitoraggio individuale delle fibre aerodisperse ai fini della determinazione dei valori di esposizione; trattamento preliminare dei manufatti di amianto con prodotto incapsulante/umidificante, applicato con nebulizzatore airless; rimozione, movimentazione, imballaggio e sigillatura dei vari elementi con teli e/o sacchi in polietilene ad alta densità nonché etichettatura a norma di legge; pulizia accurata di tutte le superfici e completa raccolta di eventuali residui; carico, trasporto e smaltimento dei rifiuti presso discarica autorizzata; tenuta dei registri e comunicazioni agli enti competenti secondo la normativa vigente e quanto altro occorre per dare il lavoro finito ed a perfetta regola d’arte. | 01.E02.036l.013 | per superfici da 101 a 200 m2 | a corpo | Analisi | 341.34 | 1262.82 | 5039.3 | 5.14 | 19.01 | 75.85 | 6643.46 | 996.52 | 764 | 8403.97 | 4
PUG2026/01.E02.036l.015 | NP | 01 | EDILIZIA | 01.E02 | DEMOLIZIONI E RIMOZIONI | 01.E02.036l | Rimozione-bonifica di pavimenti in vinil-amianto, nel pieno rispetto delle normative di legge in vigore in materia di bonifica di materiali contenenti amianto, ed in particolar modo del D.M. 06/09/1994, compresi e compensati gli oneri per installazione ed utilizzo di unità di decontaminazione a comparti stagni, munita di impianto microfiltrazione delle acque di scarico; delimitazione delle aree interessate dai lavori e apposizione di idonea segnaletica; monitoraggio individuale delle fibre aerodisperse ai fini della determinazione dei valori di esposizione; trattamento preliminare dei manufatti di amianto con prodotto incapsulante/umidificante, applicato con nebulizzatore airless; rimozione, movimentazione, imballaggio e sigillatura dei vari elementi con teli e/o sacchi in polietilene ad alta densità nonché etichettatura a norma di legge; pulizia accurata di tutte le superfici e completa raccolta di eventuali residui; carico, trasporto e smaltimento dei rifiuti presso discarica autorizzata; tenuta dei registri e comunicazioni agli enti competenti secondo la normativa vigente e quanto altro occorre per dare il lavoro finito ed a perfetta regola d’arte. | 01.E02.036l.015 | per superfici da 201 a 300 m2 | m² | Prezzo a corpo | 0 | 0 | 0 | 0 | 0 | 0 |  |  |  | 41.8 | 4
PUG2026/01.E02.036l.017 | NP | 01 | EDILIZIA | 01.E02 | DEMOLIZIONI E RIMOZIONI | 01.E02.036l | Rimozione-bonifica di pavimenti in vinil-amianto, nel pieno rispetto delle normative di legge in vigore in materia di bonifica di materiali contenenti amianto, ed in particolar modo del D.M. 06/09/1994, compresi e compensati gli oneri per installazione ed utilizzo di unità di decontaminazione a comparti stagni, munita di impianto microfiltrazione delle acque di scarico; delimitazione delle aree interessate dai lavori e apposizione di idonea segnaletica; monitoraggio individuale delle fibre aerodisperse ai fini della determinazione dei valori di esposizione; trattamento preliminare dei manufatti di amianto con prodotto incapsulante/umidificante, applicato con nebulizzatore airless; rimozione, movimentazione, imballaggio e sigillatura dei vari elementi con teli e/o sacchi in polietilene ad alta densità nonché etichettatura a norma di legge; pulizia accurata di tutte le superfici e completa raccolta di eventuali residui; carico, trasporto e smaltimento dei rifiuti presso discarica autorizzata; tenuta dei registri e comunicazioni agli enti competenti secondo la normativa vigente e quanto altro occorre per dare il lavoro finito ed a perfetta regola d’arte. | 01.E02.036l.017 | per superfici da 301 a 500 m2 | m² | Analisi | 1.23 | 4.37 | 24.71 | 4.05 | 14.42 | 81.53 | 30.31 | 4.55 | 3.49 | 38.34 | 4
PUG2026/01.E02.036l.019 | NP | 01 | EDILIZIA | 01.E02 | DEMOLIZIONI E RIMOZIONI | 01.E02.036l | Rimozione-bonifica di pavimenti in vinil-amianto, nel pieno rispetto delle normative di legge in vigore in materia di bonifica di materiali contenenti amianto, ed in particolar modo del D.M. 06/09/1994, compresi e compensati gli oneri per installazione ed utilizzo di unità di decontaminazione a comparti stagni, munita di impianto microfiltrazione delle acque di scarico; delimitazione delle aree interessate dai lavori e apposizione di idonea segnaletica; monitoraggio individuale delle fibre aerodisperse ai fini della determinazione dei valori di esposizione; trattamento preliminare dei manufatti di amianto con prodotto incapsulante/umidificante, applicato con nebulizzatore airless; rimozione, movimentazione, imballaggio e sigillatura dei vari elementi con teli e/o sacchi in polietilene ad alta densità nonché etichettatura a norma di legge; pulizia accurata di tutte le superfici e completa raccolta di eventuali residui; carico, trasporto e smaltimento dei rifiuti presso discarica autorizzata; tenuta dei registri e comunicazioni agli enti competenti secondo la normativa vigente e quanto altro occorre per dare il lavoro finito ed a perfetta regola d’arte. | 01.E02.036l.019 | per superfici da 501 a 1000 m2 | m² | Analisi | 1.23 | 4.27 | 22.4 | 4.4 | 15.32 | 80.28 | 27.9 | 4.18 | 3.21 | 35.29 | 4
PUG2026/01.E02.036l.021 | NP | 01 | EDILIZIA | 01.E02 | DEMOLIZIONI E RIMOZIONI | 01.E02.036l | Rimozione-bonifica di pavimenti in vinil-amianto, nel pieno rispetto delle normative di legge in vigore in materia di bonifica di materiali contenenti amianto, ed in particolar modo del D.M. 06/09/1994, compresi e compensati gli oneri per installazione ed utilizzo di unità di decontaminazione a comparti stagni, munita di impianto microfiltrazione delle acque di scarico; delimitazione delle aree interessate dai lavori e apposizione di idonea segnaletica; monitoraggio individuale delle fibre aerodisperse ai fini della determinazione dei valori di esposizione; trattamento preliminare dei manufatti di amianto con prodotto incapsulante/umidificante, applicato con nebulizzatore airless; rimozione, movimentazione, imballaggio e sigillatura dei vari elementi con teli e/o sacchi in polietilene ad alta densità nonché etichettatura a norma di legge; pulizia accurata di tutte le superfici e completa raccolta di eventuali residui; carico, trasporto e smaltimento dei rifiuti presso discarica autorizzata; tenuta dei registri e comunicazioni agli enti competenti secondo la normativa vigente e quanto altro occorre per dare il lavoro finito ed a perfetta regola d’arte. | 01.E02.036l.021 | superfici oltre i 1000 m² | m² | Analisi | 1.23 | 4.27 | 20.53 | 4.72 | 16.42 | 78.86 | 26.03 | 3.9 | 2.99 | 32.93 | 4
PUG2026/01.E02.036l.023 | NP | 01 | EDILIZIA | 01.E02 | DEMOLIZIONI E RIMOZIONI | 01.E02.036l | Rimozione-bonifica di pavimenti in vinil-amianto, nel pieno rispetto delle normative di legge in vigore in materia di bonifica di materiali contenenti amianto, ed in particolar modo del D.M. 06/09/1994, compresi e compensati gli oneri per installazione ed utilizzo di unità di decontaminazione a comparti stagni, munita di impianto microfiltrazione delle acque di scarico; delimitazione delle aree interessate dai lavori e apposizione di idonea segnaletica; monitoraggio individuale delle fibre aerodisperse ai fini della determinazione dei valori di esposizione; trattamento preliminare dei manufatti di amianto con prodotto incapsulante/umidificante, applicato con nebulizzatore airless; rimozione, movimentazione, imballaggio e sigillatura dei vari elementi con teli e/o sacchi in polietilene ad alta densità nonché etichettatura a norma di legge; pulizia accurata di tutte le superfici e completa raccolta di eventuali residui; carico, trasporto e smaltimento dei rifiuti presso discarica autorizzata; tenuta dei registri e comunicazioni agli enti competenti secondo la normativa vigente e quanto altro occorre per dare il lavoro finito ed a perfetta regola d’arte. | 01.E02.036l.023 | riduzione per lastre di controsoffittatura | % | Prezzo a corpo | 0 | 0 | 0 | 0 | 0 | 0 |  |  |  | 25 | 4
PUG2026/01.E02.036l.025 | NP | 01 | EDILIZIA | 01.E02 | DEMOLIZIONI E RIMOZIONI | 01.E02.036l | Rimozione-bonifica di pavimenti in vinil-amianto, nel pieno rispetto delle normative di legge in vigore in materia di bonifica di materiali contenenti amianto, ed in particolar modo del D.M. 06/09/1994, compresi e compensati gli oneri per installazione ed utilizzo di unità di decontaminazione a comparti stagni, munita di impianto microfiltrazione delle acque di scarico; delimitazione delle aree interessate dai lavori e apposizione di idonea segnaletica; monitoraggio individuale delle fibre aerodisperse ai fini della determinazione dei valori di esposizione; trattamento preliminare dei manufatti di amianto con prodotto incapsulante/umidificante, applicato con nebulizzatore airless; rimozione, movimentazione, imballaggio e sigillatura dei vari elementi con teli e/o sacchi in polietilene ad alta densità nonché etichettatura a norma di legge; pulizia accurata di tutte le superfici e completa raccolta di eventuali residui; carico, trasporto e smaltimento dei rifiuti presso discarica autorizzata; tenuta dei registri e comunicazioni agli enti competenti secondo la normativa vigente e quanto altro occorre per dare il lavoro finito ed a perfetta regola d’arte. | 01.E02.036l.025 | maggiorazione per presenza di amianto anche nel collante di fissaggio sottostante | % | Prezzo a corpo | 0 | 0 | 0 | 0 | 0 | 0 |  |  |  | 30 | 4
PUG2026/01.E02.036m.001 | NP | 01 | EDILIZIA | 01.E02 | DEMOLIZIONI E RIMOZIONI | 01.E02.036m | Rimozione-bonifica di intonaci, materiali diversi di matrice compatta, guarnizioni, tessuti, etc. contenenti amianto, nel pieno rispetto delle normative di legge in vigore in materia di bonifica di materiali contenenti amianto, ed in particolar modo del D.M. 06/09/1994, compresi e compensati gli oneri per installazione ed utilizzo di unità di decontaminazione a comparti stagni, munita di impianto microfiltrazione delle acque di scarico; delimitazione delle aree interessate dai lavori e apposizione di idonea segnaletica; monitoraggio individuale delle fibre aerodisperse ai fini della determinazione dei valori di esposizione; trattamento preliminare dei manufatti di amianto con prodotto incapsulante/umidificante, applicato con nebulizzatore airless; rimozione, movimentazione, imballaggio e sigillatura dei vari elementi con teli e/o sacchi in polietilene ad alta densità nonché etichettatura a norma di legge; pulizia accurata di tutte le superfici e completa raccolta di eventuali residui; carico, trasporto e smaltimento dei rifiuti presso discarica autorizzata; tenuta dei registri e comunicazioni agli enti competenti secondo la normativa vigente e quanto altro occorre per dare il lavoro finito ed a perfetta regola d’arte. | 01.E02.036m.001 | rimozione-bonifica di intonaci contenenti amianto | m² | Analisi | 4.56 | 77.71 | 170 | 1.81 | 30.8 | 67.39 | 252.28 | 37.84 | 29.01 | 319.13 | 4
PUG2026/01.E02.036m.003 | NP | 01 | EDILIZIA | 01.E02 | DEMOLIZIONI E RIMOZIONI | 01.E02.036m | Rimozione-bonifica di intonaci, materiali diversi di matrice compatta, guarnizioni, tessuti, etc. contenenti amianto, nel pieno rispetto delle normative di legge in vigore in materia di bonifica di materiali contenenti amianto, ed in particolar modo del D.M. 06/09/1994, compresi e compensati gli oneri per installazione ed utilizzo di unità di decontaminazione a comparti stagni, munita di impianto microfiltrazione delle acque di scarico; delimitazione delle aree interessate dai lavori e apposizione di idonea segnaletica; monitoraggio individuale delle fibre aerodisperse ai fini della determinazione dei valori di esposizione; trattamento preliminare dei manufatti di amianto con prodotto incapsulante/umidificante, applicato con nebulizzatore airless; rimozione, movimentazione, imballaggio e sigillatura dei vari elementi con teli e/o sacchi in polietilene ad alta densità nonché etichettatura a norma di legge; pulizia accurata di tutte le superfici e completa raccolta di eventuali residui; carico, trasporto e smaltimento dei rifiuti presso discarica autorizzata; tenuta dei registri e comunicazioni agli enti competenti secondo la normativa vigente e quanto altro occorre per dare il lavoro finito ed a perfetta regola d’arte. | 01.E02.036m.003 | bonifica e smaltimento di materiali diversi di matrice compatta | kg | Analisi | 0.07 | 0.13 | 0.63 | 8.58 | 15.23 | 76.19 | 0.82 | 0.12 | 0.09 | 1.04 | 4
PUG2026/01.E02.036m.005 | NP | 01 | EDILIZIA | 01.E02 | DEMOLIZIONI E RIMOZIONI | 01.E02.036m | Rimozione-bonifica di intonaci, materiali diversi di matrice compatta, guarnizioni, tessuti, etc. contenenti amianto, nel pieno rispetto delle normative di legge in vigore in materia di bonifica di materiali contenenti amianto, ed in particolar modo del D.M. 06/09/1994, compresi e compensati gli oneri per installazione ed utilizzo di unità di decontaminazione a comparti stagni, munita di impianto microfiltrazione delle acque di scarico; delimitazione delle aree interessate dai lavori e apposizione di idonea segnaletica; monitoraggio individuale delle fibre aerodisperse ai fini della determinazione dei valori di esposizione; trattamento preliminare dei manufatti di amianto con prodotto incapsulante/umidificante, applicato con nebulizzatore airless; rimozione, movimentazione, imballaggio e sigillatura dei vari elementi con teli e/o sacchi in polietilene ad alta densità nonché etichettatura a norma di legge; pulizia accurata di tutte le superfici e completa raccolta di eventuali residui; carico, trasporto e smaltimento dei rifiuti presso discarica autorizzata; tenuta dei registri e comunicazioni agli enti competenti secondo la normativa vigente e quanto altro occorre per dare il lavoro finito ed a perfetta regola d’arte. | 01.E02.036m.005 | bonifica e smaltimento di guarnizioni, tessuti,ecc. contenenti amianto | kg | Analisi | 0.16 | 0.13 | 0.76 | 15.64 | 11.9 | 72.45 | 1.05 | 0.16 | 0.12 | 1.33 | 4
PUG2026/01.E02.036n.001 | NP | 01 | EDILIZIA | 01.E02 | DEMOLIZIONI E RIMOZIONI | 01.E02.036n | Rimozione-bonifica di coibentazioni in fibre minerali quali lana di vetro, lana di roccia, fibre ceramiche ecc., compresi e compensati i seguenti oneri: installazione ed utilizzo di unità di decontaminazione a comparti stagni, munita di impianto microfiltrazione delle acque di scarico; impiego di operai ritenuti idonei al lavoro specifico in base alle visite mediche periodiche; rispetto delle misure necessarie per garantire la sicurezza e la salute dei lavoratori e la protezione dell'ambiente contro i rischi di esposizione alla polvere di amianto o dai materiali contenenti amianto; delimitazione delle aree interessate dai lavori e apposizione di idonea segnaletica; organizzazione ed esecuzione del lavoro in modo da ridurre al minimo i disagi; trattamento preliminare dei manufatti di amianto con prodotto incapsulante/umidificante, applicato con nebulizzatore airless; rimozione mediante le tecniche più idonee, movimentazione, imballaggio e sigillatura dei vari elementi con teli e/o sacchi in polietilene ad alta densità nonché etichettatura a norma di legge; pulizia accurata di tutte le superfici e completa raccolta di eventuali residui; carico, trasporto e smaltimento dei rifiuti presso discarica autorizzata; tenuta dei registri di scarico e scarico dei rifiuti; rilascio formulari di trasporto rifiuti firmati dall'impianto di destinazione; ogni altro onere e magistero per dare il lavoro finito ed a perfetta regola d’arte. | 01.E02.036n.001 | per superfici piane | m² | Analisi | 0.99 | 2.68 | 3.5 | 13.79 | 37.4 | 48.81 | 7.17 | 1.07 | 0.82 | 9.07 | 4
PUG2026/01.E02.036n.003 | NP | 01 | EDILIZIA | 01.E02 | DEMOLIZIONI E RIMOZIONI | 01.E02.036n | Rimozione-bonifica di coibentazioni in fibre minerali quali lana di vetro, lana di roccia, fibre ceramiche ecc., compresi e compensati i seguenti oneri: installazione ed utilizzo di unità di decontaminazione a comparti stagni, munita di impianto microfiltrazione delle acque di scarico; impiego di operai ritenuti idonei al lavoro specifico in base alle visite mediche periodiche; rispetto delle misure necessarie per garantire la sicurezza e la salute dei lavoratori e la protezione dell'ambiente contro i rischi di esposizione alla polvere di amianto o dai materiali contenenti amianto; delimitazione delle aree interessate dai lavori e apposizione di idonea segnaletica; organizzazione ed esecuzione del lavoro in modo da ridurre al minimo i disagi; trattamento preliminare dei manufatti di amianto con prodotto incapsulante/umidificante, applicato con nebulizzatore airless; rimozione mediante le tecniche più idonee, movimentazione, imballaggio e sigillatura dei vari elementi con teli e/o sacchi in polietilene ad alta densità nonché etichettatura a norma di legge; pulizia accurata di tutte le superfici e completa raccolta di eventuali residui; carico, trasporto e smaltimento dei rifiuti presso discarica autorizzata; tenuta dei registri di scarico e scarico dei rifiuti; rilascio formulari di trasporto rifiuti firmati dall'impianto di destinazione; ogni altro onere e magistero per dare il lavoro finito ed a perfetta regola d’arte. | 01.E02.036n.003 | per tubazioni e impianti | m² | Analisi | 1.15 | 6.7 | 13.68 | 5.35 | 31.11 | 63.53 | 21.53 | 3.23 | 2.48 | 27.24 | 4
PUG2026/01.E02.037.001 |  | 01 | EDILIZIA | 01.E02 | DEMOLIZIONI E RIMOZIONI | 01.E02.037 | Rimozione di copertura di amianto-cemento eseguita in conformità al DM del 06.09.94 e successivi, con le seguenti procedure: trattamento preliminare su entrambe le superfici delle lastre con soluzioni incapsulanti di tipo D (in conformità al DM 20 agosto 1999) utilizzando tecniche airless per fissaggio provvisorio delle fibre di amianto; smontaggio delle lastre in amianto-cemento utilizzando appropriate tecniche che impediscano la rottura o la fessurazione degli elementi; imballo in quota, ove possibile, delle lastre rimosse in pacchi costituiti da doppio strato di polietilene, etichettati secondo le norme che regolano il trattamento e lo smaltimento dei rifiuti contenenti amianto; calo in basso con adeguati mezzi di sollevamento, carico e trasporto a discarica autorizzata per lo smaltimento; esclusi gli oneri di smaltimento le opere provvisionali ed ogni costo relativo alle misure di igiene e di sicurezza del lavoro: lastre con struttura sottostante continua | 01.E02.037.001 | superfici fino a 300 mq | m² | Analisi | 0 | 18.5 | 0 | 0 | 100 | 0 | 18.5 | 2.77 | 2.13 | 23.4 | 4
PUG2026/01.E02.037.003 |  | 01 | EDILIZIA | 01.E02 | DEMOLIZIONI E RIMOZIONI | 01.E02.037 | Rimozione di copertura di amianto-cemento eseguita in conformità al DM del 06.09.94 e successivi, con le seguenti procedure: trattamento preliminare su entrambe le superfici delle lastre con soluzioni incapsulanti di tipo D (in conformità al DM 20 agosto 1999) utilizzando tecniche airless per fissaggio provvisorio delle fibre di amianto; smontaggio delle lastre in amianto-cemento utilizzando appropriate tecniche che impediscano la rottura o la fessurazione degli elementi; imballo in quota, ove possibile, delle lastre rimosse in pacchi costituiti da doppio strato di polietilene, etichettati secondo le norme che regolano il trattamento e lo smaltimento dei rifiuti contenenti amianto; calo in basso con adeguati mezzi di sollevamento, carico e trasporto a discarica autorizzata per lo smaltimento; esclusi gli oneri di smaltimento le opere provvisionali ed ogni costo relativo alle misure di igiene e di sicurezza del lavoro: lastre con struttura sottostante continua | 01.E02.037.003 | superfici da 300 a 1.000 mq | m² | Analisi | 0 | 15.3 | 0 | 0 | 100 | 0 | 15.3 | 2.29 | 1.76 | 19.35 | 4
PUG2026/01.E02.037.005 |  | 01 | EDILIZIA | 01.E02 | DEMOLIZIONI E RIMOZIONI | 01.E02.037 | Rimozione di copertura di amianto-cemento eseguita in conformità al DM del 06.09.94 e successivi, con le seguenti procedure: trattamento preliminare su entrambe le superfici delle lastre con soluzioni incapsulanti di tipo D (in conformità al DM 20 agosto 1999) utilizzando tecniche airless per fissaggio provvisorio delle fibre di amianto; smontaggio delle lastre in amianto-cemento utilizzando appropriate tecniche che impediscano la rottura o la fessurazione degli elementi; imballo in quota, ove possibile, delle lastre rimosse in pacchi costituiti da doppio strato di polietilene, etichettati secondo le norme che regolano il trattamento e lo smaltimento dei rifiuti contenenti amianto; calo in basso con adeguati mezzi di sollevamento, carico e trasporto a discarica autorizzata per lo smaltimento; esclusi gli oneri di smaltimento le opere provvisionali ed ogni costo relativo alle misure di igiene e di sicurezza del lavoro: lastre con struttura sottostante continua | 01.E02.037.005 | superfici oltre 1.000 mq | m² | Analisi | 0 | 13.67 | 0 | 0 | 100 | 0 | 13.67 | 2.05 | 1.57 | 17.3 | 4
PUG2026/01.E02.039.001 |  | 01 | EDILIZIA | 01.E02 | DEMOLIZIONI E RIMOZIONI | 01.E02.039 | Rimozione di copertura di amianto-cemento eseguita in conformità al DM del 06.09.94 e successivi, con le seguenti procedure: trattamento preliminare su entrambe le superfici delle lastre con soluzioni incapsulanti di tipo D (in conformità al DM 20 agosto 1999) utilizzando tecniche airless per fissaggio provvisorio delle fibre di amianto; smontaggio delle lastre in amianto-cemento utilizzando appropriate tecniche che impediscano la rottura o la fessurazione degli elementi; imballo in quota, ove possibile, delle lastre rimosse in pacchi costituiti da doppio strato di polietilene, etichettati secondo le norme che regolano il trattamento e lo smaltimento dei rifiuti contenenti amianto; calo in basso con adeguati mezzi di sollevamento, carico e trasporto a discarica autorizzata per lo smaltimento; esclusi gli oneri di smaltimento le opere provvisionali ed ogni costo relativo alle misure di igiene e di sicurezza del lavoro: lastre con struttura sottostante discontinua | 01.E02.039.001 | superfici fino a 300 mq | m² | Analisi | 0 | 21.21 | 0 | 0 | 100 | 0 | 21.21 | 3.18 | 2.44 | 26.83 | 4
PUG2026/01.E02.039.003 |  | 01 | EDILIZIA | 01.E02 | DEMOLIZIONI E RIMOZIONI | 01.E02.039 | Rimozione di copertura di amianto-cemento eseguita in conformità al DM del 06.09.94 e successivi, con le seguenti procedure: trattamento preliminare su entrambe le superfici delle lastre con soluzioni incapsulanti di tipo D (in conformità al DM 20 agosto 1999) utilizzando tecniche airless per fissaggio provvisorio delle fibre di amianto; smontaggio delle lastre in amianto-cemento utilizzando appropriate tecniche che impediscano la rottura o la fessurazione degli elementi; imballo in quota, ove possibile, delle lastre rimosse in pacchi costituiti da doppio strato di polietilene, etichettati secondo le norme che regolano il trattamento e lo smaltimento dei rifiuti contenenti amianto; calo in basso con adeguati mezzi di sollevamento, carico e trasporto a discarica autorizzata per lo smaltimento; esclusi gli oneri di smaltimento le opere provvisionali ed ogni costo relativo alle misure di igiene e di sicurezza del lavoro: lastre con struttura sottostante discontinua | 01.E02.039.003 | superfici da 300 a 1.000 mq | m² | Analisi | 0 | 17.84 | 0 | 0 | 100 | 0 | 17.84 | 2.68 | 2.05 | 22.57 | 4
PUG2026/01.E02.039.005 |  | 01 | EDILIZIA | 01.E02 | DEMOLIZIONI E RIMOZIONI | 01.E02.039 | Rimozione di copertura di amianto-cemento eseguita in conformità al DM del 06.09.94 e successivi, con le seguenti procedure: trattamento preliminare su entrambe le superfici delle lastre con soluzioni incapsulanti di tipo D (in conformità al DM 20 agosto 1999) utilizzando tecniche airless per fissaggio provvisorio delle fibre di amianto; smontaggio delle lastre in amianto-cemento utilizzando appropriate tecniche che impediscano la rottura o la fessurazione degli elementi; imballo in quota, ove possibile, delle lastre rimosse in pacchi costituiti da doppio strato di polietilene, etichettati secondo le norme che regolano il trattamento e lo smaltimento dei rifiuti contenenti amianto; calo in basso con adeguati mezzi di sollevamento, carico e trasporto a discarica autorizzata per lo smaltimento; esclusi gli oneri di smaltimento le opere provvisionali ed ogni costo relativo alle misure di igiene e di sicurezza del lavoro: lastre con struttura sottostante discontinua | 01.E02.039.005 | superfici oltre 1.000 mq | m² | Analisi | 0 | 16.12 | 0 | 0 | 100 | 0 | 16.12 | 2.42 | 1.85 | 20.39 | 4
PUG2026/01.E02.041.001 |  | 01 | EDILIZIA | 01.E02 | DEMOLIZIONI E RIMOZIONI | 01.E02.041 | Bonifica di copertura in amianto-cemento con sistema di sopracopertura, in conformità al DM 6 settembre 1994 e successivi, mediante stesura di una soluzione pellicolante (in conformità al DM 20 agosto 1999) per il fissaggio provvisorio delle fibre di amianto, la realizzazione di una orditura di listelli di legno 4 x 4 cm per l'ancoraggio della copertura in lastre d'acciaio a protezione multistrato con rivestimento in asfalto stabilizzato e lamina di alluminio naturale. Con inserimento tra la vecchia e la nuova copertura di un materassino isolante in lana minerale di spessore 4 cm, compreso il confinamento delle lastre di amianto- cemento lungo la linea di gronda e gli elementi di completamento | 01.E02.041.001 | mediante stesura di una soluzione pellicolante | m² | Analisi | 0 | 85.43 | 0 | 0 | 100 | 0 | 85.43 | 12.81 | 9.82 | 108.07 | 4
PUG2026/01.E02.043.001 |  | 01 | EDILIZIA | 01.E02 | DEMOLIZIONI E RIMOZIONI | 01.E02.043 | Tiro in alto o calo in basso di materiali a mezzo di elevatore meccanico compreso l'onere di carico e scarico dei materiali | 01.E02.043.001 | valutazione a peso, per ogni 100 kg | cad | Analisi | 0.03 | 1.57 | 0 | 1.87 | 98.13 | 0 | 1.6 | 0.24 | 0.18 | 2.02 | 4
PUG2026/01.E02.043.003 |  | 01 | EDILIZIA | 01.E02 | DEMOLIZIONI E RIMOZIONI | 01.E02.043 | Tiro in alto o calo in basso di materiali a mezzo di elevatore meccanico compreso l'onere di carico e scarico dei materiali | 01.E02.043.003 | valutazione a volume | m³ | Analisi | 0.53 | 29.56 | 0 | 1.78 | 98.22 | 0 | 30.1 | 4.51 | 3.46 | 38.07 | 4
PUG2026/01.E02.045.001 |  | 01 | EDILIZIA | 01.E02 | DEMOLIZIONI E RIMOZIONI | 01.E02.045 | Svuotamento di rinfianchi di volte costituiti da materiali incoerenti in pietra o in tufo di diversa pezzatura, da eseguire a mano, del tipo a botte, a crociera, a vela, etc., semplici o composte, a qualunque altezza. Compreso la rimozione del gretonato di riempimento, le opere provvisionali di protezione, la discesa, lo scarriola mento e l’accatastamento del materiale di risulta nell’ambito del cantiere. Compreso inoltre quant’altro occorrente per dare il lavoro finito a regola d’arte, escluso il trasporto a rifiuto. | 01.E02.045.001 | da eseguire a mano | m³ | Analisi | 0 | 95.84 | 0 | 0 | 100 | 0 | 95.84 | 14.38 | 11.02 | 121.23 | 4
PUG2026/01.E02.047.001 |  | 01 | EDILIZIA | 01.E02 | DEMOLIZIONI E RIMOZIONI | 01.E02.047 | Demolizione di volte in muratura del tipo semplice (quali a botte, anulari, elicoidali, a bacino, a cupola, a vela) e del tipo composto (quali a padiglione, a botte, a crociera, alla romana, lunettate, etc.), ubicate a qualunque altezza. Sono compresi: la rimozione dei rinfianchi; la demolizione di tutte le parti costituenti l’ossatura della volta stessa, il calo a terra del materiale demolito e il carico su automezzo, escluso il trasporto a rifiuto. È inoltre compreso quanto altro occorre per dare il lavoro finito, esclusi i puntellamenti. | 01.E02.047.001 | per spessori in chiave fino a 25 cm | m² | Analisi | 0 | 52.66 | 0 | 0 | 100 | 0 | 52.66 | 7.9 | 6.06 | 66.62 | 4
PUG2026/01.E02.047.003 |  | 01 | EDILIZIA | 01.E02 | DEMOLIZIONI E RIMOZIONI | 01.E02.047 | Demolizione di volte in muratura del tipo semplice (quali a botte, anulari, elicoidali, a bacino, a cupola, a vela) e del tipo composto (quali a padiglione, a botte, a crociera, alla romana, lunettate, etc.), ubicate a qualunque altezza. Sono compresi: la rimozione dei rinfianchi; la demolizione di tutte le parti costituenti l’ossatura della volta stessa, il calo a terra del materiale demolito e il carico su automezzo, escluso il trasporto a rifiuto. È inoltre compreso quanto altro occorre per dare il lavoro finito, esclusi i puntellamenti. | 01.E02.047.003 | sovrapprezzo per ogni cm in più | m²/cm | Prezzo a corpo | 0 | 0 | 0 | 0 | 0 | 0 |  |  |  | 2.1 | 4
PUG2026/01.E02.049.001 |  | 01 | EDILIZIA | 01.E02 | DEMOLIZIONI E RIMOZIONI | 01.E02.049 | Demolizione di solai in ferro e tavelloni, piani od inclinati, in qualsiasi condizione di altezza, fino a cm 40 di spessore. Compreso l’onere per semplici puntellamenti, tagli anche con fiamma ossidrica dei ferri, tiro in basso, carico, trasporto e accatastamento dei materiali di risulta fino ad una distanza di 50 m, opere di presidio e quant’altro occorre per dare il lavoro finito in opera a perfetta regola d’arte. | 01.E02.049.001 | demolizione di solai in ferro e tavelloni per spessori fino a cm 26, valutata per la superficie effettiva demolita | m² | Analisi | 0 | 23.99 | 0 | 0 | 100 | 0 | 23.99 | 3.6 | 2.76 | 30.34 | 4
PUG2026/01.E02.049.003 |  | 01 | EDILIZIA | 01.E02 | DEMOLIZIONI E RIMOZIONI | 01.E02.049 | Demolizione di solai in ferro e tavelloni, piani od inclinati, in qualsiasi condizione di altezza, fino a cm 40 di spessore. Compreso l’onere per semplici puntellamenti, tagli anche con fiamma ossidrica dei ferri, tiro in basso, carico, trasporto e accatastamento dei materiali di risulta fino ad una distanza di 50 m, opere di presidio e quant’altro occorre per dare il lavoro finito in opera a perfetta regola d’arte. | 01.E02.049.003 | demolizione di solai in ferro e tavelloni per spessori da cm 27 a cm 40, valutata per la superficie effettiva demolita | m² | Analisi | 0 | 27.58 | 0 | 0 | 100 | 0 | 27.58 | 4.14 | 3.17 | 34.88 | 4
PUG2026/01.E02.051.001 |  | 01 | EDILIZIA | 01.E02 | DEMOLIZIONI E RIMOZIONI | 01.E02.051 | Demolizione di solai in laterizio e cemento armato, piani od inclinati, in qualsiasi condizione di altezza fino a cm 40 di spessore. Compreso l’onere per tagli anche con fiamma ossidrica dei ferri, tiro in basso, carico, trasporto e accatastamento dei materiali di risulta fino ad una distanza di 50 m, opere di presidio e quant’altro occorre per dare il lavoro finito in opera a perfetta regola d’arte. Misurata al metro quadrato per ogni centimetro di profondità. | 01.E02.051.001 | Misurata al metro quadrato per ogni centimetro di profondità. | m²/cm | Analisi | 0 | 2.01 | 0 | 0 | 100 | 0 | 2.01 | 0.3 | 0.23 | 2.54 | 4
PUG2026/01.E02.053.001 |  | 01 | EDILIZIA | 01.E02 | DEMOLIZIONI E RIMOZIONI | 01.E02.053 | Rimozione di tetti in legno con piccola orditura, compresi i semplici puntellamenti necessari, le occorrenti opere murarie, l’eventuale taglio dei listelli e del tavolame anche con l’ausilio di utensili elettrici. Compresi, inoltre, la cernita e l’accatastamento dei materiali rimossi, il tiro in basso, il trasporto fino al sito di carico per una distanza fino a m 50 e quant’altro occorre per dare il lavoro finito in opera a perfetta regola d’arte. | 01.E02.053.001 | trasporto fino al sito di carico per una distanza fino a m 50 | m² | Analisi | 0 | 40.25 | 0 | 0 | 100 | 0 | 40.25 | 6.04 | 4.63 | 50.91 | 4
PUG2026/01.E02.055.001 |  | 01 | EDILIZIA | 01.E02 | DEMOLIZIONI E RIMOZIONI | 01.E02.055 | Smontaggio della grossa armatura in legno di solaio compreso la ferramenta, la smuratura delle strutture stesse, la cernita degli elementi riutilizzabili e l'avvicinamento al luogo di deposito provvisorio; escluso il solo calo in basso | 01.E02.055.001 | grossa armatura in legno di solaio | m³ | Analisi | 0 | 116.2 | 0 | 0 | 100 | 0 | 116.2 | 17.43 | 13.36 | 146.99 | 4
PUG2026/01.E02.057.001 |  | 01 | EDILIZIA | 01.E02 | DEMOLIZIONI E RIMOZIONI | 01.E02.057 | Demolizione di controsoffitti in genere, sia orizzontali che centinati, completi di struttura portante, compreso l'avvicinamento al luogo di deposito provvisorio, in attesa del trasporto allo scarico, ed escluso il solo calo in basso | 01.E02.057.001 | per controsoffitti in tavelle di laterizio | m² | Analisi | 0 | 9.67 | 0 | 0 | 100 | 0 | 9.67 | 1.45 | 1.11 | 12.24 | 4
PUG2026/01.E02.057.003 |  | 01 | EDILIZIA | 01.E02 | DEMOLIZIONI E RIMOZIONI | 01.E02.057 | Demolizione di controsoffitti in genere, sia orizzontali che centinati, completi di struttura portante, compreso l'avvicinamento al luogo di deposito provvisorio, in attesa del trasporto allo scarico, ed escluso il solo calo in basso | 01.E02.057.003 | per controsoffitti in lastre di gesso e cartongesso | m² | Analisi | 0 | 8.56 | 0 | 0 | 100 | 0 | 8.56 | 1.28 | 0.98 | 10.83 | 4
PUG2026/01.E02.058.001 |  | 01 | EDILIZIA | 01.E02 | DEMOLIZIONI E RIMOZIONI | 01.E02.058 | Rimozione di cassonetti coprirullo di avvolgibile - con carico e trasporto ad impianti di stoccaggio, di recupero o a discarica, esclusi oneri di smaltimento | 01.E02.058.001 | vedi voce | m | Analisi | 1.4 | 11.9 | 0 | 10.56 | 89.44 | 0 | 13.3 | 2 | 1.53 | 16.83 | 4
PUG2026/01.E02.059.001 |  | 01 | EDILIZIA | 01.E02 | DEMOLIZIONI E RIMOZIONI | 01.E02.059 | Rimozione di impalcati in legno di controsoffitti composti da listelli, travetti e tavolati, compreso la schiodatura, smuratura e cernita dell'eventuale materiale di recupero, compreso l'avvicinamento al luogo di deposito provvisorio, in attesa del trasporto allo scarico, ed escluso il solo calo in basso | 01.E02.059.001 | impalcati in legno di controsoffitti | m² | Analisi | 0 | 14.94 | 0 | 0 | 100 | 0 | 14.94 | 2.24 | 1.72 | 18.9 | 4
PUG2026/01.E02.060.001 |  | 01 | EDILIZIA | 01.E02 | DEMOLIZIONI E RIMOZIONI | 01.E02.060 | Rimozione di portone interno o porta di caposcala, calcolata sulla superficie compreso telaio, controtelaio, smuratura delle grappe o dei tasselli di tenuta ed eventuale taglio a sezione degli elementi. Compreso l'onere per carico trasporto e accatastamento dei materiali riutilizzabili e/o di risulta fino ad una distanza di 50 m Rimozione di portone interno o esterno in legno | 01.E02.060.001 | vedi voce | m² | Analisi | 0.91 | 11.9 | 0 | 7.09 | 92.91 | 0 | 12.81 | 1.92 | 1.47 | 16.2 | 4
PUG2026/01.E02.061.001 |  | 01 | EDILIZIA | 01.E02 | DEMOLIZIONI E RIMOZIONI | 01.E02.061 | Rimozione di controsoffitti in metallo, compresa la rimozione delle listella ture di supporto e dei filetti di coprigiunto o cornice, l'avvicinamento al luogo di deposito provvisorio, in attesa del trasporto allo scarico, ed escluso il solo calo in basso | 01.E02.061.001 | controsoffitti in metallo | m² | Analisi | 0 | 7.14 | 0 | 0 | 100 | 0 | 7.14 | 1.07 | 0.82 | 9.03 | 4
PUG2026/01.E02.062.001 |  | 01 | EDILIZIA | 01.E02 | DEMOLIZIONI E RIMOZIONI | 01.E02.062 | Demolizione di correnti o copertine in marmo o pietra naturale, per uno spessore massimo di 3 cm ed una larghezza non superiore a cm 30, compreso l’avvicinamento al luogo di deposito provvisorio, in attesa del trasporto alla discarica. | 01.E02.062.001 | senza recupero del materiale | m | Analisi | 0 | 8.92 | 0 | 0 | 100 | 0 | 8.92 | 1.34 | 1.03 | 11.29 | 4
PUG2026/01.E02.062.003 |  | 01 | EDILIZIA | 01.E02 | DEMOLIZIONI E RIMOZIONI | 01.E02.062 | Demolizione di correnti o copertine in marmo o pietra naturale, per uno spessore massimo di 3 cm ed una larghezza non superiore a cm 30, compreso l’avvicinamento al luogo di deposito provvisorio, in attesa del trasporto alla discarica. | 01.E02.062.003 | con recupero delle lastre da riutilizzare, esclusa la catalogazione | m | Analisi | 0 | 11.9 | 0 | 0 | 100 | 0 | 11.9 | 1.78 | 1.37 | 15.05 | 4
PUG2026/01.E02.063.001 |  | 01 | EDILIZIA | 01.E02 | DEMOLIZIONI E RIMOZIONI | 01.E02.063 | Rimozione di controsoffitti in pannelli di fibre minerali, compresa la rimozione della struttura metallica di sostegno, l'avvicinamento al luogo di deposito provvisorio, in attesa del trasporto allo scarico, escluso il calo in basso | 01.E02.063.001 | i controsoffitti in pannelli di fibre minerali | m² | Analisi | 0 | 8.58 | 0 | 0 | 100 | 0 | 8.58 | 1.29 | 0.99 | 10.86 | 4
PUG2026/01.E02.065.001 |  | 01 | EDILIZIA | 01.E02 | DEMOLIZIONI E RIMOZIONI | 01.E02.065 | Disfacimento di cameraccanne, compreso la schiodatura e la rimozione della piccola orditura in legno escluso l'avvicinamento al luogo di deposito provvisorio, in attesa del trasporto allo scarico, ed il calo in basso | 01.E02.065.001 | cameraccanne | m² | Analisi | 0 | 8.58 | 0 | 0 | 100 | 0 | 8.58 | 1.29 | 0.99 | 10.86 | 4
PUG2026/01.E02.067.001 |  | 01 | EDILIZIA | 01.E02 | DEMOLIZIONI E RIMOZIONI | 01.E02.067 | Rimozione totale di manto di copertura a tetto comprendente tegole o embrici, coppo o canale, pianelle o tavolato e piccola orditura in legno compreso smontaggio di converse, canali di gronda, cernita del materiale riutilizzabile, pulitura ed avvicinamento al luogo di deposito provvisorio; escluso il solo calo in basso | 01.E02.067.001 | tegole o embrici, coppo o canale, pianelle o tavolato | m² | Analisi | 0 | 20 | 0 | 0 | 100 | 0 | 20 | 3 | 2.3 | 25.29 | 4
PUG2026/01.E02.069.001 |  | 01 | EDILIZIA | 01.E02 | DEMOLIZIONI E RIMOZIONI | 01.E02.069 | Rimozione totale di manto di copertura a tetto comprendente tegole marsigliesi o coppi e canali e piccola orditura in legno compreso smontaggio di converse, canali di gronda, cernita del materiale riutilizzabile, pulitura ed avvicinamento al luogo di deposito provvisorio; escluso il solo calo in basso | 01.E02.069.001 | egole marsigliesi o coppi e canali e piccola orditura in legno | m² | Analisi | 0 | 14.15 | 0 | 0 | 100 | 0 | 14.15 | 2.12 | 1.63 | 17.89 | 4
PUG2026/01.E02.071.001 |  | 01 | EDILIZIA | 01.E02 | DEMOLIZIONI E RIMOZIONI | 01.E02.071 | Smontaggio del solo manto di copertura a tetto comprendente la cernita del materiale riutilizzabile e l'avvicinamento al luogo di deposito provvisorio; escluso il solo calo in basso | 01.E02.071.001 | con tegole in ardesia naturale | m² | Analisi | 0 | 9.99 | 0 | 0 | 100 | 0 | 9.99 | 1.5 | 1.15 | 12.64 | 4
PUG2026/01.E02.071.003 |  | 01 | EDILIZIA | 01.E02 | DEMOLIZIONI E RIMOZIONI | 01.E02.071 | Smontaggio del solo manto di copertura a tetto comprendente la cernita del materiale riutilizzabile e l'avvicinamento al luogo di deposito provvisorio; escluso il solo calo in basso | 01.E02.071.003 | con tegole marsigliesi o in cemento | m² | Analisi | 0 | 8.62 | 0 | 0 | 100 | 0 | 8.62 | 1.29 | 0.99 | 10.9 | 4
PUG2026/01.E02.071.005 |  | 01 | EDILIZIA | 01.E02 | DEMOLIZIONI E RIMOZIONI | 01.E02.071 | Smontaggio del solo manto di copertura a tetto comprendente la cernita del materiale riutilizzabile e l'avvicinamento al luogo di deposito provvisorio; escluso il solo calo in basso | 01.E02.071.005 | con tegole e coppi in laterizio | m² | Analisi | 0 | 9.99 | 0 | 0 | 100 | 0 | 9.99 | 1.5 | 1.15 | 12.64 | 4
PUG2026/01.E02.071.007 |  | 01 | EDILIZIA | 01.E02 | DEMOLIZIONI E RIMOZIONI | 01.E02.071 | Smontaggio del solo manto di copertura a tetto comprendente la cernita del materiale riutilizzabile e l'avvicinamento al luogo di deposito provvisorio; escluso il solo calo in basso | 01.E02.071.007 | con coppi e canali in laterizio | m² | Analisi | 0 | 8.62 | 0 | 0 | 100 | 0 | 8.62 | 1.29 | 0.99 | 10.9 | 4
PUG2026/01.E02.071.009 |  | 01 | EDILIZIA | 01.E02 | DEMOLIZIONI E RIMOZIONI | 01.E02.071 | Smontaggio del solo manto di copertura a tetto comprendente la cernita del materiale riutilizzabile e l'avvicinamento al luogo di deposito provvisorio; escluso il solo calo in basso | 01.E02.071.009 | con materiale leggero, con interposti strati a base bituminosa | m² | Analisi | 0 | 4.15 | 0 | 0 | 100 | 0 | 4.15 | 0.62 | 0.48 | 5.25 | 4
PUG2026/01.E02.073.001 |  | 01 | EDILIZIA | 01.E02 | DEMOLIZIONI E RIMOZIONI | 01.E02.073 | Smontaggio della grossa armatura in legno di tetto, compresi ferramenta, smuratura delle strutture stesse, cernita del materiale riutilizzabile e l'avvicinamento al luogo di deposito provvisorio; escluso il solo calo in basso | 01.E02.073.001 | per strutture semplici quali arcarecci, travi, ecc. | m³ | Analisi | 0 | 116.2 | 0 | 0 | 100 | 0 | 116.2 | 17.43 | 13.36 | 146.99 | 4
PUG2026/01.E02.073.003 |  | 01 | EDILIZIA | 01.E02 | DEMOLIZIONI E RIMOZIONI | 01.E02.073 | Smontaggio della grossa armatura in legno di tetto, compresi ferramenta, smuratura delle strutture stesse, cernita del materiale riutilizzabile e l'avvicinamento al luogo di deposito provvisorio; escluso il solo calo in basso | 01.E02.073.003 | per strutture composte quali capriate | m³ | Analisi | 0 | 270.25 | 0 | 0 | 100 | 0 | 270.25 | 40.54 | 31.08 | 341.86 | 4
PUG2026/01.E02.075.001 |  | 01 | EDILIZIA | 01.E02 | DEMOLIZIONI E RIMOZIONI | 01.E02.075 | Demolizione di pavimento di pietre naturali in lastre o quadrotti, gradini, soglie e simili, per uno spessore di 3 cm compreso il sottofondo dello spessore fino a 5 cm e l'avvicinamento a luogo di deposito provvisorio | 01.E02.075.001 | senza recupero di materiale | m² | Analisi | 0 | 14.3 | 0 | 0 | 100 | 0 | 14.3 | 2.14 | 1.64 | 18.08 | 4
PUG2026/01.E02.075.003 |  | 01 | EDILIZIA | 01.E02 | DEMOLIZIONI E RIMOZIONI | 01.E02.075 | Demolizione di pavimento di pietre naturali in lastre o quadrotti, gradini, soglie e simili, per uno spessore di 3 cm compreso il sottofondo dello spessore fino a 5 cm e l'avvicinamento a luogo di deposito provvisorio | 01.E02.075.003 | eseguita con particolare cura, compresa cernita, eventuale numerazione delle lastre da riutilizzare | m² | Analisi | 0 | 25.44 | 0 | 0 | 100 | 0 | 25.44 | 3.82 | 2.93 | 32.18 | 4
PUG2026/01.E02.077.001 |  | 01 | EDILIZIA | 01.E02 | DEMOLIZIONI E RIMOZIONI | 01.E02.077 | Demolizione di massetto, compreso l'avvicinamento al luogo di deposito provvisorio, in attesa del trasporto allo scarico: | 01.E02.077.001 | in calcestruzzo alleggerito | m³ | Analisi | 5.15 | 142.73 | 0 | 3.48 | 96.52 | 0 | 147.88 | 22.18 | 17.01 | 187.06 | 4
PUG2026/01.E02.077.003 |  | 01 | EDILIZIA | 01.E02 | DEMOLIZIONI E RIMOZIONI | 01.E02.077 | Demolizione di massetto, compreso l'avvicinamento al luogo di deposito provvisorio, in attesa del trasporto allo scarico: | 01.E02.077.003 | in calcestruzzo | m³ | Analisi | 9.65 | 185.54 | 0 | 4.94 | 95.06 | 0 | 195.19 | 29.28 | 22.45 | 246.92 | 4
PUG2026/01.E02.079.001 |  | 01 | EDILIZIA | 01.E02 | DEMOLIZIONI E RIMOZIONI | 01.E02.079 | Demolizione di sottofondo in malta cementizia o a base di calce, dello spessore sino a cm 3, compreso l’avvicinamento al luogo di deposito provvisorio dei materiali di risulta. | 01.E02.079.001 | dello spessore sino a cm 3 | m² | Analisi | 0 | 4.85 | 0 | 0 | 100 | 0 | 4.85 | 0.73 | 0.56 | 6.13 | 4
PUG2026/01.E02.081.001 |  | 01 | EDILIZIA | 01.E02 | DEMOLIZIONI E RIMOZIONI | 01.E02.081 | Demolizione di sottofondo in malta di calce | 01.E02.081.001 | in malta di calce | m³ | Analisi | 0 | 42.9 | 0 | 0 | 100 | 0 | 42.9 | 6.43 | 4.93 | 54.27 | 4
PUG2026/01.E02.083.001 |  | 01 | EDILIZIA | 01.E02 | DEMOLIZIONI E RIMOZIONI | 01.E02.083 | Rimozione di basolati, compreso il sottofondo di sabbia, ghiaia o malta cementizia. Compresi gli oneri per l’accatastamento, il tiro in basso, il trasporto fino al sito di carico per una distanza fino a m 50 e quant’altro occorre per dare il lavoro finito in opera a perfetta regola d’arte. | 01.E02.083.001 | rimozione di basolati senza recupero | m² | Analisi | 0 | 23.91 | 0 | 0 | 100 | 0 | 23.91 | 3.59 | 2.75 | 30.24 | 4
PUG2026/01.E02.083.003 |  | 01 | EDILIZIA | 01.E02 | DEMOLIZIONI E RIMOZIONI | 01.E02.083 | Rimozione di basolati, compreso il sottofondo di sabbia, ghiaia o malta cementizia. Compresi gli oneri per l’accatastamento, il tiro in basso, il trasporto fino al sito di carico per una distanza fino a m 50 e quant’altro occorre per dare il lavoro finito in opera a perfetta regola d’arte. | 01.E02.083.003 | rimozione di basolati con recupero, esclusa la catalogazione | m² | Analisi | 0 | 34.5 | 0 | 0 | 100 | 0 | 34.5 | 5.17 | 3.97 | 43.64 | 4
PUG2026/01.E02.085.001 |  | 01 | EDILIZIA | 01.E02 | DEMOLIZIONI E RIMOZIONI | 01.E02.085 | Rimozione di cordoni in pietra di Soleto, Trani, etc. di qualunque larghezza, compreso il taglio della vecchia malta, la pulizia, l’accatastamento dei cordoni utilizzabili ed il trasporto di materiale di risulta fino al sito di carico sui mezzi di trasporto. | 01.E02.085.001 | cordoni in pietra di Soleto, Trani | m | Analisi | 0 | 11.95 | 0 | 0 | 100 | 0 | 11.95 | 1.79 | 1.37 | 15.12 | 4
PUG2026/01.E02.087.001 |  | 01 | EDILIZIA | 01.E02 | DEMOLIZIONI E RIMOZIONI | 01.E02.087 | Disfacimento di pavimentazione in cubetti di porfido, compreso ogni onere e magistero, con accatastamento dei cubetti di recupero nei luoghi indicati dalle committenti ovvero trasporto a discarica fino a una distanza massima di 5 km, asporto del materiale di allettamento e pulizia del sottofondo: posti su sabbia | 01.E02.087.001 | eseguito con recupero e pulizia del materiale pronto per essere utilizzato | m² | Analisi | 0.48 | 11.27 | 0 | 4.06 | 95.94 | 0 | 11.75 | 1.76 | 1.35 | 14.86 | 4
PUG2026/01.E02.087.003 |  | 01 | EDILIZIA | 01.E02 | DEMOLIZIONI E RIMOZIONI | 01.E02.087 | Disfacimento di pavimentazione in cubetti di porfido, compreso ogni onere e magistero, con accatastamento dei cubetti di recupero nei luoghi indicati dalle committenti ovvero trasporto a discarica fino a una distanza massima di 5 km, asporto del materiale di allettamento e pulizia del sottofondo: posti su sabbia | 01.E02.087.003 | eseguito senza recupero del materiale | m² | Analisi | 0.81 | 2.46 | 0 | 24.87 | 75.13 | 0 | 3.27 | 0.49 | 0.38 | 4.14 | 4
PUG2026/01.E02.089.001 |  | 01 | EDILIZIA | 01.E02 | DEMOLIZIONI E RIMOZIONI | 01.E02.089 | Disfacimento di pavimentazione in cubetti di porfido, compreso ogni onere e magistero, con accatastamento dei cubetti di recupero nei luoghi indicati dalle committenti ovvero trasporto a discarica fino a una distanza massima di 5 km, asporto del materiale di allettamento e pulizia del sottofondo: posti su malta | 01.E02.089.001 | eseguito con recupero e pulizia del materiale pronto per essere utilizzato | m² | Analisi | 0.69 | 16.28 | 0 | 4.08 | 95.92 | 0 | 16.97 | 2.55 | 1.95 | 21.47 | 4
PUG2026/01.E02.089.003 |  | 01 | EDILIZIA | 01.E02 | DEMOLIZIONI E RIMOZIONI | 01.E02.089 | Disfacimento di pavimentazione in cubetti di porfido, compreso ogni onere e magistero, con accatastamento dei cubetti di recupero nei luoghi indicati dalle committenti ovvero trasporto a discarica fino a una distanza massima di 5 km, asporto del materiale di allettamento e pulizia del sottofondo: posti su malta | 01.E02.089.003 | eseguito senza recupero del materiale | m² | Analisi | 0.94 | 2.99 | 0 | 24.02 | 75.98 | 0 | 3.93 | 0.59 | 0.45 | 4.98 | 4
PUG2026/01.E02.091.001 |  | 01 | EDILIZIA | 01.E02 | DEMOLIZIONI E RIMOZIONI | 01.E02.091 | Demolizione di pavimento in piastrelle di ceramica, compreso il sottofondo dello spessore fino a 5 cm, posto in opera a mezzo di malta o colla | 01.E02.091.001 | in piastrelle di ceramica | m² | Analisi | 0 | 8.31 | 0 | 0 | 100 | 0 | 8.31 | 1.25 | 0.96 | 10.51 | 4
PUG2026/01.E02.093.001 |  | 01 | EDILIZIA | 01.E02 | DEMOLIZIONI E RIMOZIONI | 01.E02.093 | Demolizione di pavimento in mattoni, marmette, ecc., compreso il sottofondo dello spessore fino a 5 cm, anche con eventuale recupero parziale del materiale | 01.E02.093.001 | in mattoni, marmette | m² | Analisi | 0 | 9.4 | 0 | 0 | 100 | 0 | 9.4 | 1.41 | 1.08 | 11.9 | 4
PUG2026/01.E02.095.001 |  | 01 | EDILIZIA | 01.E02 | DEMOLIZIONI E RIMOZIONI | 01.E02.095 | Rimozione di pavimento in piastrelle di calcestruzzo posate a secco su supporti livellatori (tipo pavimento galleggiante), escluso eventuale sottofondo | 01.E02.095.001 | senza recupero del materiale, compreso avvicinamento al luogo di deposito provvisorio, in attesa di trasporto allo scarico | m² | Analisi | 0 | 9.82 | 0 | 0 | 100 | 0 | 9.82 | 1.47 | 1.13 | 12.42 | 4
PUG2026/01.E02.095.003 |  | 01 | EDILIZIA | 01.E02 | DEMOLIZIONI E RIMOZIONI | 01.E02.095 | Rimozione di pavimento in piastrelle di calcestruzzo posate a secco su supporti livellatori (tipo pavimento galleggiante), escluso eventuale sottofondo | 01.E02.095.003 | con recupero del materiale | m² | Analisi | 0 | 16.93 | 0 | 0 | 100 | 0 | 16.93 | 2.54 | 1.95 | 21.41 | 4
PUG2026/01.E02.097.001 |  | 01 | EDILIZIA | 01.E02 | DEMOLIZIONI E RIMOZIONI | 01.E02.097 | Rimozione di pavimento in lastroni in pietra di altezza 5 ÷ 10 cm, compresi la catalogazione delle lastre, il sottofondo dello spessore fino a 5 cm e l'avvicinamento a luogo di deposito provvisorio | 01.E02.097.001 | in lastroni in pietra di altezza 5 ÷ 10 cm | m² | Analisi | 0 | 47.69 | 0 | 0 | 100 | 0 | 47.69 | 7.15 | 5.48 | 60.32 | 4
PUG2026/01.E02.099.001 |  | 01 | EDILIZIA | 01.E02 | DEMOLIZIONI E RIMOZIONI | 01.E02.099 | Demolizione di pavimento in conglomerato con leganti e inerti locali, battuto, tipo cocciopesto alla romana, acciottolato, pavimento alla veneziana e simili, dello spessore sino a cm 7, compreso l’avvicinamento al luogo di deposito provvisorio dei materiali di risulta. | 01.E02.099.001 | dello spessore sino a cm 7 | m² | Analisi | 0 | 12.96 | 0 | 0 | 100 | 0 | 12.96 | 1.94 | 1.49 | 16.39 | 4
PUG2026/01.E02.101.001 |  | 01 | EDILIZIA | 01.E02 | DEMOLIZIONI E RIMOZIONI | 01.E02.101 | Rimozione di pavimento in legno, compreso l’avvicinamento al luogo di deposito provvisorio, in attesa del trasporto alla discarica. | 01.E02.101.001 | chiodato su travetti portanti, compresa schiodatura e sfilatura dei chiodi | m² | Analisi | 0 | 8.22 | 0 | 0 | 100 | 0 | 8.22 | 1.23 | 0.94 | 10.39 | 4
PUG2026/01.E02.101.003 |  | 01 | EDILIZIA | 01.E02 | DEMOLIZIONI E RIMOZIONI | 01.E02.101 | Rimozione di pavimento in legno, compreso l’avvicinamento al luogo di deposito provvisorio, in attesa del trasporto alla discarica. | 01.E02.101.003 | incollato sul fondo di cemento o altro materiale | m² | Analisi | 0 | 7.58 | 0 | 0 | 100 | 0 | 7.58 | 1.14 | 0.87 | 9.59 | 4
PUG2026/01.E02.103.001 |  | 01 | EDILIZIA | 01.E02 | DEMOLIZIONI E RIMOZIONI | 01.E02.103 | Rimozione di pavimento in materiale plastico di qualsiasi natura e pezzatura, incollato su sottofondo cementizio o su preesistenti pavimenti, compreso eventuale calo in basso e avvicinamento al luogo di deposito provvisorio, in attesa del trasporto alla discarica. | 01.E02.103.001 | in materiale plastico | m² | Analisi | 0 | 6.21 | 0 | 0 | 100 | 0 | 6.21 | 0.93 | 0.71 | 7.85 | 4
PUG2026/01.E02.105.001 |  | 01 | EDILIZIA | 01.E02 | DEMOLIZIONI E RIMOZIONI | 01.E02.105 | Rimozione di pavimento in moquette incollato su sottofondo di qualsiasi natura, compreso eventuale calo in basso e avvicinamento al luogo di deposito provvisorio, in attesa del trasporto alla discarica. | 01.E02.105.001 | in moquette | m² | Analisi | 0 | 4.74 | 0 | 0 | 100 | 0 | 4.74 | 0.71 | 0.55 | 6 | 4
PUG2026/01.E02.107.001 |  | 01 | EDILIZIA | 01.E02 | DEMOLIZIONI E RIMOZIONI | 01.E02.107 | Rimozione di strato impermeabile, compreso l'avvicinamento al luogo di deposito provvisorio nell'ambito del cantiere, escluso il trasporto alla discarica e l'eventuale rimozione del massetto sottostante da pagarsi a parte | 01.E02.107.001 | manto bituminoso monostrato | m² | Analisi | 0 | 3.02 | 0 | 0 | 100 | 0 | 3.02 | 0.45 | 0.35 | 3.82 | 4
PUG2026/01.E02.107.003 |  | 01 | EDILIZIA | 01.E02 | DEMOLIZIONI E RIMOZIONI | 01.E02.107 | Rimozione di strato impermeabile, compreso l'avvicinamento al luogo di deposito provvisorio nell'ambito del cantiere, escluso il trasporto alla discarica e l'eventuale rimozione del massetto sottostante da pagarsi a parte | 01.E02.107.003 | manto bituminoso doppio strato | m² | Analisi | 0 | 4.85 | 0 | 0 | 100 | 0 | 4.85 | 0.73 | 0.56 | 6.14 | 4
PUG2026/01.E02.107.005 |  | 01 | EDILIZIA | 01.E02 | DEMOLIZIONI E RIMOZIONI | 01.E02.107 | Rimozione di strato impermeabile, compreso l'avvicinamento al luogo di deposito provvisorio nell'ambito del cantiere, escluso il trasporto alla discarica e l'eventuale rimozione del massetto sottostante da pagarsi a parte | 01.E02.107.005 | manto sintetico | m² | Analisi | 0 | 1.99 | 0 | 0 | 100 | 0 | 1.99 | 0.3 | 0.23 | 2.52 | 4
PUG2026/01.E02.107.007 |  | 01 | EDILIZIA | 01.E02 | DEMOLIZIONI E RIMOZIONI | 01.E02.107 | Rimozione di strato impermeabile, compreso l'avvicinamento al luogo di deposito provvisorio nell'ambito del cantiere, escluso il trasporto alla discarica e l'eventuale rimozione del massetto sottostante da pagarsi a parte | 01.E02.107.007 | in asfalto colato | m² | Analisi | 0 | 5.66 | 0 | 0 | 100 | 0 | 5.66 | 0.85 | 0.65 | 7.16 | 4
PUG2026/01.E02.109.001 |  | 01 | EDILIZIA | 01.E02 | DEMOLIZIONI E RIMOZIONI | 01.E02.109 | Rimozione zoccolino battiscopa in gres o di maiolica o marmo, compreso l'avvicinamento al luogo di deposito provvisorio, in attesa del trasporto allo scarico, esclusi carico e trasporto a discarica controllata e relativi oneri | 01.E02.109.001 | in gres o di maiolica o marmo | m | Analisi | 0 | 2.7 | 0 | 0 | 100 | 0 | 2.7 | 0.4 | 0.31 | 3.41 | 4
PUG2026/01.E02.111.001 |  | 01 | EDILIZIA | 01.E02 | DEMOLIZIONI E RIMOZIONI | 01.E02.111 | Rimozione di battiscopa, cornici o mantovane in legno, compreso l'avvicinamento al luogo di deposito provvisorio, in attesa del trasporto allo scarico, esclusi carico e trasporto a discarica controllata e relativi oneri | 01.E02.111.001 | in legno | m | Analisi | 0 | 1.43 | 0 | 0 | 100 | 0 | 1.43 | 0.21 | 0.16 | 1.81 | 4
PUG2026/01.E02.113.001 |  | 01 | EDILIZIA | 01.E02 | DEMOLIZIONI E RIMOZIONI | 01.E02.113 | Rimozione di zoccolino battiscopa in gomma o pvc, compreso l'avvicinamento al luogo di deposito provvisorio, in attesa del trasporto allo scarico, esclusi carico e trasporto a discarica controllata e relativi oneri | 01.E02.113.001 | in gomma o pvc | m | Analisi | 0 | 1.43 | 0 | 0 | 100 | 0 | 1.43 | 0.21 | 0.16 | 1.81 | 4
PUG2026/01.E02.115.001 |  | 01 | EDILIZIA | 01.E02 | DEMOLIZIONI E RIMOZIONI | 01.E02.115 | Rimozione di rivestimenti in piastrelle maiolicate di qualsiasi dimensione, compresa la rimozione della sottostante malta o collante. Eseguita a qualsiasi piano, a mano e/o con l’ausilio di martello demolitore elettro-pneumatico, ponendo attenzione e cura a non arrecare danno alle strutture sottostanti. Inclusa inoltre la cernita ed accatastamento dei materiali rimossi, il tiro in basso, il carico ed il trasporto nell’ambito del cantiere e quant’altro occorre per dare il lavoro finito. | 01.E02.115.001 | rimozione senza recupero | m² | Analisi | 0 | 10.51 | 0 | 0 | 100 | 0 | 10.51 | 1.58 | 1.21 | 13.3 | 4
PUG2026/01.E02.115.003 |  | 01 | EDILIZIA | 01.E02 | DEMOLIZIONI E RIMOZIONI | 01.E02.115 | Rimozione di rivestimenti in piastrelle maiolicate di qualsiasi dimensione, compresa la rimozione della sottostante malta o collante. Eseguita a qualsiasi piano, a mano e/o con l’ausilio di martello demolitore elettro-pneumatico, ponendo attenzione e cura a non arrecare danno alle strutture sottostanti. Inclusa inoltre la cernita ed accatastamento dei materiali rimossi, il tiro in basso, il carico ed il trasporto nell’ambito del cantiere e quant’altro occorre per dare il lavoro finito. | 01.E02.115.003 | rimozione con recupero, esclusa la catalogazione | m² | Analisi | 0 | 15.36 | 0 | 0 | 100 | 0 | 15.36 | 2.3 | 1.77 | 19.43 | 4
PUG2026/01.E02.117.001 |  | 01 | EDILIZIA | 01.E02 | DEMOLIZIONI E RIMOZIONI | 01.E02.117 | Demolizione di rivestimenti in pietra naturale, per uno spessore massimo di 2 ÷ 3 cm, compreso l'avvicinamento al luogo di deposito provvisorio, in attesa del trasporto allo scarico | 01.E02.117.001 | senza recupero di materiale | m² | Analisi | 0 | 14.28 | 0 | 0 | 100 | 0 | 14.28 | 2.14 | 1.64 | 18.07 | 4
PUG2026/01.E02.117.003 |  | 01 | EDILIZIA | 01.E02 | DEMOLIZIONI E RIMOZIONI | 01.E02.117 | Demolizione di rivestimenti in pietra naturale, per uno spessore massimo di 2 ÷ 3 cm, compreso l'avvicinamento al luogo di deposito provvisorio, in attesa del trasporto allo scarico | 01.E02.117.003 | eseguita con particolare cura, compresa cernita ed eventuale numerazione delle lastre da riutilizzare | m² | Analisi | 0 | 25.33 | 0 | 0 | 100 | 0 | 25.33 | 3.8 | 2.91 | 32.05 | 4
PUG2026/01.E02.119.001 |  | 01 | EDILIZIA | 01.E02 | DEMOLIZIONI E RIMOZIONI | 01.E02.119 | Rimozione di rivestimento in legno di qualsiasi natura e dimensione degli elementi, compresa la listellatura di supporto, i filetti di coprigiunto o cornice e l'avvicinamento al luogo di deposito provvisorio, in attesa del trasporto allo scarico | 01.E02.119.001 | in legno di qualsiasi natura | m² | Analisi | 0 | 7.55 | 0 | 0 | 100 | 0 | 7.55 | 1.13 | 0.87 | 9.55 | 4
PUG2026/01.E02.121.001 |  | 01 | EDILIZIA | 01.E02 | DEMOLIZIONI E RIMOZIONI | 01.E02.121 | Rimozione di pareti mobili in pannelli di qualsiasi natura, compreso telai e opere murarie. Comprese inoltre la cernita e l’accatastamento dei materiali rimossi nell’ambito del cantiere, il tiro in basso e quant’altro occorre per dare il lavoro finito in opera a perfetta regola d’arte. | 01.E02.121.001 | in pannelli di qualsiasi natura | m² | Analisi | 0 | 11.86 | 0 | 0 | 100 | 0 | 11.86 | 1.78 | 1.36 | 15 | 4
PUG2026/01.E02.123.001 |  | 01 | EDILIZIA | 01.E02 | DEMOLIZIONI E RIMOZIONI | 01.E02.123 | Demolizione di muratura di gesso in pannelli fino a 12 cm di spessore, eseguita a mano | 01.E02.123.001 | muratura in pannelli di gesso con interno in laterizio forato | m² | Analisi | 0 | 9.16 | 0 | 0 | 100 | 0 | 9.16 | 1.37 | 1.05 | 11.59 | 4
PUG2026/01.E02.123.003 |  | 01 | EDILIZIA | 01.E02 | DEMOLIZIONI E RIMOZIONI | 01.E02.123 | Demolizione di muratura di gesso in pannelli fino a 12 cm di spessore, eseguita a mano | 01.E02.123.003 | muratura in pannelli di gesso | m² | Analisi | 0 | 8.62 | 0 | 0 | 100 | 0 | 8.62 | 1.29 | 0.99 | 10.91 | 4
PUG2026/01.E02.125.001 |  | 01 | EDILIZIA | 01.E02 | DEMOLIZIONI E RIMOZIONI | 01.E02.125 | Demolizione di cornici, fasce marcapiano, aggetti, ecc., di qualsiasi genere forma e materiale, anche cemento armato, posti a qualsiasi altezza dal piano stradale o calpestio, eseguiti a mano o con impiego di mezzi meccanici, per un'altezza massima dell'elemento pari a 30 cm | 01.E02.125.001 | eseguiti a mano o con impiego di mezzi meccanici | m | Analisi | 0 | 5.93 | 0 | 0 | 100 | 0 | 5.93 | 0.89 | 0.68 | 7.5 | 4
PUG2026/01.E02.127.001 |  | 01 | EDILIZIA | 01.E02 | DEMOLIZIONI E RIMOZIONI | 01.E02.127 | Demolizione di strutture in vetrocemento, eseguita a mano, compresa l'eventuale struttura in legno o acciaio, l'avvicinamento al luogo di deposito provvisorio in attesa del trasporto allo scarico, escluso carico, trasporto e scarico a discarica autorizzata | 01.E02.127.001 | per strutture orizzontali | m² | Analisi | 0 | 11.59 | 0 | 0 | 100 | 0 | 11.59 | 1.74 | 1.33 | 14.66 | 4
PUG2026/01.E02.127.003 |  | 01 | EDILIZIA | 01.E02 | DEMOLIZIONI E RIMOZIONI | 01.E02.127 | Demolizione di strutture in vetrocemento, eseguita a mano, compresa l'eventuale struttura in legno o acciaio, l'avvicinamento al luogo di deposito provvisorio in attesa del trasporto allo scarico, escluso carico, trasporto e scarico a discarica autorizzata | 01.E02.127.003 | per strutture verticali | m² | Analisi | 0 | 19.4 | 0 | 0 | 100 | 0 | 19.4 | 2.91 | 2.23 | 24.55 | 4
PUG2026/01.E02.129.001 |  | 01 | EDILIZIA | 01.E02 | DEMOLIZIONI E RIMOZIONI | 01.E02.129 | Rimozione di pareti divisorie in lastre di cartongesso con montanti verticali, guide a pavimento e soffitto ed eventuali strati di coibentazione nell'intercapedine, compreso l'avvicinamento al luogo di deposito provvisorio, escluso l'eventuale calo in basso ed il trasporto a discarica | 01.E02.129.001 | eseguiti a mano o con impiego di mezzi meccanici | m² | Analisi | 0 | 9.16 | 0 | 0 | 100 | 0 | 9.16 | 1.37 | 1.05 | 11.59 | 4
PUG2026/01.E02.131.001 |  | 01 | EDILIZIA | 01.E02 | DEMOLIZIONI E RIMOZIONI | 01.E02.131 | Demolizione di intonaco retinato di qualsiasi tipo, dello spessore medio di cm 4, compresa la rimozione della rete, posto in opera su murature interne a qualsiasi piano, eseguito a mano e/o con l’ausilio di utensili elettrici e comunque senza danneggiare la muratura sottostante. Compreso l’accatastamento dei materiali rimossi, il tiro in basso, il trasporto fino al sito di carico per una distanza fino a m 50 e quant’altro occorre per dare il lavoro finito in opera a perfetta regola d’arte. | 01.E02.131.001 | vedi voce | m² | Analisi | 0 | 9.7 | 0 | 0 | 100 | 0 | 9.7 | 1.46 | 1.12 | 12.27 | 4
PUG2026/01.E02.133.001 |  | 01 | EDILIZIA | 01.E02 | DEMOLIZIONI E RIMOZIONI | 01.E02.133 | Spicconatura e scrostamento di intonaco a vivo di muro, di spessore fino a 3 cm, compreso l'onere di esecuzione anche a piccole zone e spazzolatura delle superfici | 01.E02.133.001 | vedi voce | m² | Analisi | 0 | 10.78 | 0 | 0 | 100 | 0 | 10.78 | 1.62 | 1.24 | 13.64 | 4
PUG2026/01.E02.135.001 |  | 01 | EDILIZIA | 01.E02 | DEMOLIZIONI E RIMOZIONI | 01.E02.135 | Compenso alla spicco natura degli intonaci per l'esecuzione a salvaguardia degli elementi architettonici presenti | 01.E02.135.001 | picco natura degli intonaci | m² | Analisi | 0 | 9.7 | 0 | 0 | 100 | 0 | 9.7 | 1.46 | 1.12 | 12.27 | 4
PUG2026/01.E02.137.001 |  | 01 | EDILIZIA | 01.E02 | DEMOLIZIONI E RIMOZIONI | 01.E02.137 | Spicco natura di rincocciatura sotto intonaco normale, di spessore medio pari a 3 cm, compreso l'onere di esecuzione anche a piccole zone | 01.E02.137.001 | spessore medio pari a 3 cm | m² | Analisi | 0 | 11.59 | 0 | 0 | 100 | 0 | 11.59 | 1.74 | 1.33 | 14.66 | 4
PUG2026/01.E02.139.001 |  | 01 | EDILIZIA | 01.E02 | DEMOLIZIONI E RIMOZIONI | 01.E02.139 | Rimozione del solo strato di finitura di intonaco (colla o stucco) | 01.E02.139.001 | del solo strato di finitura di intonaco (colla o stucco) | m² | Analisi | 0 | 8.62 | 0 | 0 | 100 | 0 | 8.62 | 1.29 | 0.99 | 10.91 | 4
PUG2026/01.E02.141.001 |  | 01 | EDILIZIA | 01.E02 | DEMOLIZIONI E RIMOZIONI | 01.E02.141 | Rimozione di rivestimento di cornicioni in lastre di ardesia, compreso il sottofondo della malta di allettamento, nonché l'eventuale traccia per liberare la presa a muro, la cernita per eventuale recupero e l'avvicinamento al luogo di deposito provvisorio | 01.E02.141.001 | di cornicioni in lastre di ardesia | m² | Analisi | 0 | 13.74 | 0 | 0 | 100 | 0 | 13.74 | 2.06 | 1.58 | 17.39 | 4
PUG2026/01.E02.143.001 |  | 01 | EDILIZIA | 01.E02 | DEMOLIZIONI E RIMOZIONI | 01.E02.143 | Smontaggio di opere in pietra a massello (spessore superiore a 10 cm) di parti strutturali o architettoniche semplici comprendente: opere e mezzi necessari allo smontaggio ad esclusione delle puntellature e dei ponti di servizio da computarsi a parte; liberazione dalla muratura di tenuta con allontanamento dei materiali di risulta; fasciatura dell'elemento con assito di legno e con funi di acciaio o fasce di nylon; calo sul piano di calpestio e trasporto in prossimità del castello di tiro per il calo in basso, se necessario (da conteggiarsi a parte); la custodia in deposito di cantiere | 01.E02.143.001 | di opere in pietra a massello (spessore superiore a 10 cm) | dm³ | Analisi | 0.02 | 1.13 | 0 | 1.63 | 98.37 | 0 | 1.15 | 0.17 | 0.13 | 1.45 | 4
PUG2026/01.E02.145.001 |  | 01 | EDILIZIA | 01.E02 | DEMOLIZIONI E RIMOZIONI | 01.E02.145 | Smontaggio di opere architettoniche in pietra a massello (spessore superiore a 10 cm) di pregevole lavorazione quali piattabande, stipiti, elementi di archi o di cornicione, paraste e lesene, capitelli, colonne e basi nonché qualsiasi altro elemento assimilabile, comprendente: opere e mezzi necessari allo smontaggio ad esclusione delle puntellature e dei ponti di servizio da computarsi a parte; liberazione dalla muratura di tenuta con allontanamento dei materiali di risulta; imbracatura con legname di adeguata sezione e consistenza, comprese le legature a mezzo funi di acciaio; calo sul piano di lavoro con adeguate apparecchiature di sollevamento; spostamento dell'elemento in prossimità del castello di tiro per il calo in basso (da conteggiarsi a parte), se necessario | 01.E02.145.001 | di opere architettoniche in pietra a massello (spessore superiore a 10 cm) | dm³ | Analisi | 0.04 | 2.28 | 0 | 1.62 | 98.38 | 0 | 2.32 | 0.35 | 0.27 | 2.93 | 4
PUG2026/01.E02.147.001 |  | 01 | EDILIZIA | 01.E02 | DEMOLIZIONI E RIMOZIONI | 01.E02.147 | Pulitura di superfici intonacate, in pietra o in laterizio mediante uso di idropulitrice o sabbiatrice con pressione pari a 20 ÷ 30 ate | 01.E02.147.001 | con acqua | m² | Analisi | 0.6 | 13.15 | 0 | 4.36 | 95.64 | 0 | 13.75 | 2.06 | 1.58 | 17.39 | 4
PUG2026/01.E02.147.003 |  | 01 | EDILIZIA | 01.E02 | DEMOLIZIONI E RIMOZIONI | 01.E02.147 | Pulitura di superfici intonacate, in pietra o in laterizio mediante uso di idropulitrice o sabbiatrice con pressione pari a 20 ÷ 30 ate | 01.E02.147.003 | con sabbia micronizzata | m² | Analisi | 3.54 | 10.48 | 0 | 25.25 | 74.75 | 0 | 14.02 | 2.1 | 1.61 | 17.74 | 4
PUG2026/01.E02.147.005 |  | 01 | EDILIZIA | 01.E02 | DEMOLIZIONI E RIMOZIONI | 01.E02.147 | Pulitura di superfici intonacate, in pietra o in laterizio mediante uso di idropulitrice o sabbiatrice con pressione pari a 20 ÷ 30 ate | 01.E02.147.005 | con acqua e sabbia micronizzata | m² | Analisi | 3.85 | 15.69 | 0 | 19.7 | 80.3 | 0 | 19.54 | 2.93 | 2.25 | 24.72 | 4
PUG2026/01.E02.149.001 |  | 01 | EDILIZIA | 01.E02 | DEMOLIZIONI E RIMOZIONI | 01.E02.149 | Raschiatura di vecchie tinteggiature a calce, a tempera o lavabile da pareti e soffitti | 01.E02.149.001 | tinteggiature a calce, a tempera o lavabile | m² | Analisi | 0 | 4.22 | 0 | 0 | 100 | 0 | 4.22 | 0.63 | 0.49 | 5.34 | 4
PUG2026/01.E02.151.001 |  | 01 | EDILIZIA | 01.E02 | DEMOLIZIONI E RIMOZIONI | 01.E02.151 | Raschiatura di stucco veneziano | 01.E02.151.001 | di stucco veneziano | m² | Analisi | 0 | 8.56 | 0 | 0 | 100 | 0 | 8.56 | 1.28 | 0.98 | 10.83 | 4
PUG2026/01.E02.153.001 |  | 01 | EDILIZIA | 01.E02 | DEMOLIZIONI E RIMOZIONI | 01.E02.153 | Asportazione di strati di tinta sintetica dalle superfici intonacate mediante fonte di calore a fiamma o elettrica, compreso l'uso di solventi idonei per le parti più tenaci e successiva raschiatura eseguita a mano | 01.E02.153.001 | eseguita a mano | m² | Analisi | 0 | 14.16 | 2 | 0 | 87.62 | 12.38 | 16.16 | 2.42 | 1.86 | 20.44 | 4
PUG2026/01.E02.155.001 |  | 01 | EDILIZIA | 01.E02 | DEMOLIZIONI E RIMOZIONI | 01.E02.155 | Asportazione di carta da parati mediante spatola previa imbibizione, esclusa eventuale ripresa del sottostante intonaco danneggiato | 01.E02.155.001 | per uno strato | m² | Analisi | 0 | 2.86 | 0 | 0 | 100 | 0 | 2.86 | 0.43 | 0.33 | 3.62 | 4
PUG2026/01.E02.155.003 |  | 01 | EDILIZIA | 01.E02 | DEMOLIZIONI E RIMOZIONI | 01.E02.155 | Asportazione di carta da parati mediante spatola previa imbibizione, esclusa eventuale ripresa del sottostante intonaco danneggiato | 01.E02.155.003 | per ogni strato sottostante in più | m² | Analisi | 0 | 1.43 | 0 | 0 | 100 | 0 | 1.43 | 0.21 | 0.16 | 1.81 | 4
PUG2026/01.E02.157.001 |  | 01 | EDILIZIA | 01.E02 | DEMOLIZIONI E RIMOZIONI | 01.E02.157 | Rimozione di graffiti e scritte vandaliche da superfici di qualunque natura, con formulato a base di tensioattivi biodegradabili ed esenti da COV conforme alla direttiva 2004/42/CE, disgregante degli ossidi coloranti degli spray, inchiostri, pennarelli o vernici, mediante applicazione a più riprese a spruzzo o a pennello, con spugnatura finale ad acqua deionizzata per la rimozione dei residui di lavorazione, per ambienti esterni e interni, su superfici in pietra naturale ed artificiale, calcestruzzo e superfici tinteggiate | 01.E02.157.001 | in una mano su superfici mediamente imbrattate | m² | Analisi | 0 | 9.63 | 8.57 | 0 | 52.91 | 47.09 | 18.2 | 2.73 | 2.09 | 23.02 | 4
PUG2026/01.E02.157.003 |  | 01 | EDILIZIA | 01.E02 | DEMOLIZIONI E RIMOZIONI | 01.E02.157 | Rimozione di graffiti e scritte vandaliche da superfici di qualunque natura, con formulato a base di tensioattivi biodegradabili ed esenti da COV conforme alla direttiva 2004/42/CE, disgregante degli ossidi coloranti degli spray, inchiostri, pennarelli o vernici, mediante applicazione a più riprese a spruzzo o a pennello, con spugnatura finale ad acqua deionizzata per la rimozione dei residui di lavorazione, per ambienti esterni e interni, su superfici in pietra naturale ed artificiale, calcestruzzo e superfici tinteggiate | 01.E02.157.003 | in due mani su superfici fortemente imbrattate | m² | Analisi | 0 | 11.32 | 17.05 | 0 | 39.91 | 60.09 | 28.37 | 4.26 | 3.26 | 35.89 | 4
PUG2026/01.E02.159.001 |  | 01 | EDILIZIA | 01.E02 | DEMOLIZIONI E RIMOZIONI | 01.E02.159 | Smontaggio di porte o cancelli in profilato di ferro o di alluminio calcolato sulla superficie, inclusa l'eventuale parte vetrata, compreso telaio, controtelaio, smuratura delle grappe o dei tasselli di tenuta ed eventuale taglio a sezione degli elementi | 01.E02.159.001 | di porte o cancelli in profilato di ferro o di alluminio | m² | Analisi | 0 | 24.91 | 0 | 0 | 100 | 0 | 24.91 | 3.74 | 2.86 | 31.51 | 4
PUG2026/01.E02.161.001 |  | 01 | EDILIZIA | 01.E02 | DEMOLIZIONI E RIMOZIONI | 01.E02.161 | Smontaggio di porte, cancelli, ringhiere, cancellate, ecc. in ferro pieno, inclusa l'eventuale parte vetrata, compreso telaio, controtelaio, smuratura delle grappe o dei tasselli di tenuta ed eventuale taglio a sezione degli elementi | 01.E02.161.001 | di porte, cancelli, ringhiere, cancellate, ecc. in ferro pieno | kg | Analisi | 0 | 1.17 | 0 | 0 | 100 | 0 | 1.17 | 0.17 | 0.13 | 1.47 | 4
PUG2026/01.E02.163.001 |  | 01 | EDILIZIA | 01.E02 | DEMOLIZIONI E RIMOZIONI | 01.E02.163 | Smontaggio di recinzioni in pannelli grigliati compreso smuratura delle grappe e rimozione della bulloneria di collegamento ed eventuale taglio a sezione degli elementi | 01.E02.163.001 | di recinzioni in pannelli grigliati | kg | Analisi | 0 | 0.88 | 0 | 0 | 100 | 0 | 0.88 | 0.13 | 0.1 | 1.11 | 4
PUG2026/01.E02.165.001 |  | 01 | EDILIZIA | 01.E02 | DEMOLIZIONI E RIMOZIONI | 01.E02.165 | Smontaggio di cancelli, parapetti ecc. in legno, compreso l'eventuale telaio, smuratura delle grappe o dei tasselli di tenuta ed eventuale taglio a sezione degli elementi | 01.E02.165.001 | cancelli, parapetti ecc. in legno | m² | Analisi | 0 | 11.69 | 0 | 0 | 100 | 0 | 11.69 | 1.75 | 1.34 | 14.79 | 4
PUG2026/01.E02.167.001 |  | 01 | EDILIZIA | 01.E02 | DEMOLIZIONI E RIMOZIONI | 01.E02.167 | Smontaggio di infissi esterni in legno come finestre, sportelli a vetri, persiane ecc., calcolato sulla superficie, inclusa l'eventuale parte vetrata, compreso telaio, controtelaio, smuratura delle grappe o dei tasselli di tenuta ed eventuale taglio a sezione degli elementi | 01.E02.167.001 | infissi esterni in legno come finestre, sportelli a vetri, persiane ecc. | m² | Analisi | 0 | 18.13 | 0 | 0 | 100 | 0 | 18.13 | 2.72 | 2.08 | 22.93 | 4
PUG2026/01.E02.169.001 |  | 01 | EDILIZIA | 01.E02 | DEMOLIZIONI E RIMOZIONI | 01.E02.169 | Smontaggio di infissi in ferro o alluminio, calcolato sulla superficie, inclusa l'eventuale parte vetrata, compreso telaio, controtelaio, smuratura delle grappe o dei tasselli di tenuta ed eventuale taglio a sezione degli elementi | 01.E02.169.001 | infissi in ferro o alluminio | m² | Analisi | 0 | 21.15 | 0 | 0 | 100 | 0 | 21.15 | 3.17 | 2.43 | 26.75 | 4
PUG2026/01.E02.171.001 |  | 01 | EDILIZIA | 01.E02 | DEMOLIZIONI E RIMOZIONI | 01.E02.171 | Rimozione di sola superficie vetrata compreso lo stucco fermavetro o i regoletti in legno e metallo | 01.E02.171.001 | di sola superficie vetrata | m² | Analisi | 0 | 14.27 | 0 | 0 | 100 | 0 | 14.27 | 2.14 | 1.64 | 18.05 | 4
PUG2026/01.E02.173.001 |  | 01 | EDILIZIA | 01.E02 | DEMOLIZIONI E RIMOZIONI | 01.E02.173 | Smontaggio di avvolgibili in legno o pvc, compreso lo smontaggio del rullo e dell'avvolgitore e la smuratura dei supporti | 01.E02.173.001 | di avvolgibili in legno o pvc | m² | Analisi | 0 | 24.17 | 0 | 0 | 100 | 0 | 24.17 | 3.63 | 2.78 | 30.58 | 4
PUG2026/01.E02.175.001 |  | 01 | EDILIZIA | 01.E02 | DEMOLIZIONI E RIMOZIONI | 01.E02.175 | Rimozione di corpi scaldanti compreso ogni onere e magistero per chiusura delle tubazioni di adduzione e scarico, rimozione di mensole, trasporto a rifiuto e quanto altro occorre: radiatori in ghisa e/o in alluminio | 01.E02.175.001 | radiatori in alluminio - fino a 6 elementi, per radiatore | cad | Analisi | 0 | 9.56 | 0 | 0 | 100 | 0 | 9.56 | 1.43 | 1.1 | 12.09 | 15
PUG2026/01.E02.175.003 |  | 01 | EDILIZIA | 01.E02 | DEMOLIZIONI E RIMOZIONI | 01.E02.175 | Rimozione di corpi scaldanti compreso ogni onere e magistero per chiusura delle tubazioni di adduzione e scarico, rimozione di mensole, trasporto a rifiuto e quanto altro occorre: radiatori in ghisa e/o in alluminio | 01.E02.175.003 | radiatori in alluminio - da 7 a 12 elementi, per radiatore | cad | Analisi | 0 | 14.19 | 0 | 0 | 100 | 0 | 14.19 | 2.13 | 1.63 | 17.95 | 15
PUG2026/01.E02.175.005 |  | 01 | EDILIZIA | 01.E02 | DEMOLIZIONI E RIMOZIONI | 01.E02.175 | Rimozione di corpi scaldanti compreso ogni onere e magistero per chiusura delle tubazioni di adduzione e scarico, rimozione di mensole, trasporto a rifiuto e quanto altro occorre: radiatori in ghisa e/o in alluminio | 01.E02.175.005 | radiatori in alluminio - da 13 elementi in poi, per radiatore | cad | Analisi | 0 | 18.57 | 0 | 0 | 100 | 0 | 18.57 | 2.79 | 2.14 | 23.49 | 15
PUG2026/01.E02.175.007 |  | 01 | EDILIZIA | 01.E02 | DEMOLIZIONI E RIMOZIONI | 01.E02.175 | Rimozione di corpi scaldanti compreso ogni onere e magistero per chiusura delle tubazioni di adduzione e scarico, rimozione di mensole, trasporto a rifiuto e quanto altro occorre: radiatori in ghisa e/o in alluminio | 01.E02.175.007 | radiatori in ghisa - fino a 6 elementi, per radiatore | cad | Analisi | 0 | 11.32 | 0 | 0 | 100 | 0 | 11.32 | 1.7 | 1.3 | 14.32 | 15
PUG2026/01.E02.175.009 |  | 01 | EDILIZIA | 01.E02 | DEMOLIZIONI E RIMOZIONI | 01.E02.175 | Rimozione di corpi scaldanti compreso ogni onere e magistero per chiusura delle tubazioni di adduzione e scarico, rimozione di mensole, trasporto a rifiuto e quanto altro occorre: radiatori in ghisa e/o in alluminio | 01.E02.175.009 | radiatori in ghisa - da 7 a 12 elementi, per radiatore | cad | Analisi | 0 | 16.17 | 0 | 0 | 100 | 0 | 16.17 | 2.43 | 1.86 | 20.46 | 15
PUG2026/01.E02.175.011 |  | 01 | EDILIZIA | 01.E02 | DEMOLIZIONI E RIMOZIONI | 01.E02.175 | Rimozione di corpi scaldanti compreso ogni onere e magistero per chiusura delle tubazioni di adduzione e scarico, rimozione di mensole, trasporto a rifiuto e quanto altro occorre: radiatori in ghisa e/o in alluminio | 01.E02.175.011 | radiatori in ghisa - da 13 elementi in poi, per radiatore | cad | Analisi | 0 | 21.56 | 0 | 0 | 100 | 0 | 21.56 | 3.23 | 2.48 | 27.27 | 15
PUG2026/01.E02.177.001 |  | 01 | EDILIZIA | 01.E02 | DEMOLIZIONI E RIMOZIONI | 01.E02.177 | Rimozione di corpi scaldanti compreso ogni onere e magistero per chiusura delle tubazioni di adduzione e scarico, rimozione di mensole, trasporto a rifiuto e quanto altro occorre: piastre radianti in acciaio | 01.E02.177.001 | fino a 600 mm, per piastra radiante | cad | Analisi | 0 | 9.56 | 0 | 0 | 100 | 0 | 9.56 | 1.43 | 1.1 | 12.09 | 15
PUG2026/01.E02.177.003 |  | 01 | EDILIZIA | 01.E02 | DEMOLIZIONI E RIMOZIONI | 01.E02.177 | Rimozione di corpi scaldanti compreso ogni onere e magistero per chiusura delle tubazioni di adduzione e scarico, rimozione di mensole, trasporto a rifiuto e quanto altro occorre: piastre radianti in acciaio | 01.E02.177.003 | da 600 a 1.000 mm, per piastra radiante | cad | Analisi | 0 | 14.19 | 0 | 0 | 100 | 0 | 14.19 | 2.13 | 1.63 | 17.95 | 15
PUG2026/01.E02.177.005 |  | 01 | EDILIZIA | 01.E02 | DEMOLIZIONI E RIMOZIONI | 01.E02.177 | Rimozione di corpi scaldanti compreso ogni onere e magistero per chiusura delle tubazioni di adduzione e scarico, rimozione di mensole, trasporto a rifiuto e quanto altro occorre: piastre radianti in acciaio | 01.E02.177.005 | oltre 1.000 mm, per piastra radiante | cad | Analisi | 0 | 18.57 | 0 | 0 | 100 | 0 | 18.57 | 2.79 | 2.14 | 23.49 | 15
PUG2026/01.E02.179.001 |  | 01 | EDILIZIA | 01.E02 | DEMOLIZIONI E RIMOZIONI | 01.E02.179 | Rimozione di apparecchi sanitari comprese le relative opere murarie e idrauliche e l'accatastamento del cantiere | 01.E02.179.001 | piatto doccia | cad | Analisi | 0 | 55.3 | 0 | 0 | 100 | 0 | 55.3 | 8.3 | 6.36 | 69.96 | 15
PUG2026/01.E02.179.003 |  | 01 | EDILIZIA | 01.E02 | DEMOLIZIONI E RIMOZIONI | 01.E02.179 | Rimozione di apparecchi sanitari comprese le relative opere murarie e idrauliche e l'accatastamento del cantiere | 01.E02.179.003 | vasca da bagno | cad | Analisi | 0 | 83.91 | 0 | 0 | 100 | 0 | 83.91 | 12.59 | 9.65 | 106.14 | 15
PUG2026/01.E02.179.005 |  | 01 | EDILIZIA | 01.E02 | DEMOLIZIONI E RIMOZIONI | 01.E02.179 | Rimozione di apparecchi sanitari comprese le relative opere murarie e idrauliche e l'accatastamento del cantiere | 01.E02.179.005 | vaso igienico (WC) | cad | Analisi | 0 | 69.6 | 0 | 0 | 100 | 0 | 69.6 | 10.44 | 8 | 88.04 | 15
PUG2026/01.E02.179.007 |  | 01 | EDILIZIA | 01.E02 | DEMOLIZIONI E RIMOZIONI | 01.E02.179 | Rimozione di apparecchi sanitari comprese le relative opere murarie e idrauliche e l'accatastamento del cantiere | 01.E02.179.007 | bidet | cad | Analisi | 0 | 61.03 | 0 | 0 | 100 | 0 | 61.03 | 9.15 | 7.02 | 77.2 | 15
PUG2026/01.E02.179.009 |  | 01 | EDILIZIA | 01.E02 | DEMOLIZIONI E RIMOZIONI | 01.E02.179 | Rimozione di apparecchi sanitari comprese le relative opere murarie e idrauliche e l'accatastamento del cantiere | 01.E02.179.009 | lavabo singolo su mensola | cad | Analisi | 0 | 40.05 | 0 | 0 | 100 | 0 | 40.05 | 6.01 | 4.61 | 50.66 | 15
PUG2026/01.E02.179.011 |  | 01 | EDILIZIA | 01.E02 | DEMOLIZIONI E RIMOZIONI | 01.E02.179 | Rimozione di apparecchi sanitari comprese le relative opere murarie e idrauliche e l'accatastamento del cantiere | 01.E02.179.011 | lavello da cucina in porcellana | cad | Analisi | 0 | 53.4 | 0 | 0 | 100 | 0 | 53.4 | 8.01 | 6.14 | 67.55 | 15
PUG2026/01.E02.179.013 |  | 01 | EDILIZIA | 01.E02 | DEMOLIZIONI E RIMOZIONI | 01.E02.179 | Rimozione di apparecchi sanitari comprese le relative opere murarie e idrauliche e l'accatastamento del cantiere | 01.E02.179.013 | scaldabagno elettrico | cad | Analisi | 0 | 56.43 | 0 | 0 | 100 | 0 | 56.43 | 8.47 | 6.49 | 71.39 | 15
PUG2026/01.E02.179.015 |  | 01 | EDILIZIA | 01.E02 | DEMOLIZIONI E RIMOZIONI | 01.E02.179 | Rimozione di apparecchi sanitari comprese le relative opere murarie e idrauliche e l'accatastamento del cantiere | 01.E02.179.015 | cassetta alta di scarico | cad | Analisi | 0 | 19.63 | 0 | 0 | 100 | 0 | 19.63 | 2.94 | 2.26 | 24.83 | 15
PUG2026/01.E02.181.001 |  | 01 | EDILIZIA | 01.E02 | DEMOLIZIONI E RIMOZIONI | 01.E02.181 | Rimozione di plafoniera per lampade ad incandescenza, con copertura in vetro o policarbonato, inclusi gli oneri della rimozione dei sostegni a muro o a soffitto e l'avvicinamento al luogo di deposito nell'ambito del cantiere, escluso l'onere di carico, trasporto e scarico a discarica autorizzata | 01.E02.181.001 | di plafoniera per lampade ad incandescenza | cad | Analisi | 0 | 8.25 | 0 | 0 | 100 | 0 | 8.25 | 1.24 | 0.95 | 10.44 | 4
PUG2026/01.E02.183.001 |  | 01 | EDILIZIA | 01.E02 | DEMOLIZIONI E RIMOZIONI | 01.E02.183 | Rimozione di plafoniera per lampade fluorescenti, inclusi gli oneri della rimozione dei sostegni a muro o a soffitto e l'avvicinamento al luogo di deposito provvisorio nell'ambito del cantiere, escluso l'onere di carico, trasporto e scarico a discarica autorizzata | 01.E02.183.001 | 1 x 18 W | cad | Analisi | 0 | 8.25 | 0 | 0 | 100 | 0 | 8.25 | 1.24 | 0.95 | 10.44 | 4
PUG2026/01.E02.183.003 |  | 01 | EDILIZIA | 01.E02 | DEMOLIZIONI E RIMOZIONI | 01.E02.183 | Rimozione di plafoniera per lampade fluorescenti, inclusi gli oneri della rimozione dei sostegni a muro o a soffitto e l'avvicinamento al luogo di deposito provvisorio nell'ambito del cantiere, escluso l'onere di carico, trasporto e scarico a discarica autorizzata | 01.E02.183.003 | 2 x 18 W | cad | Analisi | 0 | 9.5 | 0 | 0 | 100 | 0 | 9.5 | 1.42 | 1.09 | 12.01 | 4
PUG2026/01.E02.183.005 |  | 01 | EDILIZIA | 01.E02 | DEMOLIZIONI E RIMOZIONI | 01.E02.183 | Rimozione di plafoniera per lampade fluorescenti, inclusi gli oneri della rimozione dei sostegni a muro o a soffitto e l'avvicinamento al luogo di deposito provvisorio nell'ambito del cantiere, escluso l'onere di carico, trasporto e scarico a discarica autorizzata | 01.E02.183.005 | 4 x 18 W | cad | Analisi | 0 | 10.94 | 0 | 0 | 100 | 0 | 10.94 | 1.64 | 1.26 | 13.84 | 4
PUG2026/01.E02.183.007 |  | 01 | EDILIZIA | 01.E02 | DEMOLIZIONI E RIMOZIONI | 01.E02.183 | Rimozione di plafoniera per lampade fluorescenti, inclusi gli oneri della rimozione dei sostegni a muro o a soffitto e l'avvicinamento al luogo di deposito provvisorio nell'ambito del cantiere, escluso l'onere di carico, trasporto e scarico a discarica autorizzata | 01.E02.183.007 | 1 x 36 W | cad | Analisi | 0 | 9.75 | 0 | 0 | 100 | 0 | 9.75 | 1.46 | 1.12 | 12.33 | 4
PUG2026/01.E02.183.009 |  | 01 | EDILIZIA | 01.E02 | DEMOLIZIONI E RIMOZIONI | 01.E02.183 | Rimozione di plafoniera per lampade fluorescenti, inclusi gli oneri della rimozione dei sostegni a muro o a soffitto e l'avvicinamento al luogo di deposito provvisorio nell'ambito del cantiere, escluso l'onere di carico, trasporto e scarico a discarica autorizzata | 01.E02.183.009 | 2 x 36 W | cad | Analisi | 0 | 11.48 | 0 | 0 | 100 | 0 | 11.48 | 1.72 | 1.32 | 14.52 | 4
PUG2026/01.E02.183.011 |  | 01 | EDILIZIA | 01.E02 | DEMOLIZIONI E RIMOZIONI | 01.E02.183 | Rimozione di plafoniera per lampade fluorescenti, inclusi gli oneri della rimozione dei sostegni a muro o a soffitto e l'avvicinamento al luogo di deposito provvisorio nell'ambito del cantiere, escluso l'onere di carico, trasporto e scarico a discarica autorizzata | 01.E02.183.011 | 1 x 58 W | cad | Analisi | 0 | 10.7 | 0 | 0 | 100 | 0 | 10.7 | 1.6 | 1.23 | 13.53 | 4
PUG2026/01.E02.183.013 |  | 01 | EDILIZIA | 01.E02 | DEMOLIZIONI E RIMOZIONI | 01.E02.183 | Rimozione di plafoniera per lampade fluorescenti, inclusi gli oneri della rimozione dei sostegni a muro o a soffitto e l'avvicinamento al luogo di deposito provvisorio nell'ambito del cantiere, escluso l'onere di carico, trasporto e scarico a discarica autorizzata | 01.E02.183.013 | 2 x 58 W | cad | Analisi | 0 | 12.61 | 0 | 0 | 100 | 0 | 12.61 | 1.89 | 1.45 | 15.95 | 4
PUG2026/01.E02.185.001 |  | 01 | EDILIZIA | 01.E02 | DEMOLIZIONI E RIMOZIONI | 01.E02.185 | Rimozione di discendenti e canali di gronda in lamiera o pvc, compresa la rimozione di grappe e l'avvicinamento al luogo di deposito provvisorio, in attesa del trasporto allo scarico ed escluso il solo calo in basso | 01.E02.185.001 | di discendenti e canali di gronda in lamiera o pvc | m | Analisi | 0 | 7.14 | 0 | 0 | 100 | 0 | 7.14 | 1.07 | 0.82 | 9.03 | 4
PUG2026/01.E02.187.001 |  | 01 | EDILIZIA | 01.E02 | DEMOLIZIONI E RIMOZIONI | 01.E02.187 | Rimozione di cappelli per comignoli | 01.E02.187.001 | in lamiera di acciaio o altro materiale metallico | cad | Analisi | 0 | 29.65 | 0 | 0 | 100 | 0 | 29.65 | 4.45 | 3.41 | 37.5 | 4
PUG2026/01.E02.187.003 |  | 01 | EDILIZIA | 01.E02 | DEMOLIZIONI E RIMOZIONI | 01.E02.187 | Rimozione di cappelli per comignoli | 01.E02.187.003 | in laterizio o cemento prefabbricato | cad | Analisi | 0 | 44.47 | 0 | 0 | 100 | 0 | 44.47 | 6.67 | 5.11 | 56.25 | 4
PUG2026/01.E02.189.001 |  | 01 | EDILIZIA | 01.E02 | DEMOLIZIONI E RIMOZIONI | 01.E02.189 | Rimozione di chiusino di scarico sifonato, esclusa rimozione del sottostante bocchettone, compreso l'avvicinamento al luogo di deposito provvisorio nell'ambito del cantiere, escluso il trasporto alla discarica | 01.E02.189.001 | di chiusino di scarico sifonato | cad | Analisi | 0 | 9.97 | 0 | 0 | 100 | 0 | 9.97 | 1.5 | 1.15 | 12.61 | 4
PUG2026/01.E02.191.001 |  | 01 | EDILIZIA | 01.E02 | DEMOLIZIONI E RIMOZIONI | 01.E02.191 | Rimozione di tubazioni in vista di impianti tecnologici di qualsiasi genere (idriche, canalizzazioni elettriche di tipo civile), compresi i trasporti orizzontali, il carico su automezzo o il deposito provvisorio dei materiali (ritenuti recuperabili dalla DL e riservati all’amministrazione e/o di risulta), in apposito luogo individuato a tale scopo entro l’ambito del cantiere; escluso il trasporto a deposito o a rifiuto, nonché l’eventuale onere per il conferimento ad impianto autorizzato; valutata al metro lineare per tubazioni dei seguenti diametri: | 01.E02.191.001 | fino a 10 cm | m | Analisi | 0.5 | 7 | 0 | 6.66 | 93.34 | 0 | 7.5 | 1.13 | 0.86 | 9.49 | 15
PUG2026/01.E02.191.003 |  | 01 | EDILIZIA | 01.E02 | DEMOLIZIONI E RIMOZIONI | 01.E02.191 | Rimozione di tubazioni in vista di impianti tecnologici di qualsiasi genere (idriche, canalizzazioni elettriche di tipo civile), compresi i trasporti orizzontali, il carico su automezzo o il deposito provvisorio dei materiali (ritenuti recuperabili dalla DL e riservati all’amministrazione e/o di risulta), in apposito luogo individuato a tale scopo entro l’ambito del cantiere; escluso il trasporto a deposito o a rifiuto, nonché l’eventuale onere per il conferimento ad impianto autorizzato; valutata al metro lineare per tubazioni dei seguenti diametri: | 01.E02.191.003 | oltre i 10 cm e fino a 25 cm | m | Analisi | 0.5 | 11.42 | 0 | 4.2 | 95.8 | 0 | 11.92 | 1.79 | 1.37 | 15.08 | 15
PUG2026/01.E02.191.005 |  | 01 | EDILIZIA | 01.E02 | DEMOLIZIONI E RIMOZIONI | 01.E02.191 | Rimozione di tubazioni in vista di impianti tecnologici di qualsiasi genere (idriche, canalizzazioni elettriche di tipo civile), compresi i trasporti orizzontali, il carico su automezzo o il deposito provvisorio dei materiali (ritenuti recuperabili dalla DL e riservati all’amministrazione e/o di risulta), in apposito luogo individuato a tale scopo entro l’ambito del cantiere; escluso il trasporto a deposito o a rifiuto, nonché l’eventuale onere per il conferimento ad impianto autorizzato; valutata al metro lineare per tubazioni dei seguenti diametri: | 01.E02.191.005 | oltre i 25 cm e fino a 50 cm | m | Analisi | 0.5 | 23.8 | 0 | 2.06 | 97.94 | 0 | 24.3 | 3.64 | 2.79 | 30.73 | 15
PUG2026/01.E02.193.001 |  | 01 | EDILIZIA | 01.E02 | DEMOLIZIONI E RIMOZIONI | 01.E02.193 | Rimozione di rubinetterie, saracinesche, apparecchi di intercettazione vari, compresa la rimozione dei relativi accessori, di scatole a sifone, pilette, sifoni e staffe di ancoraggio nonché i trasporti orizzontali, il carico su automezzo o il deposito provvisorio dei materiali (ritenuti recuperabili dalla DL e riservati all’amministrazione e/o di risulta), in apposito luogo individuato all’uopo entro l’ambito del cantiere, escluso il trasporto a deposito o a rifiuto, nonché l’eventuale onere per il conferimento ad impianto autorizzato | 01.E02.193.001 | rubinetto singolo sino al Ø 3/4" | cad | Analisi | 0 | 4.58 | 0 | 0 | 100 | 0 | 4.58 | 0.69 | 0.53 | 5.8 | 15
PUG2026/01.E02.193.003 |  | 01 | EDILIZIA | 01.E02 | DEMOLIZIONI E RIMOZIONI | 01.E02.193 | Rimozione di rubinetterie, saracinesche, apparecchi di intercettazione vari, compresa la rimozione dei relativi accessori, di scatole a sifone, pilette, sifoni e staffe di ancoraggio nonché i trasporti orizzontali, il carico su automezzo o il deposito provvisorio dei materiali (ritenuti recuperabili dalla DL e riservati all’amministrazione e/o di risulta), in apposito luogo individuato all’uopo entro l’ambito del cantiere, escluso il trasporto a deposito o a rifiuto, nonché l’eventuale onere per il conferimento ad impianto autorizzato | 01.E02.193.003 | gruppo di rubinetti sino al Ø 3/4" | cad | Analisi | 0 | 5.93 | 0 | 0 | 100 | 0 | 5.93 | 0.89 | 0.68 | 7.5 | 15
PUG2026/01.E02.193.005 |  | 01 | EDILIZIA | 01.E02 | DEMOLIZIONI E RIMOZIONI | 01.E02.193 | Rimozione di rubinetterie, saracinesche, apparecchi di intercettazione vari, compresa la rimozione dei relativi accessori, di scatole a sifone, pilette, sifoni e staffe di ancoraggio nonché i trasporti orizzontali, il carico su automezzo o il deposito provvisorio dei materiali (ritenuti recuperabili dalla DL e riservati all’amministrazione e/o di risulta), in apposito luogo individuato all’uopo entro l’ambito del cantiere, escluso il trasporto a deposito o a rifiuto, nonché l’eventuale onere per il conferimento ad impianto autorizzato | 01.E02.193.005 | valutata per effettivo peso in chilogrammi di gruppi di rubinetti di tipo civile rimossi | kg | Prezzo a corpo | 0 | 0 | 0 | 0 | 0 | 0 |  |  |  | 4.1 | 15
PUG2026/01.E02.195.001 |  | 01 | EDILIZIA | 01.E02 | DEMOLIZIONI E RIMOZIONI | 01.E02.195 | Rimozione di caldaia murale, compreso ogni onere per il taglio e la chiusura delle tubazioni di adduzione e scarico, il trasporto a rifiuto e quanto altro occorre, della potenzialità fino 30.000 W | 01.E02.195.001 | di caldaia murale | cad | Analisi | 0 | 68.02 | 0 | 0 | 100 | 0 | 68.02 | 10.2 | 7.82 | 86.04 | 15
PUG2026/01.E02.197.001 |  | 01 | EDILIZIA | 01.E02 | DEMOLIZIONI E RIMOZIONI | 01.E02.197 | Rimozione di caldaia pressurizzata, compreso ogni onere per il taglio e la chiusura delle tubazioni di adduzione e scarico, della potenzialità di | 01.E02.197.001 | 35 ÷ 81 kW | cad | Analisi | 0 | 79 | 0 | 0 | 100 | 0 | 79 | 11.85 | 9.09 | 99.94 | 15
PUG2026/01.E02.197.003 |  | 01 | EDILIZIA | 01.E02 | DEMOLIZIONI E RIMOZIONI | 01.E02.197 | Rimozione di caldaia pressurizzata, compreso ogni onere per il taglio e la chiusura delle tubazioni di adduzione e scarico, della potenzialità di | 01.E02.197.003 | 93 ÷ 174 kW | cad | Analisi | 0 | 101.57 | 0 | 0 | 100 | 0 | 101.57 | 15.24 | 11.68 | 128.49 | 15
PUG2026/01.E02.197.005 |  | 01 | EDILIZIA | 01.E02 | DEMOLIZIONI E RIMOZIONI | 01.E02.197 | Rimozione di caldaia pressurizzata, compreso ogni onere per il taglio e la chiusura delle tubazioni di adduzione e scarico, della potenzialità di | 01.E02.197.005 | 203 ÷ 290,5 kW | cad | Analisi | 0 | 141.07 | 0 | 0 | 100 | 0 | 141.07 | 21.16 | 16.22 | 178.45 | 15
PUG2026/01.E02.197.007 |  | 01 | EDILIZIA | 01.E02 | DEMOLIZIONI E RIMOZIONI | 01.E02.197 | Rimozione di caldaia pressurizzata, compreso ogni onere per il taglio e la chiusura delle tubazioni di adduzione e scarico, della potenzialità di | 01.E02.197.007 | 348,5 ÷ 581 kW | cad | Analisi | 20.81 | 192.82 | 0 | 9.74 | 90.26 | 0 | 213.63 | 32.04 | 24.57 | 270.24 | 15
PUG2026/01.E02.197.009 |  | 01 | EDILIZIA | 01.E02 | DEMOLIZIONI E RIMOZIONI | 01.E02.197 | Rimozione di caldaia pressurizzata, compreso ogni onere per il taglio e la chiusura delle tubazioni di adduzione e scarico, della potenzialità di | 01.E02.197.009 | 697 ÷ 1.046 kW | cad | Analisi | 20.77 | 229.37 | 0 | 8.3 | 91.7 | 0 | 250.14 | 37.52 | 28.77 | 316.42 | 15
PUG2026/01.E02.197.011 |  | 01 | EDILIZIA | 01.E02 | DEMOLIZIONI E RIMOZIONI | 01.E02.197 | Rimozione di caldaia pressurizzata, compreso ogni onere per il taglio e la chiusura delle tubazioni di adduzione e scarico, della potenzialità di | 01.E02.197.011 | 1.162 ÷ 1.743 kW | cad | Analisi | 27.14 | 257.08 | 0 | 9.55 | 90.45 | 0 | 284.22 | 42.63 | 32.69 | 359.54 | 15
PUG2026/01.E02.198.001 |  | 01 | EDILIZIA | 01.E02 | DEMOLIZIONI E RIMOZIONI | 01.E02.198 | Rimozione unità di impianto in pompa di calore compreso ogni onere e magistero per chiusura delle tubazioni di liquido, gas e scarico condensa, rimozione di eventuali mensole e staffe di ancoraggio nonché i trasporti orizzontali, il carico su automezzo o il deposito provvisorio dei materiali (ritenuti recuperabili dalla DL e riservati all’amministrazione e/o di risulta), in apposito luogo individuato all’uopo entro l’ambito del cantiere; escluso il trasporto a deposito o a rifiuto, nonché l’eventuale onere per il conferimento ad impianto autorizzato; valutata per singola unità interna. | 01.E02.198.001 | unità interne impianto climatizzazione | cad | Analisi | 0.6 | 48.71 | 0 | 1.22 | 98.78 | 0 | 49.31 | 7.4 | 5.67 | 62.38 | 15
PUG2026/01.E02.198.003 |  | 01 | EDILIZIA | 01.E02 | DEMOLIZIONI E RIMOZIONI | 01.E02.198 | Rimozione unità di impianto in pompa di calore compreso ogni onere e magistero per chiusura delle tubazioni di liquido, gas e scarico condensa, rimozione di eventuali mensole e staffe di ancoraggio nonché i trasporti orizzontali, il carico su automezzo o il deposito provvisorio dei materiali (ritenuti recuperabili dalla DL e riservati all’amministrazione e/o di risulta), in apposito luogo individuato all’uopo entro l’ambito del cantiere; escluso il trasporto a deposito o a rifiuto, nonché l’eventuale onere per il conferimento ad impianto autorizzato; valutata per singola unità interna. | 01.E02.198.003 | unità esterne impianto climatizzazione | cad | Analisi | 2.55 | 48.71 | 0 | 4.97 | 95.03 | 0 | 51.26 | 7.69 | 5.89 | 64.84 | 15
PUG2026/01.E02.199.001 |  | 01 | EDILIZIA | 01.E02 | DEMOLIZIONI E RIMOZIONI | 01.E02.199 | Rimozione di caldaia in ghisa, compreso ogni onere per il taglio e la chiusura delle tubazioni di adduzione e scarico, della potenzialità di | 01.E02.199.001 | 16,3 ÷ 30 kW | cad | Analisi | 0 | 67.71 | 0 | 0 | 100 | 0 | 67.71 | 10.16 | 7.79 | 85.65 | 15
PUG2026/01.E02.199.003 |  | 01 | EDILIZIA | 01.E02 | DEMOLIZIONI E RIMOZIONI | 01.E02.199 | Rimozione di caldaia in ghisa, compreso ogni onere per il taglio e la chiusura delle tubazioni di adduzione e scarico, della potenzialità di | 01.E02.199.003 | 41,5 ÷ 57 kW | cad | Analisi | 0 | 90.29 | 0 | 0 | 100 | 0 | 90.29 | 13.54 | 10.38 | 114.21 | 15
PUG2026/01.E02.199.005 |  | 01 | EDILIZIA | 01.E02 | DEMOLIZIONI E RIMOZIONI | 01.E02.199 | Rimozione di caldaia in ghisa, compreso ogni onere per il taglio e la chiusura delle tubazioni di adduzione e scarico, della potenzialità di | 01.E02.199.005 | 69,7 ÷ 104,5 kW | cad | Analisi | 0 | 95.93 | 0 | 0 | 100 | 0 | 95.93 | 14.39 | 11.03 | 121.35 | 15
PUG2026/01.E02.199.007 |  | 01 | EDILIZIA | 01.E02 | DEMOLIZIONI E RIMOZIONI | 01.E02.199 | Rimozione di caldaia in ghisa, compreso ogni onere per il taglio e la chiusura delle tubazioni di adduzione e scarico, della potenzialità di | 01.E02.199.007 | 122 ÷ 174,3 kW | cad | Analisi | 20.81 | 147.48 | 0 | 12.37 | 87.63 | 0 | 168.29 | 25.24 | 19.35 | 212.89 | 15
PUG2026/01.E02.199.009 |  | 01 | EDILIZIA | 01.E02 | DEMOLIZIONI E RIMOZIONI | 01.E02.199 | Rimozione di caldaia in ghisa, compreso ogni onere per il taglio e la chiusura delle tubazioni di adduzione e scarico, della potenzialità di | 01.E02.199.009 | 191,7 ÷ 226,6 kW | cad | Analisi | 20.77 | 175.75 | 0 | 10.57 | 89.43 | 0 | 196.52 | 29.48 | 22.6 | 248.6 | 15
PUG2026/01.E02.199.011 |  | 01 | EDILIZIA | 01.E02 | DEMOLIZIONI E RIMOZIONI | 01.E02.199 | Rimozione di caldaia in ghisa, compreso ogni onere per il taglio e la chiusura delle tubazioni di adduzione e scarico, della potenzialità di | 01.E02.199.011 | 244 ÷ 279 kW | cad | Analisi | 19.75 | 205.13 | 0 | 8.78 | 91.22 | 0 | 224.88 | 33.73 | 25.86 | 284.47 | 15
PUG2026/01.E02.201.001 |  | 01 | EDILIZIA | 01.E02 | DEMOLIZIONI E RIMOZIONI | 01.E02.201 | Demolizione di canne fumarie o di areazione, della sezione sino a cmq 1200, in elementi prefabbricati in calcestruzzo o in mattoni pieni; calcolato sulla superficie laterale, compreso il calo in basso e l’avvicinamento al luogo di deposito provvisorio. | 01.E02.201.001 | i canne fumarie o di areazione | m | Analisi | 0 | 21.08 | 0 | 0 | 100 | 0 | 21.08 | 3.16 | 2.42 | 26.67 | 4
PUG2026/01.E02.203.001 |  | 01 | EDILIZIA | 01.E02 | DEMOLIZIONI E RIMOZIONI | 01.E02.203 | Rimozione di cavo flessibile unipolare con conduttore in rame, incluso l'onere per l'avvicinamento al luogo di deposito provvisorio nell'ambito del cantiere, escluso l'onere di carico, trasporto e scarico a discarica autorizzata | 01.E02.203.001 | sezione fino a 16 mmq | kg | Analisi | 0 | 0.97 | 0 | 0 | 100 | 0 | 0.97 | 0.15 | 0.11 | 1.23 | 14
PUG2026/01.E02.203.003 |  | 01 | EDILIZIA | 01.E02 | DEMOLIZIONI E RIMOZIONI | 01.E02.203 | Rimozione di cavo flessibile unipolare con conduttore in rame, incluso l'onere per l'avvicinamento al luogo di deposito provvisorio nell'ambito del cantiere, escluso l'onere di carico, trasporto e scarico a discarica autorizzata | 01.E02.203.003 | sezione 16 ÷ 50 mmq | kg | Analisi | 0 | 1.14 | 0 | 0 | 100 | 0 | 1.14 | 0.17 | 0.13 | 1.44 | 14
PUG2026/01.E02.203.005 |  | 01 | EDILIZIA | 01.E02 | DEMOLIZIONI E RIMOZIONI | 01.E02.203 | Rimozione di cavo flessibile unipolare con conduttore in rame, incluso l'onere per l'avvicinamento al luogo di deposito provvisorio nell'ambito del cantiere, escluso l'onere di carico, trasporto e scarico a discarica autorizzata | 01.E02.203.005 | sezione 50 ÷ 95 mmq | kg | Analisi | 0 | 1.26 | 0 | 0 | 100 | 0 | 1.26 | 0.19 | 0.14 | 1.59 | 14
PUG2026/01.E02.203.007 |  | 01 | EDILIZIA | 01.E02 | DEMOLIZIONI E RIMOZIONI | 01.E02.203 | Rimozione di cavo flessibile unipolare con conduttore in rame, incluso l'onere per l'avvicinamento al luogo di deposito provvisorio nell'ambito del cantiere, escluso l'onere di carico, trasporto e scarico a discarica autorizzata | 01.E02.203.007 | sezione oltre 95 mmq | kg | Analisi | 0 | 1.43 | 0 | 0 | 100 | 0 | 1.43 | 0.21 | 0.16 | 1.81 | 14
PUG2026/01.E02.205.001 |  | 01 | EDILIZIA | 01.E02 | DEMOLIZIONI E RIMOZIONI | 01.E02.205 | Rimozione di cavo flessibile multipolare con conduttori in rame, incluso l'onere per l'avvicinamento al luogo di deposito provvisorio nell'ambito del cantiere, escluso l'onere di carico, trasporto e scarico a discarica autorizzata | 01.E02.205.001 | sezione fino a 6 mmq | kg | Analisi | 0 | 0.86 | 0 | 0 | 100 | 0 | 0.86 | 0.13 | 0.1 | 1.08 | 14
PUG2026/01.E02.205.003 |  | 01 | EDILIZIA | 01.E02 | DEMOLIZIONI E RIMOZIONI | 01.E02.205 | Rimozione di cavo flessibile multipolare con conduttori in rame, incluso l'onere per l'avvicinamento al luogo di deposito provvisorio nell'ambito del cantiere, escluso l'onere di carico, trasporto e scarico a discarica autorizzata | 01.E02.205.003 | sezione 6 ÷ 16 mmq | kg | Analisi | 0 | 0.97 | 0 | 0 | 100 | 0 | 0.97 | 0.15 | 0.11 | 1.23 | 14
PUG2026/01.E02.205.005 |  | 01 | EDILIZIA | 01.E02 | DEMOLIZIONI E RIMOZIONI | 01.E02.205 | Rimozione di cavo flessibile multipolare con conduttori in rame, incluso l'onere per l'avvicinamento al luogo di deposito provvisorio nell'ambito del cantiere, escluso l'onere di carico, trasporto e scarico a discarica autorizzata | 01.E02.205.005 | sezione 16 ÷ 35 mmq | kg | Analisi | 0 | 1.14 | 0 | 0 | 100 | 0 | 1.14 | 0.17 | 0.13 | 1.44 | 14
PUG2026/01.E02.205.007 |  | 01 | EDILIZIA | 01.E02 | DEMOLIZIONI E RIMOZIONI | 01.E02.205 | Rimozione di cavo flessibile multipolare con conduttori in rame, incluso l'onere per l'avvicinamento al luogo di deposito provvisorio nell'ambito del cantiere, escluso l'onere di carico, trasporto e scarico a discarica autorizzata | 01.E02.205.007 | sezione oltre 35 mmq | kg | Analisi | 0 | 1.43 | 0 | 0 | 100 | 0 | 1.43 | 0.21 | 0.16 | 1.81 | 14
PUG2026/01.E02.207.001 |  | 01 | EDILIZIA | 01.E02 | DEMOLIZIONI E RIMOZIONI | 01.E02.207 | Rimozione di cavo rigido unipolare con conduttore in rame, incluso l'onere per l'avvicinamento al luogo di deposito provvisorio del cantiere, escluso l'onere di carico, trasporto e scarico a discarica autorizzata | 01.E02.207.001 | sezione fino a 16 mmq | kg | Analisi | 0 | 1.14 | 0 | 0 | 100 | 0 | 1.14 | 0.17 | 0.13 | 1.44 | 14
PUG2026/01.E02.207.003 |  | 01 | EDILIZIA | 01.E02 | DEMOLIZIONI E RIMOZIONI | 01.E02.207 | Rimozione di cavo rigido unipolare con conduttore in rame, incluso l'onere per l'avvicinamento al luogo di deposito provvisorio del cantiere, escluso l'onere di carico, trasporto e scarico a discarica autorizzata | 01.E02.207.003 | sezione 16 ÷ 50 mmq | kg | Analisi | 0 | 1.31 | 0 | 0 | 100 | 0 | 1.31 | 0.2 | 0.15 | 1.66 | 14
PUG2026/01.E02.207.005 |  | 01 | EDILIZIA | 01.E02 | DEMOLIZIONI E RIMOZIONI | 01.E02.207 | Rimozione di cavo rigido unipolare con conduttore in rame, incluso l'onere per l'avvicinamento al luogo di deposito provvisorio del cantiere, escluso l'onere di carico, trasporto e scarico a discarica autorizzata | 01.E02.207.005 | sezione 50 ÷ 95 mmq | kg | Analisi | 0 | 1.43 | 0 | 0 | 100 | 0 | 1.43 | 0.21 | 0.16 | 1.81 | 14
PUG2026/01.E02.207.007 |  | 01 | EDILIZIA | 01.E02 | DEMOLIZIONI E RIMOZIONI | 01.E02.207 | Rimozione di cavo rigido unipolare con conduttore in rame, incluso l'onere per l'avvicinamento al luogo di deposito provvisorio del cantiere, escluso l'onere di carico, trasporto e scarico a discarica autorizzata | 01.E02.207.007 | sezione oltre 95 mmq | kg | Analisi | 0 | 1.6 | 0 | 0 | 100 | 0 | 1.6 | 0.24 | 0.18 | 2.02 | 14
PUG2026/01.E02.209.001 |  | 01 | EDILIZIA | 01.E02 | DEMOLIZIONI E RIMOZIONI | 01.E02.209 | Rimozione di cavo rigido multipolare con conduttori in rame, incluso l'onere per l'avvicinamento al luogo di deposito provvisorio nell'ambito del cantiere, escluso l'onere di carico, trasporto e scarico a discarica autorizzata | 01.E02.209.001 | sezione fino a 6 mmq | kg | Analisi | 0 | 1.03 | 0 | 0 | 100 | 0 | 1.03 | 0.15 | 0.12 | 1.3 | 14
PUG2026/01.E02.209.003 |  | 01 | EDILIZIA | 01.E02 | DEMOLIZIONI E RIMOZIONI | 01.E02.209 | Rimozione di cavo rigido multipolare con conduttori in rame, incluso l'onere per l'avvicinamento al luogo di deposito provvisorio nell'ambito del cantiere, escluso l'onere di carico, trasporto e scarico a discarica autorizzata | 01.E02.209.003 | sezione 6 ÷ 16 mmq | kg | Analisi | 0 | 1.14 | 0 | 0 | 100 | 0 | 1.14 | 0.17 | 0.13 | 1.44 | 14
PUG2026/01.E02.209.005 |  | 01 | EDILIZIA | 01.E02 | DEMOLIZIONI E RIMOZIONI | 01.E02.209 | Rimozione di cavo rigido multipolare con conduttori in rame, incluso l'onere per l'avvicinamento al luogo di deposito provvisorio nell'ambito del cantiere, escluso l'onere di carico, trasporto e scarico a discarica autorizzata | 01.E02.209.005 | sezione 16 ÷ 35 mmq | kg | Analisi | 0 | 1.31 | 0 | 0 | 100 | 0 | 1.31 | 0.2 | 0.15 | 1.66 | 14
PUG2026/01.E02.209.007 |  | 01 | EDILIZIA | 01.E02 | DEMOLIZIONI E RIMOZIONI | 01.E02.209 | Rimozione di cavo rigido multipolare con conduttori in rame, incluso l'onere per l'avvicinamento al luogo di deposito provvisorio nell'ambito del cantiere, escluso l'onere di carico, trasporto e scarico a discarica autorizzata | 01.E02.209.007 | sezione oltre 35 mmq | kg | Analisi | 0 | 1.43 | 0 | 0 | 100 | 0 | 1.43 | 0.21 | 0.16 | 1.81 | 14
PUG2026/01.E02.211.001 |  | 01 | EDILIZIA | 01.E02 | DEMOLIZIONI E RIMOZIONI | 01.E02.211 | Rimozione di apparecchiature elettriche all'interno o all'esterno di fabbricati, per impianti "tipo civile" a vista o incassati, compresi tutti gli accessori quali supporti, placche etc., la cernita dell'eventuale materiale di recupero, l'avvicinamento al luogo di deposito indicato nell'ambito del cantiere, per gruppo di dispositivi alloggiati in scatola | 01.E02.211.001 | da 1-3 posti | cad | Analisi | 0 | 3.21 | 0 | 0 | 100 | 0 | 3.21 | 0.48 | 0.37 | 4.06 | 14
PUG2026/01.E02.211.003 |  | 01 | EDILIZIA | 01.E02 | DEMOLIZIONI E RIMOZIONI | 01.E02.211 | Rimozione di apparecchiature elettriche all'interno o all'esterno di fabbricati, per impianti "tipo civile" a vista o incassati, compresi tutti gli accessori quali supporti, placche etc., la cernita dell'eventuale materiale di recupero, l'avvicinamento al luogo di deposito indicato nell'ambito del cantiere, per gruppo di dispositivi alloggiati in scatola | 01.E02.211.003 | fino a 5 posti | cad | Analisi | 0 | 3.8 | 0 | 0 | 100 | 0 | 3.8 | 0.57 | 0.44 | 4.8 | 14
PUG2026/01.E02.211.005 |  | 01 | EDILIZIA | 01.E02 | DEMOLIZIONI E RIMOZIONI | 01.E02.211 | Rimozione di apparecchiature elettriche all'interno o all'esterno di fabbricati, per impianti "tipo civile" a vista o incassati, compresi tutti gli accessori quali supporti, placche etc., la cernita dell'eventuale materiale di recupero, l'avvicinamento al luogo di deposito indicato nell'ambito del cantiere, per gruppo di dispositivi alloggiati in scatola | 01.E02.211.005 | fino a 7 posti | cad | Analisi | 0 | 4.08 | 0 | 0 | 100 | 0 | 4.08 | 0.61 | 0.47 | 5.17 | 14
PUG2026/01.E02.213.001 |  | 01 | EDILIZIA | 01.E02 | DEMOLIZIONI E RIMOZIONI | 01.E02.213 | Rimozione di apparecchiature elettriche modulari (interruttori, portafusbili, contattori, relè, etc.) installati all'interno di quadri e centralini, compresi tutti gli accessori di cablaggio e relativi conduttori posti all'interno del quadro o centralino | 01.E02.213.001 | unipolari portata fino a 32 A | cad | Analisi | 0 | 3.59 | 0 | 0 | 100 | 0 | 3.59 | 0.54 | 0.41 | 4.54 | 14
PUG2026/01.E02.213.003 |  | 01 | EDILIZIA | 01.E02 | DEMOLIZIONI E RIMOZIONI | 01.E02.213 | Rimozione di apparecchiature elettriche modulari (interruttori, portafusbili, contattori, relè, etc.) installati all'interno di quadri e centralini, compresi tutti gli accessori di cablaggio e relativi conduttori posti all'interno del quadro o centralino | 01.E02.213.003 | unipolari portata fino a 125 A | cad | Analisi | 0 | 3.95 | 0 | 0 | 100 | 0 | 3.95 | 0.59 | 0.45 | 4.99 | 14
PUG2026/01.E02.213.005 |  | 01 | EDILIZIA | 01.E02 | DEMOLIZIONI E RIMOZIONI | 01.E02.213 | Rimozione di apparecchiature elettriche modulari (interruttori, portafusbili, contattori, relè, etc.) installati all'interno di quadri e centralini, compresi tutti gli accessori di cablaggio e relativi conduttori posti all'interno del quadro o centralino | 01.E02.213.005 | bipolari portata fino a 32 A | cad | Analisi | 0 | 2.33 | 0 | 0 | 100 | 0 | 2.33 | 0.35 | 0.27 | 2.95 | 14
PUG2026/01.E02.213.007 |  | 01 | EDILIZIA | 01.E02 | DEMOLIZIONI E RIMOZIONI | 01.E02.213 | Rimozione di apparecchiature elettriche modulari (interruttori, portafusbili, contattori, relè, etc.) installati all'interno di quadri e centralini, compresi tutti gli accessori di cablaggio e relativi conduttori posti all'interno del quadro o centralino | 01.E02.213.007 | bipolari portata fino a 125 A | cad | Analisi | 0 | 2.63 | 0 | 0 | 100 | 0 | 2.63 | 0.39 | 0.3 | 3.33 | 14
PUG2026/01.E02.213.009 |  | 01 | EDILIZIA | 01.E02 | DEMOLIZIONI E RIMOZIONI | 01.E02.213 | Rimozione di apparecchiature elettriche modulari (interruttori, portafusbili, contattori, relè, etc.) installati all'interno di quadri e centralini, compresi tutti gli accessori di cablaggio e relativi conduttori posti all'interno del quadro o centralino | 01.E02.213.009 | tripolari portata fino a 32 A | cad | Analisi | 0 | 2.99 | 0 | 0 | 100 | 0 | 2.99 | 0.45 | 0.34 | 3.78 | 14
PUG2026/01.E02.213.011 |  | 01 | EDILIZIA | 01.E02 | DEMOLIZIONI E RIMOZIONI | 01.E02.213 | Rimozione di apparecchiature elettriche modulari (interruttori, portafusbili, contattori, relè, etc.) installati all'interno di quadri e centralini, compresi tutti gli accessori di cablaggio e relativi conduttori posti all'interno del quadro o centralino | 01.E02.213.011 | tripolari portata fino a 125 A | cad | Analisi | 0 | 3.29 | 0 | 0 | 100 | 0 | 3.29 | 0.49 | 0.38 | 4.16 | 14
PUG2026/01.E02.213.013 |  | 01 | EDILIZIA | 01.E02 | DEMOLIZIONI E RIMOZIONI | 01.E02.213 | Rimozione di apparecchiature elettriche modulari (interruttori, portafusbili, contattori, relè, etc.) installati all'interno di quadri e centralini, compresi tutti gli accessori di cablaggio e relativi conduttori posti all'interno del quadro o centralino | 01.E02.213.013 | tetra polari portata fino a 32 A | cad | Analisi | 0 | 3.59 | 0 | 0 | 100 | 0 | 3.59 | 0.54 | 0.41 | 4.54 | 14
PUG2026/01.E02.213.015 |  | 01 | EDILIZIA | 01.E02 | DEMOLIZIONI E RIMOZIONI | 01.E02.213 | Rimozione di apparecchiature elettriche modulari (interruttori, portafusbili, contattori, relè, etc.) installati all'interno di quadri e centralini, compresi tutti gli accessori di cablaggio e relativi conduttori posti all'interno del quadro o centralino | 01.E02.213.015 | tetra polari portata fino a 125 A | cad | Analisi | 0 | 4.48 | 0 | 0 | 100 | 0 | 4.48 | 0.67 | 0.51 | 5.66 | 14
PUG2026/01.E02.214.001 |  | 01 | EDILIZIA | 01.E02 | DEMOLIZIONI E RIMOZIONI | 01.E02.214 | Rimozione di apparecchio illuminante in genere (a soffitto o a parete) con relativi accessori, comprese tutte le precauzioni per evitare danni a persone o cose ed ogni altro magistero per consegnare l’opera finita a regola d’arte, compresi inoltre i trasporti orizzontali, il carico su automezzo o il deposito provvisorio dei materiali (ritenuti recuperabili dalla DL e riservati all’amministrazione e/o di risulta), in apposito luogo individuato all’uopo entro l’ambito del cantiere; escluso il trasporto a deposito o a rifiuto, nonché l’eventuale onere per il conferimento ad impianto autorizzato | 01.E02.214.001 | valutata per ogni singolo pezzo | cad | Analisi | 1 | 14.47 | 0 | 6.46 | 93.54 | 0 | 15.47 | 2.32 | 1.78 | 19.57 | 14
PUG2026/01.E02.215.001 |  | 01 | EDILIZIA | 01.E02 | DEMOLIZIONI E RIMOZIONI | 01.E02.215 | Rimozione di armadi, contenitori e cassette in materiale isolante, installati a giorno o ad incasso, inclusi, portelli, porte, accessori per montaggio apparecchiature e quant'altro con esclusione dello smontaggio dei dispositivi elettrici e dei cablaggi interni, superficie frontale | 01.E02.215.001 | fino a 250 x 250 mm | cad | Analisi | 0 | 4.48 | 0 | 0 | 100 | 0 | 4.48 | 0.67 | 0.51 | 5.66 | 14
PUG2026/01.E02.215.003 |  | 01 | EDILIZIA | 01.E02 | DEMOLIZIONI E RIMOZIONI | 01.E02.215 | Rimozione di armadi, contenitori e cassette in materiale isolante, installati a giorno o ad incasso, inclusi, portelli, porte, accessori per montaggio apparecchiature e quant'altro con esclusione dello smontaggio dei dispositivi elettrici e dei cablaggi interni, superficie frontale | 01.E02.215.003 | fino a 600 x 400 mm | cad | Analisi | 0 | 8.98 | 0 | 0 | 100 | 0 | 8.98 | 1.35 | 1.03 | 11.36 | 14
PUG2026/01.E02.215.005 |  | 01 | EDILIZIA | 01.E02 | DEMOLIZIONI E RIMOZIONI | 01.E02.215 | Rimozione di armadi, contenitori e cassette in materiale isolante, installati a giorno o ad incasso, inclusi, portelli, porte, accessori per montaggio apparecchiature e quant'altro con esclusione dello smontaggio dei dispositivi elettrici e dei cablaggi interni, superficie frontale | 01.E02.215.005 | fino a 1000 x 800 mm | cad | Analisi | 0 | 14.95 | 0 | 0 | 100 | 0 | 14.95 | 2.24 | 1.72 | 18.92 | 14
PUG2026/01.E02.217.001 |  | 01 | EDILIZIA | 01.E02 | DEMOLIZIONI E RIMOZIONI | 01.E02.217 | Rimozione di armadi, contenitori e cassette in lamiera di acciaio, installati a giorno o ad incasso, inclusi, portelli, porte, accessori per montaggio apparecchiature e quant'altro con esclusione dello smontaggio dei dispositivi elettrici e dei cablaggi interni, superficie frontale | 01.E02.217.001 | fino a 600 x 600 mm | cad | Analisi | 0 | 13.45 | 0 | 0 | 100 | 0 | 13.45 | 2.02 | 1.55 | 17.02 | 14
PUG2026/01.E02.217.003 |  | 01 | EDILIZIA | 01.E02 | DEMOLIZIONI E RIMOZIONI | 01.E02.217 | Rimozione di armadi, contenitori e cassette in lamiera di acciaio, installati a giorno o ad incasso, inclusi, portelli, porte, accessori per montaggio apparecchiature e quant'altro con esclusione dello smontaggio dei dispositivi elettrici e dei cablaggi interni, superficie frontale | 01.E02.217.003 | fino a 1200 x 600 mm | cad | Analisi | 0 | 17.93 | 0 | 0 | 100 | 0 | 17.93 | 2.69 | 2.06 | 22.68 | 14
PUG2026/01.E02.217.005 |  | 01 | EDILIZIA | 01.E02 | DEMOLIZIONI E RIMOZIONI | 01.E02.217 | Rimozione di armadi, contenitori e cassette in lamiera di acciaio, installati a giorno o ad incasso, inclusi, portelli, porte, accessori per montaggio apparecchiature e quant'altro con esclusione dello smontaggio dei dispositivi elettrici e dei cablaggi interni, superficie frontale | 01.E02.217.005 | fino a 1800 x 600 mm | cad | Analisi | 0 | 23.91 | 0 | 0 | 100 | 0 | 23.91 | 3.59 | 2.75 | 30.24 | 14
PUG2026/01.E02.217.007 |  | 01 | EDILIZIA | 01.E02 | DEMOLIZIONI E RIMOZIONI | 01.E02.217 | Rimozione di armadi, contenitori e cassette in lamiera di acciaio, installati a giorno o ad incasso, inclusi, portelli, porte, accessori per montaggio apparecchiature e quant'altro con esclusione dello smontaggio dei dispositivi elettrici e dei cablaggi interni, superficie frontale | 01.E02.217.007 | fino a 2000 x 800 mm | cad | Analisi | 0 | 29.9 | 0 | 0 | 100 | 0 | 29.9 | 4.48 | 3.44 | 37.82 | 14
PUG2026/01.E02.217.009 |  | 01 | EDILIZIA | 01.E02 | DEMOLIZIONI E RIMOZIONI | 01.E02.217 | Rimozione di armadi, contenitori e cassette in lamiera di acciaio, installati a giorno o ad incasso, inclusi, portelli, porte, accessori per montaggio apparecchiature e quant'altro con esclusione dello smontaggio dei dispositivi elettrici e dei cablaggi interni, superficie frontale | 01.E02.217.009 | fino a 2200 x 1000 mm | cad | Analisi | 0 | 35.87 | 0 | 0 | 100 | 0 | 35.87 | 5.38 | 4.13 | 45.38 | 14
PUG2026/01.E02.219.001 |  | 01 | EDILIZIA | 01.E02 | DEMOLIZIONI E RIMOZIONI | 01.E02.219 | Assistenza muraria per impianti elettrici incassati, relativa all'esecuzione di tracce e brecce su muratura di mattoni pieni a parete e su solai con elementi in laterizio forato, effettuate a mano o con l'ausilio di mezzi meccanici, compresa la muratura degli elementi, la chiusura delle tracce e l'avvicinamento del materiale di risulta al luogo di deposito, valutata a corpo per singolo punto | 01.E02.219.001 | punto luce a parete | cad | Analisi | 0 | 24.6 | 0.67 | 0 | 97.35 | 2.65 | 25.27 | 3.79 | 2.91 | 31.97 | 14
PUG2026/01.E02.219.003 |  | 01 | EDILIZIA | 01.E02 | DEMOLIZIONI E RIMOZIONI | 01.E02.219 | Assistenza muraria per impianti elettrici incassati, relativa all'esecuzione di tracce e brecce su muratura di mattoni pieni a parete e su solai con elementi in laterizio forato, effettuate a mano o con l'ausilio di mezzi meccanici, compresa la muratura degli elementi, la chiusura delle tracce e l'avvicinamento del materiale di risulta al luogo di deposito, valutata a corpo per singolo punto | 01.E02.219.003 | punto luce a soffitto | cad | Analisi | 0 | 27.04 | 0.71 | 0 | 97.44 | 2.56 | 27.75 | 4.16 | 3.19 | 35.1 | 14
PUG2026/01.E02.219.005 |  | 01 | EDILIZIA | 01.E02 | DEMOLIZIONI E RIMOZIONI | 01.E02.219 | Assistenza muraria per impianti elettrici incassati, relativa all'esecuzione di tracce e brecce su muratura di mattoni pieni a parete e su solai con elementi in laterizio forato, effettuate a mano o con l'ausilio di mezzi meccanici, compresa la muratura degli elementi, la chiusura delle tracce e l'avvicinamento del materiale di risulta al luogo di deposito, valutata a corpo per singolo punto | 01.E02.219.005 | punto comando con percorso dei tubi protettivi a parete | cad | Analisi | 0 | 71.27 | 1.65 | 0 | 97.74 | 2.26 | 72.92 | 10.94 | 8.39 | 92.25 | 14
PUG2026/01.E02.219.007 |  | 01 | EDILIZIA | 01.E02 | DEMOLIZIONI E RIMOZIONI | 01.E02.219 | Assistenza muraria per impianti elettrici incassati, relativa all'esecuzione di tracce e brecce su muratura di mattoni pieni a parete e su solai con elementi in laterizio forato, effettuate a mano o con l'ausilio di mezzi meccanici, compresa la muratura degli elementi, la chiusura delle tracce e l'avvicinamento del materiale di risulta al luogo di deposito, valutata a corpo per singolo punto | 01.E02.219.007 | punto presa televisiva con percorso dei tubi protettivi a parete | cad | Analisi | 0 | 38.94 | 0.53 | 0 | 98.66 | 1.34 | 39.47 | 5.92 | 4.54 | 49.93 | 14
PUG2026/01.E02.221.001 |  | 01 | EDILIZIA | 01.E02 | DEMOLIZIONI E RIMOZIONI | 01.E02.221 | Assistenza muraria per impianti elettrici incassati, relativa all'esecuzione di tracce e brecce su muratura di mattoni forati a parete e su solai con elementi in laterizio forato, effettuate a mano o con l'ausilio di mezzi meccanici, compresa la muratura degli elementi, la chiusura delle tracce e l'avvicinamento del materiale di risulta al luogo di deposito, valutata a corpo per singolo punto | 01.E02.221.001 | punto luce a parete | cad | Analisi | 0 | 24.6 | 0.67 | 0 | 97.35 | 2.65 | 25.27 | 3.79 | 2.91 | 31.97 | 14
PUG2026/01.E02.221.003 |  | 01 | EDILIZIA | 01.E02 | DEMOLIZIONI E RIMOZIONI | 01.E02.221 | Assistenza muraria per impianti elettrici incassati, relativa all'esecuzione di tracce e brecce su muratura di mattoni forati a parete e su solai con elementi in laterizio forato, effettuate a mano o con l'ausilio di mezzi meccanici, compresa la muratura degli elementi, la chiusura delle tracce e l'avvicinamento del materiale di risulta al luogo di deposito, valutata a corpo per singolo punto | 01.E02.221.003 | punto luce a soffitto | cad | Analisi | 0 | 27.04 | 0.89 | 0 | 96.8 | 3.2 | 27.93 | 4.19 | 3.21 | 35.33 | 14
PUG2026/01.E02.221.005 |  | 01 | EDILIZIA | 01.E02 | DEMOLIZIONI E RIMOZIONI | 01.E02.221 | Assistenza muraria per impianti elettrici incassati, relativa all'esecuzione di tracce e brecce su muratura di mattoni forati a parete e su solai con elementi in laterizio forato, effettuate a mano o con l'ausilio di mezzi meccanici, compresa la muratura degli elementi, la chiusura delle tracce e l'avvicinamento del materiale di risulta al luogo di deposito, valutata a corpo per singolo punto | 01.E02.221.005 | punto comando con percorso dei tubi protettivi a parete e/o a pavimento | cad | Analisi | 0 | 9.73 | 0.18 | 0 | 98.21 | 1.79 | 9.9 | 1.49 | 1.14 | 12.53 | 14
PUG2026/01.E02.221.007 |  | 01 | EDILIZIA | 01.E02 | DEMOLIZIONI E RIMOZIONI | 01.E02.221 | Assistenza muraria per impianti elettrici incassati, relativa all'esecuzione di tracce e brecce su muratura di mattoni forati a parete e su solai con elementi in laterizio forato, effettuate a mano o con l'ausilio di mezzi meccanici, compresa la muratura degli elementi, la chiusura delle tracce e l'avvicinamento del materiale di risulta al luogo di deposito, valutata a corpo per singolo punto | 01.E02.221.007 | punto presa F.E.M. con percorso dei tubi protettivi a parete | cad | Analisi | 0 | 24.3 | 0.45 | 0 | 98.19 | 1.81 | 24.75 | 3.71 | 2.85 | 31.3 | 14
PUG2026/01.E02.221.009 |  | 01 | EDILIZIA | 01.E02 | DEMOLIZIONI E RIMOZIONI | 01.E02.221 | Assistenza muraria per impianti elettrici incassati, relativa all'esecuzione di tracce e brecce su muratura di mattoni forati a parete e su solai con elementi in laterizio forato, effettuate a mano o con l'ausilio di mezzi meccanici, compresa la muratura degli elementi, la chiusura delle tracce e l'avvicinamento del materiale di risulta al luogo di deposito, valutata a corpo per singolo punto | 01.E02.221.009 | punto presa F.E.M. con percorso dei tubi protettivi a parete ed in parte a pavimento | cad | Analisi | 0 | 7.29 | 0.13 | 0 | 98.22 | 1.78 | 7.42 | 1.11 | 0.85 | 9.39 | 14
PUG2026/01.E02.221.011 |  | 01 | EDILIZIA | 01.E02 | DEMOLIZIONI E RIMOZIONI | 01.E02.221 | Assistenza muraria per impianti elettrici incassati, relativa all'esecuzione di tracce e brecce su muratura di mattoni forati a parete e su solai con elementi in laterizio forato, effettuate a mano o con l'ausilio di mezzi meccanici, compresa la muratura degli elementi, la chiusura delle tracce e l'avvicinamento del materiale di risulta al luogo di deposito, valutata a corpo per singolo punto | 01.E02.221.011 | punto presa televisiva con percorso dei tubi protettivi a parete | cad | Analisi | 0 | 31.59 | 0.51 | 0 | 98.4 | 1.6 | 32.11 | 4.82 | 3.69 | 40.61 | 14
PUG2026/01.E02.221.013 |  | 01 | EDILIZIA | 01.E02 | DEMOLIZIONI E RIMOZIONI | 01.E02.221 | Assistenza muraria per impianti elettrici incassati, relativa all'esecuzione di tracce e brecce su muratura di mattoni forati a parete e su solai con elementi in laterizio forato, effettuate a mano o con l'ausilio di mezzi meccanici, compresa la muratura degli elementi, la chiusura delle tracce e l'avvicinamento del materiale di risulta al luogo di deposito, valutata a corpo per singolo punto | 01.E02.221.013 | punto presa televisiva con percorso dei tubi protettivi a parete ed in parte a pavimento | cad | Analisi | 0 | 7.9 | 0.15 | 0 | 98.17 | 1.83 | 8.05 | 1.21 | 0.93 | 10.18 | 14
PUG2026/01.E02.223.001 |  | 01 | EDILIZIA | 01.E02 | DEMOLIZIONI E RIMOZIONI | 01.E02.223 | Assistenza muraria per impianti elettrici incassati, relativa all'esecuzione di tracce e brecce su muratura di mattoni pieni, effettuate a mano o con l'ausilio di mezzi meccanici, compresa la muratura degli elementi, la chiusura delle tracce e l'avvicinamento del materiale di risulta al luogo di deposito, valutata a corpo per singola dorsale | 01.E02.223.001 | per dorsale con percorso dei tubi protettivi interni alla parete, inclusa l'apertura di brecce per scatole di derivazione | cad | Analisi | 0 | 178.72 | 6.55 | 0 | 96.46 | 3.54 | 185.27 | 27.79 | 21.31 | 234.37 | 14
PUG2026/01.E02.223.003 |  | 01 | EDILIZIA | 01.E02 | DEMOLIZIONI E RIMOZIONI | 01.E02.223 | Assistenza muraria per impianti elettrici incassati, relativa all'esecuzione di tracce e brecce su muratura di mattoni pieni, effettuate a mano o con l'ausilio di mezzi meccanici, compresa la muratura degli elementi, la chiusura delle tracce e l'avvicinamento del materiale di risulta al luogo di deposito, valutata a corpo per singola dorsale | 01.E02.223.003 | per dorsale con percorso dei tubi protettivi in parte a parete ed in parte a pavimento, inclusa l'apertura di brecce per scatole di derivazione | cad | Analisi | 0 | 83.76 | 3.07 | 0 | 96.47 | 3.53 | 86.82 | 13.02 | 9.98 | 109.83 | 14
PUG2026/01.E02.231.001 | NP | 01 | EDILIZIA | 01.E02 | DEMOLIZIONI E RIMOZIONI | 01.E02.231 | Taglio preliminare della vegetazione su aree da sottoporre a bonifica bellica, finalizzato alla rimozione di ogni intralcio all’utilizzo degli apparati di ricerca. L’operazione deve essere eseguita per “campo” e “striscia” secondo la metodologia di esplorazione prevista, da personale qualificato (Rastrellatori BCM) sotto la supervisione dell’Assistente Tecnico BCM, con costituzione della squadra tipo e presenza delle figure previste dal D.Lgs. 81/2008. Nelle aree ritenute a rischio elevato (presenza potenziale di mine o ordigni ad alta sensibilità), il taglio deve procedere contestualmente alla bonifica superficiale. Il materiale vegetale tagliato deve essere rimosso da ciascuna striscia prima di procedere a quella successiva e smaltito fuori dal campo di lavoro. Compresi e compensati tutti gli oneri per la sicurezza, il trasporto attrezzature e l’esecuzione indipendentemente dal tipo e dalla densità della vegetazione. | 01.E02.231.001 | per m² di taglio della vegetazione nel terreno | m² | Analisi | 0.15 | 0.2 | 0 | 42.94 | 57.06 | 0 | 0.35 | 0.05 | 0.04 | 0.44 | 19
PUG2026/01.E02.233.001 | NP | 01 | EDILIZIA | 01.E02 | DEMOLIZIONI E RIMOZIONI | 01.E02.233 | Ricerca, localizzazione e bonifica bellica terrestre di aree destinate a interventi edilizi o infrastrutturali, eseguita da impresa specializzata e da personale tecnico qualificato ai sensi della normativa vigente, finalizzata all’individuazione di eventuali ordigni esplosivi residuati bellici. Le attività comprendono: rilievo preliminare dell’area, trasporto e messa in opera delle attrezzature, esecuzione delle indagini secondo la metodologia specificata, segnalazione di eventuali anomalie e ritrovamenti alle competenti Autorità militari (EOD/CM), sorveglianza e assistenza tecnica in tutte le fasi operative, delimitazione dell’area, registrazione e restituzione grafica dei dati, nonché redazione della relazione tecnica finale. L’esecuzione dovrà avvenire in conformità alle prescrizioni impartite dal Reparto Infrastrutture dell’Esercito Italiano territorialmente competente e nel rispetto delle vigenti normative in materia di bonifica bellica sistematica. | 01.E02.233.001 | Ricerca superficiale fino a 1 m di profondità mediante esplorazione sistematica dell’area con idonea apparecchiatura cerca-metalli e/o magnetometrica, eseguita su fasce parallele di larghezza pari a 1 m, percorse integralmente per tutta l’estensione dell’area. Compresi: segnalazione delle anomalie rilevate, delimitazione dell’area investigata, assistenza tecnica, trasporto e impianto delle attrezzature, nonché quant’altro necessario per eseguire l’intervento in sicurezza. | m² | Analisi | 2.73 | 0.96 | 0 | 73.98 | 26.02 | 0 | 3.69 | 0.55 | 0.42 | 4.67 | 19
PUG2026/01.E02.233.003 | NP | 01 | EDILIZIA | 01.E02 | DEMOLIZIONI E RIMOZIONI | 01.E02.233 | Ricerca, localizzazione e bonifica bellica terrestre di aree destinate a interventi edilizi o infrastrutturali, eseguita da impresa specializzata e da personale tecnico qualificato ai sensi della normativa vigente, finalizzata all’individuazione di eventuali ordigni esplosivi residuati bellici. Le attività comprendono: rilievo preliminare dell’area, trasporto e messa in opera delle attrezzature, esecuzione delle indagini secondo la metodologia specificata, segnalazione di eventuali anomalie e ritrovamenti alle competenti Autorità militari (EOD/CM), sorveglianza e assistenza tecnica in tutte le fasi operative, delimitazione dell’area, registrazione e restituzione grafica dei dati, nonché redazione della relazione tecnica finale. L’esecuzione dovrà avvenire in conformità alle prescrizioni impartite dal Reparto Infrastrutture dell’Esercito Italiano territorialmente competente e nel rispetto delle vigenti normative in materia di bonifica bellica sistematica. | 01.E02.233.003 | Ricerca profonda fino a 4 m mediante esecuzione di perforazioni leggere o coring eseguiti in corrispondenza di maglia regolare, secondo le prescrizioni stabilite dal Reparto Infrastrutture competente (tipicamente quadrati di lato ≤ 2,80 m), integrata da indagini magnetometriche a supporto. Compresi: realizzazione dei fori, raccolta e verifica dei materiali estratti o delle carote, registrazione e restituzione dei dati, segnalazione delle anomalie, trasporto e montaggio delle attrezzature, assistenza tecnica e sorveglianza di sicurezza. Le perforazioni/coring sono eseguite secondo maglia regolare prescritta dal Reparto Infrastrutture dell’Esercito Italiano, con interasse tipico dei punti di indagine non superiore a m 2,80, salvo diverse indicazioni dell’Autorità competente. | m² | Analisi | 12.2 | 1.6 | 0 | 88.4 | 11.6 | 0 | 13.8 | 2.07 | 1.59 | 17.45 | 19
PUG2026/01.E02.233.005 | NP | 01 | EDILIZIA | 01.E02 | DEMOLIZIONI E RIMOZIONI | 01.E02.233 | Ricerca, localizzazione e bonifica bellica terrestre di aree destinate a interventi edilizi o infrastrutturali, eseguita da impresa specializzata e da personale tecnico qualificato ai sensi della normativa vigente, finalizzata all’individuazione di eventuali ordigni esplosivi residuati bellici. Le attività comprendono: rilievo preliminare dell’area, trasporto e messa in opera delle attrezzature, esecuzione delle indagini secondo la metodologia specificata, segnalazione di eventuali anomalie e ritrovamenti alle competenti Autorità militari (EOD/CM), sorveglianza e assistenza tecnica in tutte le fasi operative, delimitazione dell’area, registrazione e restituzione grafica dei dati, nonché redazione della relazione tecnica finale. L’esecuzione dovrà avvenire in conformità alle prescrizioni impartite dal Reparto Infrastrutture dell’Esercito Italiano territorialmente competente e nel rispetto delle vigenti normative in materia di bonifica bellica sistematica. | 01.E02.233.005 | Ricerca profonda mediante perforazioni meccaniche eseguite secondo maglia regolare prescritta dall’Autorità militare, con utilizzo di perforatrici idrauliche o pneumatiche idonee a raggiungere profondità superiori ai 4–6 m (fino alla profondità indicata dal Reparto Infrastrutture). Compresi: perforazioni con eventuale posa di casing di sostegno, verifica magnetometrica dei fori, registrazione dei profili stratigrafici, delimitazione e segnalazione delle anomalie, trasporto e installazione dei mezzi e delle attrezzature, sorveglianza e sicurezza operativa, redazione della documentazione finale. Le perforazioni meccaniche sono eseguite secondo maglia regolare definita dal Reparto Infrastrutture dell’Esercito Italiano, con passo planimetrico ordinario dei fori non superiore a m 2,80, adeguabile in funzione delle prescrizioni specifiche impartite. | m² | Analisi | 47.56 | 1.6 | 0 | 96.75 | 3.25 | 0 | 49.16 | 7.37 | 5.65 | 62.18 | 19
PUG2026/01.E03.001.001 |  | 01 | EDILIZIA | 01.E03 | DIAFRAMMI, PALI INFISSI, PALI TRIVELLATI | 01.E03.001 | Parete continua costituita da elementi in calcestruzzo in classe C25/30 (Rck 30 N/mmq) eseguita mediante scavo in terreni autosostenenti di granulometria fine o media (limi, limi sabbiosi, alluvioni fini poco cementate, ecc.) sia in presenza che in assenza di acqua, compresa l'esecuzione di corree di guida, l'utilizzo di adeguate attrezzature di scavo, il carico e il trasporto a distanza fino a 5.000 m del materiale di risulta (esclusi gli oneri di discarica). Nel prezzo sono compresi e compensati altri oneri quali: l'esecuzione a campioni, la demolizione della sommità della struttura, la rifinitura della faccia vista la stuccatura e stilatura dei giunti con malta cementizia, la formazione di fori di drenaggio, e quanto altro necessario per dare l'opera finita a perfetta regola d'arte. Per ogni mq di paratia finita, per profondità fino a 20 m: con elementi in cemento armato collegati fra di loro mediante incastri di tipo maschio- femmina | 01.E03.001.001 | dello spessore di 50 cm | m² | Analisi | 65.4 | 43.87 | 23.62 | 49.22 | 33.01 | 17.77 | 132.89 | 19.93 | 15.28 | 168.1 | 19
PUG2026/01.E03.001.003 |  | 01 | EDILIZIA | 01.E03 | DIAFRAMMI, PALI INFISSI, PALI TRIVELLATI | 01.E03.001 | Parete continua costituita da elementi in calcestruzzo in classe C25/30 (Rck 30 N/mmq) eseguita mediante scavo in terreni autosostenenti di granulometria fine o media (limi, limi sabbiosi, alluvioni fini poco cementate, ecc.) sia in presenza che in assenza di acqua, compresa l'esecuzione di corree di guida, l'utilizzo di adeguate attrezzature di scavo, il carico e il trasporto a distanza fino a 5.000 m del materiale di risulta (esclusi gli oneri di discarica). Nel prezzo sono compresi e compensati altri oneri quali: l'esecuzione a campioni, la demolizione della sommità della struttura, la rifinitura della faccia vista la stuccatura e stilatura dei giunti con malta cementizia, la formazione di fori di drenaggio, e quanto altro necessario per dare l'opera finita a perfetta regola d'arte. Per ogni mq di paratia finita, per profondità fino a 20 m: con elementi in cemento armato collegati fra di loro mediante incastri di tipo maschio- femmina | 01.E03.001.003 | dello spessore di 60 cm | m² | Analisi | 73.43 | 44.6 | 26.51 | 50.8 | 30.85 | 18.34 | 144.54 | 21.68 | 16.62 | 182.84 | 19
PUG2026/01.E03.001.005 |  | 01 | EDILIZIA | 01.E03 | DIAFRAMMI, PALI INFISSI, PALI TRIVELLATI | 01.E03.001 | Parete continua costituita da elementi in calcestruzzo in classe C25/30 (Rck 30 N/mmq) eseguita mediante scavo in terreni autosostenenti di granulometria fine o media (limi, limi sabbiosi, alluvioni fini poco cementate, ecc.) sia in presenza che in assenza di acqua, compresa l'esecuzione di corree di guida, l'utilizzo di adeguate attrezzature di scavo, il carico e il trasporto a distanza fino a 5.000 m del materiale di risulta (esclusi gli oneri di discarica). Nel prezzo sono compresi e compensati altri oneri quali: l'esecuzione a campioni, la demolizione della sommità della struttura, la rifinitura della faccia vista la stuccatura e stilatura dei giunti con malta cementizia, la formazione di fori di drenaggio, e quanto altro necessario per dare l'opera finita a perfetta regola d'arte. Per ogni mq di paratia finita, per profondità fino a 20 m: con elementi in cemento armato collegati fra di loro mediante incastri di tipo maschio- femmina | 01.E03.001.005 | dello spessore di 80 cm | m² | Analisi | 90.62 | 49.6 | 32.72 | 52.4 | 28.68 | 18.92 | 172.95 | 25.94 | 19.89 | 218.78 | 19
PUG2026/01.E03.001.007 |  | 01 | EDILIZIA | 01.E03 | DIAFRAMMI, PALI INFISSI, PALI TRIVELLATI | 01.E03.001 | Parete continua costituita da elementi in calcestruzzo in classe C25/30 (Rck 30 N/mmq) eseguita mediante scavo in terreni autosostenenti di granulometria fine o media (limi, limi sabbiosi, alluvioni fini poco cementate, ecc.) sia in presenza che in assenza di acqua, compresa l'esecuzione di corree di guida, l'utilizzo di adeguate attrezzature di scavo, il carico e il trasporto a distanza fino a 5.000 m del materiale di risulta (esclusi gli oneri di discarica). Nel prezzo sono compresi e compensati altri oneri quali: l'esecuzione a campioni, la demolizione della sommità della struttura, la rifinitura della faccia vista la stuccatura e stilatura dei giunti con malta cementizia, la formazione di fori di drenaggio, e quanto altro necessario per dare l'opera finita a perfetta regola d'arte. Per ogni mq di paratia finita, per profondità fino a 20 m: con elementi in cemento armato collegati fra di loro mediante incastri di tipo maschio- femmina | 01.E03.001.007 | dello spessore di 100 cm | m² | Analisi | 112.38 | 61.51 | 40.58 | 52.4 | 28.68 | 18.92 | 214.48 | 32.17 | 24.66 | 271.31 | 19
PUG2026/01.E03.001.009 |  | 01 | EDILIZIA | 01.E03 | DIAFRAMMI, PALI INFISSI, PALI TRIVELLATI | 01.E03.001 | Parete continua costituita da elementi in calcestruzzo in classe C25/30 (Rck 30 N/mmq) eseguita mediante scavo in terreni autosostenenti di granulometria fine o media (limi, limi sabbiosi, alluvioni fini poco cementate, ecc.) sia in presenza che in assenza di acqua, compresa l'esecuzione di corree di guida, l'utilizzo di adeguate attrezzature di scavo, il carico e il trasporto a distanza fino a 5.000 m del materiale di risulta (esclusi gli oneri di discarica). Nel prezzo sono compresi e compensati altri oneri quali: l'esecuzione a campioni, la demolizione della sommità della struttura, la rifinitura della faccia vista la stuccatura e stilatura dei giunti con malta cementizia, la formazione di fori di drenaggio, e quanto altro necessario per dare l'opera finita a perfetta regola d'arte. Per ogni mq di paratia finita, per profondità fino a 20 m: con elementi in cemento armato collegati fra di loro mediante incastri di tipo maschio- femmina | 01.E03.001.009 | dello spessore di 120 cm | m² | Analisi | 127.13 | 69.59 | 45.9 | 52.4 | 28.68 | 18.92 | 242.62 | 36.39 | 27.9 | 306.91 | 19
PUG2026/01.E03.003.001 |  | 01 | EDILIZIA | 01.E03 | DIAFRAMMI, PALI INFISSI, PALI TRIVELLATI | 01.E03.003 | Parete continua costituita da elementi in calcestruzzo in classe C25/30 (Rck 30 N/mmq) eseguita mediante scavo in terreni autosostenenti di granulometria fine o media (limi, limi sabbiosi, alluvioni fini poco cementate, ecc.) sia in presenza che in assenza di acqua, compresa l'esecuzione di corree di guida, l'utilizzo di adeguate attrezzature di scavo, il carico e il trasporto a distanza fino a 5.000 m del materiale di risulta (esclusi gli oneri di discarica). Nel prezzo sono compresi e compensati altri oneri quali: l'esecuzione a campioni, la demolizione della sommità della struttura, la rifinitura della faccia vista la stuccatura e stilatura dei giunti con malta cementizia, la formazione di fori di drenaggio, e quanto altro necessario per dare l'opera finita a perfetta regola d'arte. Per ogni mq di paratia finita, per profondità fino a 20 m: con elementi in cemento armato accostati fra loro | 01.E03.003.001 | dello spessore di 50 cm | m² | Analisi | 63.72 | 40.68 | 23.01 | 50.01 | 31.93 | 18.06 | 127.41 | 19.11 | 14.65 | 161.17 | 19
PUG2026/01.E03.003.003 |  | 01 | EDILIZIA | 01.E03 | DIAFRAMMI, PALI INFISSI, PALI TRIVELLATI | 01.E03.003 | Parete continua costituita da elementi in calcestruzzo in classe C25/30 (Rck 30 N/mmq) eseguita mediante scavo in terreni autosostenenti di granulometria fine o media (limi, limi sabbiosi, alluvioni fini poco cementate, ecc.) sia in presenza che in assenza di acqua, compresa l'esecuzione di corree di guida, l'utilizzo di adeguate attrezzature di scavo, il carico e il trasporto a distanza fino a 5.000 m del materiale di risulta (esclusi gli oneri di discarica). Nel prezzo sono compresi e compensati altri oneri quali: l'esecuzione a campioni, la demolizione della sommità della struttura, la rifinitura della faccia vista la stuccatura e stilatura dei giunti con malta cementizia, la formazione di fori di drenaggio, e quanto altro necessario per dare l'opera finita a perfetta regola d'arte. Per ogni mq di paratia finita, per profondità fino a 20 m: con elementi in cemento armato accostati fra loro | 01.E03.003.003 | dello spessore di 60 cm | m² | Analisi | 71.76 | 41.4 | 25.91 | 51.6 | 29.77 | 18.63 | 139.07 | 20.86 | 15.99 | 175.92 | 19
PUG2026/01.E03.003.005 |  | 01 | EDILIZIA | 01.E03 | DIAFRAMMI, PALI INFISSI, PALI TRIVELLATI | 01.E03.003 | Parete continua costituita da elementi in calcestruzzo in classe C25/30 (Rck 30 N/mmq) eseguita mediante scavo in terreni autosostenenti di granulometria fine o media (limi, limi sabbiosi, alluvioni fini poco cementate, ecc.) sia in presenza che in assenza di acqua, compresa l'esecuzione di corree di guida, l'utilizzo di adeguate attrezzature di scavo, il carico e il trasporto a distanza fino a 5.000 m del materiale di risulta (esclusi gli oneri di discarica). Nel prezzo sono compresi e compensati altri oneri quali: l'esecuzione a campioni, la demolizione della sommità della struttura, la rifinitura della faccia vista la stuccatura e stilatura dei giunti con malta cementizia, la formazione di fori di drenaggio, e quanto altro necessario per dare l'opera finita a perfetta regola d'arte. Per ogni mq di paratia finita, per profondità fino a 20 m: con elementi in cemento armato accostati fra loro | 01.E03.003.005 | dello spessore di 80 cm | m² | Analisi | 87.92 | 48.11 | 31.75 | 52.4 | 28.68 | 18.92 | 167.78 | 25.17 | 19.29 | 212.24 | 19
PUG2026/01.E03.003.007 |  | 01 | EDILIZIA | 01.E03 | DIAFRAMMI, PALI INFISSI, PALI TRIVELLATI | 01.E03.003 | Parete continua costituita da elementi in calcestruzzo in classe C25/30 (Rck 30 N/mmq) eseguita mediante scavo in terreni autosostenenti di granulometria fine o media (limi, limi sabbiosi, alluvioni fini poco cementate, ecc.) sia in presenza che in assenza di acqua, compresa l'esecuzione di corree di guida, l'utilizzo di adeguate attrezzature di scavo, il carico e il trasporto a distanza fino a 5.000 m del materiale di risulta (esclusi gli oneri di discarica). Nel prezzo sono compresi e compensati altri oneri quali: l'esecuzione a campioni, la demolizione della sommità della struttura, la rifinitura della faccia vista la stuccatura e stilatura dei giunti con malta cementizia, la formazione di fori di drenaggio, e quanto altro necessario per dare l'opera finita a perfetta regola d'arte. Per ogni mq di paratia finita, per profondità fino a 20 m: con elementi in cemento armato accostati fra loro | 01.E03.003.007 | dello spessore di 100 cm | m² | Analisi | 109.45 | 56.76 | 39.52 | 53.2 | 27.59 | 19.21 | 205.73 | 30.86 | 23.66 | 260.25 | 19
PUG2026/01.E03.003.009 |  | 01 | EDILIZIA | 01.E03 | DIAFRAMMI, PALI INFISSI, PALI TRIVELLATI | 01.E03.003 | Parete continua costituita da elementi in calcestruzzo in classe C25/30 (Rck 30 N/mmq) eseguita mediante scavo in terreni autosostenenti di granulometria fine o media (limi, limi sabbiosi, alluvioni fini poco cementate, ecc.) sia in presenza che in assenza di acqua, compresa l'esecuzione di corree di guida, l'utilizzo di adeguate attrezzature di scavo, il carico e il trasporto a distanza fino a 5.000 m del materiale di risulta (esclusi gli oneri di discarica). Nel prezzo sono compresi e compensati altri oneri quali: l'esecuzione a campioni, la demolizione della sommità della struttura, la rifinitura della faccia vista la stuccatura e stilatura dei giunti con malta cementizia, la formazione di fori di drenaggio, e quanto altro necessario per dare l'opera finita a perfetta regola d'arte. Per ogni mq di paratia finita, per profondità fino a 20 m: con elementi in cemento armato accostati fra loro | 01.E03.003.009 | dello spessore di 120 cm | m² | Analisi | 122.95 | 67.29 | 44.39 | 52.4 | 28.68 | 18.92 | 234.63 | 35.19 | 26.98 | 296.81 | 19
PUG2026/01.E03.005.001 |  | 01 | EDILIZIA | 01.E03 | DIAFRAMMI, PALI INFISSI, PALI TRIVELLATI | 01.E03.005 | Scavo a vuoto per l'esecuzione della paratia misurato dalla quota del piano effettivo di lavoro (piano di campagna) alla quota di sommità della struttura effettivamente gettata, compresa la eventuale fornitura e posa in opera delle armature di sostegno delle pareti o di sistemi equivalenti ed il carico, il trasporto a discarica per distanze entro i 5.000 m e lo scarico del materiale di risulta | 01.E03.005.001 | dello spessore di 50 cm | m² | Analisi | 19.59 | 28.43 | 0 | 40.8 | 59.2 | 0 | 48.02 | 7.2 | 5.52 | 60.75 | 19
PUG2026/01.E03.005.003 |  | 01 | EDILIZIA | 01.E03 | DIAFRAMMI, PALI INFISSI, PALI TRIVELLATI | 01.E03.005 | Scavo a vuoto per l'esecuzione della paratia misurato dalla quota del piano effettivo di lavoro (piano di campagna) alla quota di sommità della struttura effettivamente gettata, compresa la eventuale fornitura e posa in opera delle armature di sostegno delle pareti o di sistemi equivalenti ed il carico, il trasporto a discarica per distanze entro i 5.000 m e lo scarico del materiale di risulta | 01.E03.005.003 | dello spessore di 60 cm | m² | Analisi | 20.37 | 29.56 | 0 | 40.8 | 59.2 | 0 | 49.93 | 7.49 | 5.74 | 63.16 | 19
PUG2026/01.E03.005.005 |  | 01 | EDILIZIA | 01.E03 | DIAFRAMMI, PALI INFISSI, PALI TRIVELLATI | 01.E03.005 | Scavo a vuoto per l'esecuzione della paratia misurato dalla quota del piano effettivo di lavoro (piano di campagna) alla quota di sommità della struttura effettivamente gettata, compresa la eventuale fornitura e posa in opera delle armature di sostegno delle pareti o di sistemi equivalenti ed il carico, il trasporto a discarica per distanze entro i 5.000 m e lo scarico del materiale di risulta | 01.E03.005.005 | dello spessore di 80 cm | m² | Analisi | 21.78 | 35.69 | 0 | 37.9 | 62.1 | 0 | 57.47 | 8.62 | 6.61 | 72.7 | 19
PUG2026/01.E03.005.007 |  | 01 | EDILIZIA | 01.E03 | DIAFRAMMI, PALI INFISSI, PALI TRIVELLATI | 01.E03.005 | Scavo a vuoto per l'esecuzione della paratia misurato dalla quota del piano effettivo di lavoro (piano di campagna) alla quota di sommità della struttura effettivamente gettata, compresa la eventuale fornitura e posa in opera delle armature di sostegno delle pareti o di sistemi equivalenti ed il carico, il trasporto a discarica per distanze entro i 5.000 m e lo scarico del materiale di risulta | 01.E03.005.007 | dello spessore di 100 cm | m² | Analisi | 29.49 | 42.78 | 0 | 40.8 | 59.2 | 0 | 72.27 | 10.84 | 8.31 | 91.43 | 19
PUG2026/01.E03.005.009 |  | 01 | EDILIZIA | 01.E03 | DIAFRAMMI, PALI INFISSI, PALI TRIVELLATI | 01.E03.005 | Scavo a vuoto per l'esecuzione della paratia misurato dalla quota del piano effettivo di lavoro (piano di campagna) alla quota di sommità della struttura effettivamente gettata, compresa la eventuale fornitura e posa in opera delle armature di sostegno delle pareti o di sistemi equivalenti ed il carico, il trasporto a discarica per distanze entro i 5.000 m e lo scarico del materiale di risulta | 01.E03.005.009 | dello spessore di 120 cm | m² | Analisi | 34.28 | 49.73 | 0 | 40.8 | 59.2 | 0 | 84.01 | 12.6 | 9.66 | 106.27 | 19
PUG2026/01.E03.007.001 |  | 01 | EDILIZIA | 01.E03 | DIAFRAMMI, PALI INFISSI, PALI TRIVELLATI | 01.E03.007 | Palo infisso prefabbricato in conglomerato cementizio armato a forma troncoconica con resistenza caratteristica di almeno 50 N/mmq, confezionato con cemento di alta resistenza e con armatura metallica longitudinale e spirale in acciaio del tipo B450 C. Il palo sarà fornito e posto in opera completo di puntazza metallica e sarà infisso fino al rifiuto con maglio del peso non inferiore ad una volta e mezzo il peso proprio del palo; in terreni di qualsiasi natura e consistenza (terre, materiali sciolti o incoerenti, limi, alluvioni poco cementate) asciutti o bagnati. Sono altresì compresi i seguenti oneri: scapitozzatura della testa del palo in modo da scoprire le armature interne per il collegamento delle stesse alle armature delle strutture superiori, utilizzo dell'attrezzatura necessaria all'infissione, prove di carico e quant'altro necessario per dare il palo finito a perfetta regola d'arte | 01.E03.007.001 | per pali di lunghezza fino a 8 m | m | Analisi | 20.26 | 11.85 | 6.94 | 51.89 | 30.36 | 17.76 | 39.05 | 5.86 | 4.49 | 49.4 | 19
PUG2026/01.E03.007.003 |  | 01 | EDILIZIA | 01.E03 | DIAFRAMMI, PALI INFISSI, PALI TRIVELLATI | 01.E03.007 | Palo infisso prefabbricato in conglomerato cementizio armato a forma troncoconica con resistenza caratteristica di almeno 50 N/mmq, confezionato con cemento di alta resistenza e con armatura metallica longitudinale e spirale in acciaio del tipo B450 C. Il palo sarà fornito e posto in opera completo di puntazza metallica e sarà infisso fino al rifiuto con maglio del peso non inferiore ad una volta e mezzo il peso proprio del palo; in terreni di qualsiasi natura e consistenza (terre, materiali sciolti o incoerenti, limi, alluvioni poco cementate) asciutti o bagnati. Sono altresì compresi i seguenti oneri: scapitozzatura della testa del palo in modo da scoprire le armature interne per il collegamento delle stesse alle armature delle strutture superiori, utilizzo dell'attrezzatura necessaria all'infissione, prove di carico e quant'altro necessario per dare il palo finito a perfetta regola d'arte | 01.E03.007.003 | per pali di lunghezza fino a 9 m | m | Analisi | 20.72 | 12.74 | 7.16 | 51.01 | 31.36 | 17.63 | 40.61 | 6.09 | 4.67 | 51.37 | 19
PUG2026/01.E03.007.005 |  | 01 | EDILIZIA | 01.E03 | DIAFRAMMI, PALI INFISSI, PALI TRIVELLATI | 01.E03.007 | Palo infisso prefabbricato in conglomerato cementizio armato a forma troncoconica con resistenza caratteristica di almeno 50 N/mmq, confezionato con cemento di alta resistenza e con armatura metallica longitudinale e spirale in acciaio del tipo B450 C. Il palo sarà fornito e posto in opera completo di puntazza metallica e sarà infisso fino al rifiuto con maglio del peso non inferiore ad una volta e mezzo il peso proprio del palo; in terreni di qualsiasi natura e consistenza (terre, materiali sciolti o incoerenti, limi, alluvioni poco cementate) asciutti o bagnati. Sono altresì compresi i seguenti oneri: scapitozzatura della testa del palo in modo da scoprire le armature interne per il collegamento delle stesse alle armature delle strutture superiori, utilizzo dell'attrezzatura necessaria all'infissione, prove di carico e quant'altro necessario per dare il palo finito a perfetta regola d'arte | 01.E03.007.005 | per pali di lunghezza fino a 10 m | m | Analisi | 22.21 | 13.66 | 7.6 | 51.09 | 31.42 | 17.49 | 43.46 | 6.52 | 5 | 54.98 | 19
PUG2026/01.E03.007.007 |  | 01 | EDILIZIA | 01.E03 | DIAFRAMMI, PALI INFISSI, PALI TRIVELLATI | 01.E03.007 | Palo infisso prefabbricato in conglomerato cementizio armato a forma troncoconica con resistenza caratteristica di almeno 50 N/mmq, confezionato con cemento di alta resistenza e con armatura metallica longitudinale e spirale in acciaio del tipo B450 C. Il palo sarà fornito e posto in opera completo di puntazza metallica e sarà infisso fino al rifiuto con maglio del peso non inferiore ad una volta e mezzo il peso proprio del palo; in terreni di qualsiasi natura e consistenza (terre, materiali sciolti o incoerenti, limi, alluvioni poco cementate) asciutti o bagnati. Sono altresì compresi i seguenti oneri: scapitozzatura della testa del palo in modo da scoprire le armature interne per il collegamento delle stesse alle armature delle strutture superiori, utilizzo dell'attrezzatura necessaria all'infissione, prove di carico e quant'altro necessario per dare il palo finito a perfetta regola d'arte | 01.E03.007.007 | per pali di lunghezza fino a 11 m | m | Analisi | 23.08 | 14.2 | 7.9 | 51.09 | 31.43 | 17.48 | 45.18 | 6.78 | 5.2 | 57.16 | 19
PUG2026/01.E03.007.009 |  | 01 | EDILIZIA | 01.E03 | DIAFRAMMI, PALI INFISSI, PALI TRIVELLATI | 01.E03.007 | Palo infisso prefabbricato in conglomerato cementizio armato a forma troncoconica con resistenza caratteristica di almeno 50 N/mmq, confezionato con cemento di alta resistenza e con armatura metallica longitudinale e spirale in acciaio del tipo B450 C. Il palo sarà fornito e posto in opera completo di puntazza metallica e sarà infisso fino al rifiuto con maglio del peso non inferiore ad una volta e mezzo il peso proprio del palo; in terreni di qualsiasi natura e consistenza (terre, materiali sciolti o incoerenti, limi, alluvioni poco cementate) asciutti o bagnati. Sono altresì compresi i seguenti oneri: scapitozzatura della testa del palo in modo da scoprire le armature interne per il collegamento delle stesse alle armature delle strutture superiori, utilizzo dell'attrezzatura necessaria all'infissione, prove di carico e quant'altro necessario per dare il palo finito a perfetta regola d'arte | 01.E03.007.009 | per pali di lunghezza fino a 12 m | m | Analisi | 23.78 | 14.63 | 8.12 | 51.11 | 31.44 | 17.45 | 46.53 | 6.98 | 5.35 | 58.86 | 19
PUG2026/01.E03.007.011 |  | 01 | EDILIZIA | 01.E03 | DIAFRAMMI, PALI INFISSI, PALI TRIVELLATI | 01.E03.007 | Palo infisso prefabbricato in conglomerato cementizio armato a forma troncoconica con resistenza caratteristica di almeno 50 N/mmq, confezionato con cemento di alta resistenza e con armatura metallica longitudinale e spirale in acciaio del tipo B450 C. Il palo sarà fornito e posto in opera completo di puntazza metallica e sarà infisso fino al rifiuto con maglio del peso non inferiore ad una volta e mezzo il peso proprio del palo; in terreni di qualsiasi natura e consistenza (terre, materiali sciolti o incoerenti, limi, alluvioni poco cementate) asciutti o bagnati. Sono altresì compresi i seguenti oneri: scapitozzatura della testa del palo in modo da scoprire le armature interne per il collegamento delle stesse alle armature delle strutture superiori, utilizzo dell'attrezzatura necessaria all'infissione, prove di carico e quant'altro necessario per dare il palo finito a perfetta regola d'arte | 01.E03.007.011 | per pali di lunghezza oltre i 12 m | m | Analisi | 27.06 | 15.04 | 8.35 | 53.64 | 29.82 | 16.55 | 50.46 | 7.57 | 5.8 | 63.83 | 19
PUG2026/01.E03.009.001 |  | 01 | EDILIZIA | 01.E03 | DIAFRAMMI, PALI INFISSI, PALI TRIVELLATI | 01.E03.009 | Palo trivellato di grande diametro eseguito con fusto in calcestruzzo armato C25/30 (Rck 30 N/mmq), compresa la formazione del foro, la scapitozzatura delle teste, l'onere di eventuali sovraspessori di scavo e di calcestruzzo sia alla base che lungo il fusto del palo, le prove di carico, il carico e il trasporto a distanza fino a 5.000 m del materiale di risulta (esclusi gli oneri di discarica), ed ogni eventuale altro onere per dare il palo completo in ogni sua parte con la sola esclusione dell'acciaio di armatura e la fornitura di eventuale controcamicia in lamierino, per ogni metro di palo fino alla profondità di 20 m:in terreni autosostenenti con resistenza alla compressione inferiore a 6 N/mmq | 01.E03.009.001 | per diametro pari a 500 mm | m | Analisi | 23.71 | 31.16 | 25.37 | 29.55 | 38.83 | 31.62 | 80.24 | 12.04 | 9.23 | 101.51 | 19
PUG2026/01.E03.009.003 |  | 01 | EDILIZIA | 01.E03 | DIAFRAMMI, PALI INFISSI, PALI TRIVELLATI | 01.E03.009 | Palo trivellato di grande diametro eseguito con fusto in calcestruzzo armato C25/30 (Rck 30 N/mmq), compresa la formazione del foro, la scapitozzatura delle teste, l'onere di eventuali sovraspessori di scavo e di calcestruzzo sia alla base che lungo il fusto del palo, le prove di carico, il carico e il trasporto a distanza fino a 5.000 m del materiale di risulta (esclusi gli oneri di discarica), ed ogni eventuale altro onere per dare il palo completo in ogni sua parte con la sola esclusione dell'acciaio di armatura e la fornitura di eventuale controcamicia in lamierino, per ogni metro di palo fino alla profondità di 20 m:in terreni autosostenenti con resistenza alla compressione inferiore a 6 N/mmq | 01.E03.009.003 | per diametro pari a 600 mm | m | Analisi | 27.65 | 34.42 | 34.69 | 28.58 | 35.57 | 35.85 | 96.76 | 14.51 | 11.13 | 122.4 | 19
PUG2026/01.E03.009.005 |  | 01 | EDILIZIA | 01.E03 | DIAFRAMMI, PALI INFISSI, PALI TRIVELLATI | 01.E03.009 | Palo trivellato di grande diametro eseguito con fusto in calcestruzzo armato C25/30 (Rck 30 N/mmq), compresa la formazione del foro, la scapitozzatura delle teste, l'onere di eventuali sovraspessori di scavo e di calcestruzzo sia alla base che lungo il fusto del palo, le prove di carico, il carico e il trasporto a distanza fino a 5.000 m del materiale di risulta (esclusi gli oneri di discarica), ed ogni eventuale altro onere per dare il palo completo in ogni sua parte con la sola esclusione dell'acciaio di armatura e la fornitura di eventuale controcamicia in lamierino, per ogni metro di palo fino alla profondità di 20 m:in terreni autosostenenti con resistenza alla compressione inferiore a 6 N/mmq | 01.E03.009.005 | per diametro pari a 800 mm | m | Analisi | 31.18 | 36.31 | 62.85 | 23.92 | 27.86 | 48.22 | 130.34 | 19.55 | 14.99 | 164.88 | 19
PUG2026/01.E03.009.007 |  | 01 | EDILIZIA | 01.E03 | DIAFRAMMI, PALI INFISSI, PALI TRIVELLATI | 01.E03.009 | Palo trivellato di grande diametro eseguito con fusto in calcestruzzo armato C25/30 (Rck 30 N/mmq), compresa la formazione del foro, la scapitozzatura delle teste, l'onere di eventuali sovraspessori di scavo e di calcestruzzo sia alla base che lungo il fusto del palo, le prove di carico, il carico e il trasporto a distanza fino a 5.000 m del materiale di risulta (esclusi gli oneri di discarica), ed ogni eventuale altro onere per dare il palo completo in ogni sua parte con la sola esclusione dell'acciaio di armatura e la fornitura di eventuale controcamicia in lamierino, per ogni metro di palo fino alla profondità di 20 m:in terreni autosostenenti con resistenza alla compressione inferiore a 6 N/mmq | 01.E03.009.007 | per diametro pari a 1.000 mm | m | Analisi | 36.46 | 42.2 | 100.98 | 20.29 | 23.49 | 56.22 | 179.64 | 26.95 | 20.66 | 227.24 | 19
PUG2026/01.E03.009.009 |  | 01 | EDILIZIA | 01.E03 | DIAFRAMMI, PALI INFISSI, PALI TRIVELLATI | 01.E03.009 | Palo trivellato di grande diametro eseguito con fusto in calcestruzzo armato C25/30 (Rck 30 N/mmq), compresa la formazione del foro, la scapitozzatura delle teste, l'onere di eventuali sovraspessori di scavo e di calcestruzzo sia alla base che lungo il fusto del palo, le prove di carico, il carico e il trasporto a distanza fino a 5.000 m del materiale di risulta (esclusi gli oneri di discarica), ed ogni eventuale altro onere per dare il palo completo in ogni sua parte con la sola esclusione dell'acciaio di armatura e la fornitura di eventuale controcamicia in lamierino, per ogni metro di palo fino alla profondità di 20 m:in terreni autosostenenti con resistenza alla compressione inferiore a 6 N/mmq | 01.E03.009.009 | per diametro pari a 1.200 mm | m | Analisi | 45.7 | 55.19 | 145.92 | 18.52 | 22.36 | 59.12 | 246.81 | 37.02 | 28.38 | 312.22 | 19
PUG2026/01.E03.009.011 |  | 01 | EDILIZIA | 01.E03 | DIAFRAMMI, PALI INFISSI, PALI TRIVELLATI | 01.E03.009 | Palo trivellato di grande diametro eseguito con fusto in calcestruzzo armato C25/30 (Rck 30 N/mmq), compresa la formazione del foro, la scapitozzatura delle teste, l'onere di eventuali sovraspessori di scavo e di calcestruzzo sia alla base che lungo il fusto del palo, le prove di carico, il carico e il trasporto a distanza fino a 5.000 m del materiale di risulta (esclusi gli oneri di discarica), ed ogni eventuale altro onere per dare il palo completo in ogni sua parte con la sola esclusione dell'acciaio di armatura e la fornitura di eventuale controcamicia in lamierino, per ogni metro di palo fino alla profondità di 20 m:in terreni autosostenenti con resistenza alla compressione inferiore a 6 N/mmq | 01.E03.009.011 | per diametro pari a 1.500 mm | m | Analisi | 52.24 | 62.86 | 232.99 | 15.01 | 18.06 | 66.93 | 348.09 | 52.21 | 40.03 | 440.34 | 19
PUG2026/01.E03.009.013 |  | 01 | EDILIZIA | 01.E03 | DIAFRAMMI, PALI INFISSI, PALI TRIVELLATI | 01.E03.009 | Palo trivellato di grande diametro eseguito con fusto in calcestruzzo armato C25/30 (Rck 30 N/mmq), compresa la formazione del foro, la scapitozzatura delle teste, l'onere di eventuali sovraspessori di scavo e di calcestruzzo sia alla base che lungo il fusto del palo, le prove di carico, il carico e il trasporto a distanza fino a 5.000 m del materiale di risulta (esclusi gli oneri di discarica), ed ogni eventuale altro onere per dare il palo completo in ogni sua parte con la sola esclusione dell'acciaio di armatura e la fornitura di eventuale controcamicia in lamierino, per ogni metro di palo fino alla profondità di 20 m:in terreni autosostenenti con resistenza alla compressione inferiore a 6 N/mmq | 01.E03.009.013 | per diametro pari a 2.000 mm | m | Analisi | 65.22 | 78.77 | 420.75 | 11.55 | 13.95 | 74.5 | 564.74 | 84.71 | 64.95 | 714.4 | 19
PUG2026/01.E03.011.001 |  | 01 | EDILIZIA | 01.E03 | DIAFRAMMI, PALI INFISSI, PALI TRIVELLATI | 01.E03.011 | Palo trivellato di grande diametro eseguito con fusto in calcestruzzo armato C25/30 (Rck 30 N/mmq), compresa la formazione del foro, la scapitozzatura delle teste, l'onere di eventuali sovraspessori di scavo e di calcestruzzo sia alla base che lungo il fusto del palo, le prove di carico, il carico e il trasporto a distanza fino a 5.000 m del materiale di risulta (esclusi gli oneri di discarica), ed ogni eventuale altro onere per dare il palo completo in ogni sua parte con la sola esclusione dell'acciaio di armatura e la fornitura di eventuale controcamicia in lamierino, per ogni metro di palo fino alla profondità di 20 m:in terreni autosostenenti con resistenza alla compressione superiore a 6 N/mmq | 01.E03.011.001 | per diametro pari a 500 mm | m | Analisi | 30.09 | 33.55 | 24.2 | 34.25 | 38.2 | 27.55 | 87.85 | 13.18 | 10.1 | 111.13 | 19
PUG2026/01.E03.011.003 |  | 01 | EDILIZIA | 01.E03 | DIAFRAMMI, PALI INFISSI, PALI TRIVELLATI | 01.E03.011 | Palo trivellato di grande diametro eseguito con fusto in calcestruzzo armato C25/30 (Rck 30 N/mmq), compresa la formazione del foro, la scapitozzatura delle teste, l'onere di eventuali sovraspessori di scavo e di calcestruzzo sia alla base che lungo il fusto del palo, le prove di carico, il carico e il trasporto a distanza fino a 5.000 m del materiale di risulta (esclusi gli oneri di discarica), ed ogni eventuale altro onere per dare il palo completo in ogni sua parte con la sola esclusione dell'acciaio di armatura e la fornitura di eventuale controcamicia in lamierino, per ogni metro di palo fino alla profondità di 20 m:in terreni autosostenenti con resistenza alla compressione superiore a 6 N/mmq | 01.E03.011.003 | per diametro pari a 600 mm | m | Analisi | 36.19 | 37.96 | 34.64 | 33.27 | 34.89 | 31.84 | 108.8 | 16.32 | 12.51 | 137.63 | 19
PUG2026/01.E03.011.005 |  | 01 | EDILIZIA | 01.E03 | DIAFRAMMI, PALI INFISSI, PALI TRIVELLATI | 01.E03.011 | Palo trivellato di grande diametro eseguito con fusto in calcestruzzo armato C25/30 (Rck 30 N/mmq), compresa la formazione del foro, la scapitozzatura delle teste, l'onere di eventuali sovraspessori di scavo e di calcestruzzo sia alla base che lungo il fusto del palo, le prove di carico, il carico e il trasporto a distanza fino a 5.000 m del materiale di risulta (esclusi gli oneri di discarica), ed ogni eventuale altro onere per dare il palo completo in ogni sua parte con la sola esclusione dell'acciaio di armatura e la fornitura di eventuale controcamicia in lamierino, per ogni metro di palo fino alla profondità di 20 m:in terreni autosostenenti con resistenza alla compressione superiore a 6 N/mmq | 01.E03.011.005 | per diametro pari a 800 mm | m | Analisi | 40.72 | 40.23 | 61.91 | 28.5 | 28.16 | 43.34 | 142.86 | 21.43 | 16.43 | 180.71 | 19
PUG2026/01.E03.011.007 |  | 01 | EDILIZIA | 01.E03 | DIAFRAMMI, PALI INFISSI, PALI TRIVELLATI | 01.E03.011 | Palo trivellato di grande diametro eseguito con fusto in calcestruzzo armato C25/30 (Rck 30 N/mmq), compresa la formazione del foro, la scapitozzatura delle teste, l'onere di eventuali sovraspessori di scavo e di calcestruzzo sia alla base che lungo il fusto del palo, le prove di carico, il carico e il trasporto a distanza fino a 5.000 m del materiale di risulta (esclusi gli oneri di discarica), ed ogni eventuale altro onere per dare il palo completo in ogni sua parte con la sola esclusione dell'acciaio di armatura e la fornitura di eventuale controcamicia in lamierino, per ogni metro di palo fino alla profondità di 20 m:in terreni autosostenenti con resistenza alla compressione superiore a 6 N/mmq | 01.E03.011.007 | per diametro pari a 1.000 mm | m | Analisi | 47.7 | 45.69 | 99.03 | 24.79 | 23.75 | 51.46 | 192.42 | 28.86 | 22.13 | 243.41 | 19
PUG2026/01.E03.011.009 |  | 01 | EDILIZIA | 01.E03 | DIAFRAMMI, PALI INFISSI, PALI TRIVELLATI | 01.E03.011 | Palo trivellato di grande diametro eseguito con fusto in calcestruzzo armato C25/30 (Rck 30 N/mmq), compresa la formazione del foro, la scapitozzatura delle teste, l'onere di eventuali sovraspessori di scavo e di calcestruzzo sia alla base che lungo il fusto del palo, le prove di carico, il carico e il trasporto a distanza fino a 5.000 m del materiale di risulta (esclusi gli oneri di discarica), ed ogni eventuale altro onere per dare il palo completo in ogni sua parte con la sola esclusione dell'acciaio di armatura e la fornitura di eventuale controcamicia in lamierino, per ogni metro di palo fino alla profondità di 20 m:in terreni autosostenenti con resistenza alla compressione superiore a 6 N/mmq | 01.E03.011.009 | per diametro pari a 1.200 mm | m | Analisi | 54.2 | 57.61 | 144.14 | 21.18 | 22.51 | 56.31 | 255.95 | 38.39 | 29.43 | 323.78 | 19
PUG2026/01.E03.011.011 |  | 01 | EDILIZIA | 01.E03 | DIAFRAMMI, PALI INFISSI, PALI TRIVELLATI | 01.E03.011 | Palo trivellato di grande diametro eseguito con fusto in calcestruzzo armato C25/30 (Rck 30 N/mmq), compresa la formazione del foro, la scapitozzatura delle teste, l'onere di eventuali sovraspessori di scavo e di calcestruzzo sia alla base che lungo il fusto del palo, le prove di carico, il carico e il trasporto a distanza fino a 5.000 m del materiale di risulta (esclusi gli oneri di discarica), ed ogni eventuale altro onere per dare il palo completo in ogni sua parte con la sola esclusione dell'acciaio di armatura e la fornitura di eventuale controcamicia in lamierino, per ogni metro di palo fino alla profondità di 20 m:in terreni autosostenenti con resistenza alla compressione superiore a 6 N/mmq | 01.E03.011.011 | per diametro pari a 1.500 mm | m | Analisi | 64.01 | 69.96 | 229.42 | 17.62 | 19.25 | 63.13 | 363.39 | 54.51 | 41.79 | 459.69 | 19
PUG2026/01.E03.011.013 |  | 01 | EDILIZIA | 01.E03 | DIAFRAMMI, PALI INFISSI, PALI TRIVELLATI | 01.E03.011 | Palo trivellato di grande diametro eseguito con fusto in calcestruzzo armato C25/30 (Rck 30 N/mmq), compresa la formazione del foro, la scapitozzatura delle teste, l'onere di eventuali sovraspessori di scavo e di calcestruzzo sia alla base che lungo il fusto del palo, le prove di carico, il carico e il trasporto a distanza fino a 5.000 m del materiale di risulta (esclusi gli oneri di discarica), ed ogni eventuale altro onere per dare il palo completo in ogni sua parte con la sola esclusione dell'acciaio di armatura e la fornitura di eventuale controcamicia in lamierino, per ogni metro di palo fino alla profondità di 20 m:in terreni autosostenenti con resistenza alla compressione superiore a 6 N/mmq | 01.E03.011.013 | per diametro pari a 2.000 mm | m | Analisi | 82.88 | 88.32 | 415.81 | 14.12 | 15.05 | 70.84 | 587.01 | 88.05 | 67.51 | 742.56 | 19
PUG2026/01.E03.013.001 |  | 01 | EDILIZIA | 01.E03 | DIAFRAMMI, PALI INFISSI, PALI TRIVELLATI | 01.E03.013 | Sovrapprezzo ai pali trivellati di grande diametro: per impiego di tubo forma infisso con vibratore, per metro di palo fino alla profondità di 20 metri | 01.E03.013.001 | per diametro pari a 500 mm | m | Analisi | 2.83 | 1.06 | 6.5 | 27.25 | 10.16 | 62.59 | 10.39 | 1.56 | 1.19 | 13.14 | 19
PUG2026/01.E03.013.003 |  | 01 | EDILIZIA | 01.E03 | DIAFRAMMI, PALI INFISSI, PALI TRIVELLATI | 01.E03.013 | Sovrapprezzo ai pali trivellati di grande diametro: per impiego di tubo forma infisso con vibratore, per metro di palo fino alla profondità di 20 metri | 01.E03.013.003 | per diametro pari a 600 mm | m | Analisi | 3.84 | 1.76 | 7.47 | 29.38 | 13.45 | 57.17 | 13.07 | 1.96 | 1.5 | 16.54 | 19
PUG2026/01.E03.013.005 |  | 01 | EDILIZIA | 01.E03 | DIAFRAMMI, PALI INFISSI, PALI TRIVELLATI | 01.E03.013 | Sovrapprezzo ai pali trivellati di grande diametro: per impiego di tubo forma infisso con vibratore, per metro di palo fino alla profondità di 20 metri | 01.E03.013.005 | per diametro pari a 800 mm | m | Analisi | 4.2 | 1.93 | 8.17 | 29.35 | 13.51 | 57.14 | 14.3 | 2.15 | 1.64 | 18.09 | 19
PUG2026/01.E03.013.007 |  | 01 | EDILIZIA | 01.E03 | DIAFRAMMI, PALI INFISSI, PALI TRIVELLATI | 01.E03.013 | Sovrapprezzo ai pali trivellati di grande diametro: per impiego di tubo forma infisso con vibratore, per metro di palo fino alla profondità di 20 metri | 01.E03.013.007 | per diametro pari a 1.000 mm | m | Analisi | 4.75 | 2.19 | 9.24 | 29.35 | 13.52 | 57.13 | 16.17 | 2.43 | 1.86 | 20.46 | 19
PUG2026/01.E03.013.009 |  | 01 | EDILIZIA | 01.E03 | DIAFRAMMI, PALI INFISSI, PALI TRIVELLATI | 01.E03.013 | Sovrapprezzo ai pali trivellati di grande diametro: per impiego di tubo forma infisso con vibratore, per metro di palo fino alla profondità di 20 metri | 01.E03.013.009 | per diametro pari a 1.200 mm | m | Analisi | 5.67 | 2.56 | 12.39 | 27.5 | 12.4 | 60.09 | 20.62 | 3.09 | 2.37 | 26.08 | 19
PUG2026/01.E03.013.011 |  | 01 | EDILIZIA | 01.E03 | DIAFRAMMI, PALI INFISSI, PALI TRIVELLATI | 01.E03.013 | Sovrapprezzo ai pali trivellati di grande diametro: per impiego di tubo forma infisso con vibratore, per metro di palo fino alla profondità di 20 metri | 01.E03.013.011 | per diametro pari a 1.500 mm | m | Analisi | 6.6 | 2.92 | 16.22 | 25.66 | 11.33 | 63.02 | 25.74 | 3.86 | 2.96 | 32.56 | 19
PUG2026/01.E03.015.001 |  | 01 | EDILIZIA | 01.E03 | DIAFRAMMI, PALI INFISSI, PALI TRIVELLATI | 01.E03.015 | Sovrapprezzo ai pali trivellati di grande diametro: per impiego di tubo forma infisso con morse, per metro di palo fino alla profondità di 20 metri | 01.E03.015.001 | per diametro pari a 500 mm | m | Analisi | 5.97 | 2.34 | 8.76 | 34.98 | 13.69 | 51.33 | 17.07 | 2.56 | 1.96 | 21.59 | 19
PUG2026/01.E03.015.003 |  | 01 | EDILIZIA | 01.E03 | DIAFRAMMI, PALI INFISSI, PALI TRIVELLATI | 01.E03.015 | Sovrapprezzo ai pali trivellati di grande diametro: per impiego di tubo forma infisso con morse, per metro di palo fino alla profondità di 20 metri | 01.E03.015.003 | per diametro pari a 600 mm | m | Analisi | 7.25 | 2.7 | 9.7 | 36.91 | 13.72 | 49.37 | 19.64 | 2.95 | 2.26 | 24.85 | 19
PUG2026/01.E03.015.005 |  | 01 | EDILIZIA | 01.E03 | DIAFRAMMI, PALI INFISSI, PALI TRIVELLATI | 01.E03.015 | Sovrapprezzo ai pali trivellati di grande diametro: per impiego di tubo forma infisso con morse, per metro di palo fino alla profondità di 20 metri | 01.E03.015.005 | per diametro pari a 800 mm | m | Analisi | 7.84 | 2.92 | 10.48 | 36.91 | 13.73 | 49.35 | 21.23 | 3.18 | 2.44 | 26.86 | 19
PUG2026/01.E03.015.007 |  | 01 | EDILIZIA | 01.E03 | DIAFRAMMI, PALI INFISSI, PALI TRIVELLATI | 01.E03.015 | Sovrapprezzo ai pali trivellati di grande diametro: per impiego di tubo forma infisso con morse, per metro di palo fino alla profondità di 20 metri | 01.E03.015.007 | per diametro pari a 1.000 mm | m | Analisi | 9.23 | 3.36 | 11.79 | 37.88 | 13.77 | 48.36 | 24.38 | 3.66 | 2.8 | 30.84 | 19
PUG2026/01.E03.015.009 |  | 01 | EDILIZIA | 01.E03 | DIAFRAMMI, PALI INFISSI, PALI TRIVELLATI | 01.E03.015 | Sovrapprezzo ai pali trivellati di grande diametro: per impiego di tubo forma infisso con morse, per metro di palo fino alla profondità di 20 metri | 01.E03.015.009 | per diametro pari a 1.200 mm | m | Analisi | 10.63 | 4.17 | 13.27 | 37.88 | 14.84 | 47.28 | 28.06 | 4.21 | 3.23 | 35.5 | 19
PUG2026/01.E03.015.011 |  | 01 | EDILIZIA | 01.E03 | DIAFRAMMI, PALI INFISSI, PALI TRIVELLATI | 01.E03.015 | Sovrapprezzo ai pali trivellati di grande diametro: per impiego di tubo forma infisso con morse, per metro di palo fino alla profondità di 20 metri | 01.E03.015.011 | per diametro pari a 1.500 mm | m | Analisi | 18.74 | 6.9 | 17.2 | 43.76 | 16.1 | 40.14 | 42.84 | 6.43 | 4.93 | 54.19 | 19
PUG2026/01.E03.017.001 |  | 01 | EDILIZIA | 01.E03 | DIAFRAMMI, PALI INFISSI, PALI TRIVELLATI | 01.E03.017 | Sovrapprezzo ai pali trivellati di grande diametro: per palo di profondità superiore a 20 m fino a 30 m, per ogni metro, esclusa la fornitura del cls | 01.E03.017.001 | per diametro pari a 500 mm | m | Analisi | 6.46 | 4.37 | 0 | 59.63 | 40.37 | 0 | 10.83 | 1.63 | 1.25 | 13.7 | 19
PUG2026/01.E03.017.003 |  | 01 | EDILIZIA | 01.E03 | DIAFRAMMI, PALI INFISSI, PALI TRIVELLATI | 01.E03.017 | Sovrapprezzo ai pali trivellati di grande diametro: per palo di profondità superiore a 20 m fino a 30 m, per ogni metro, esclusa la fornitura del cls | 01.E03.017.003 | per diametro pari a 600 mm | m | Analisi | 7.73 | 5.45 | 0 | 58.65 | 41.35 | 0 | 13.18 | 1.98 | 1.52 | 16.67 | 19
PUG2026/01.E03.017.005 |  | 01 | EDILIZIA | 01.E03 | DIAFRAMMI, PALI INFISSI, PALI TRIVELLATI | 01.E03.017 | Sovrapprezzo ai pali trivellati di grande diametro: per palo di profondità superiore a 20 m fino a 30 m, per ogni metro, esclusa la fornitura del cls | 01.E03.017.005 | per diametro pari a 800 mm | m | Analisi | 10.32 | 7.29 | 0 | 58.61 | 41.39 | 0 | 17.61 | 2.64 | 2.03 | 22.28 | 19
PUG2026/01.E03.017.007 |  | 01 | EDILIZIA | 01.E03 | DIAFRAMMI, PALI INFISSI, PALI TRIVELLATI | 01.E03.017 | Sovrapprezzo ai pali trivellati di grande diametro: per palo di profondità superiore a 20 m fino a 30 m, per ogni metro, esclusa la fornitura del cls | 01.E03.017.007 | per diametro pari a 1.000 mm | m | Analisi | 12.89 | 9.09 | 0 | 58.63 | 41.37 | 0 | 21.99 | 3.3 | 2.53 | 27.81 | 19
PUG2026/01.E03.017.009 |  | 01 | EDILIZIA | 01.E03 | DIAFRAMMI, PALI INFISSI, PALI TRIVELLATI | 01.E03.017 | Sovrapprezzo ai pali trivellati di grande diametro: per palo di profondità superiore a 20 m fino a 30 m, per ogni metro, esclusa la fornitura del cls | 01.E03.017.009 | per diametro pari a 1.200 mm | m | Analisi | 16.7 | 11.47 | 0 | 59.3 | 40.7 | 0 | 28.17 | 4.23 | 3.24 | 35.64 | 19
PUG2026/01.E03.017.011 |  | 01 | EDILIZIA | 01.E03 | DIAFRAMMI, PALI INFISSI, PALI TRIVELLATI | 01.E03.017 | Sovrapprezzo ai pali trivellati di grande diametro: per palo di profondità superiore a 20 m fino a 30 m, per ogni metro, esclusa la fornitura del cls | 01.E03.017.011 | per diametro pari a 1.500 mm | m | Analisi | 19.91 | 14.05 | 0 | 58.63 | 41.37 | 0 | 33.96 | 5.09 | 3.9 | 42.95 | 19
PUG2026/01.E03.019.001 |  | 01 | EDILIZIA | 01.E03 | DIAFRAMMI, PALI INFISSI, PALI TRIVELLATI | 01.E03.019 | Sovrapprezzo ai pali trivellati di grande diametro: per palo di profondità superiore a 30 m fino a 40 m, per ogni metro, esclusa la fornitura del cls | 01.E03.019.001 | per diametro pari a 500 mm | m | Analisi | 7.16 | 4.85 | 0 | 59.64 | 40.36 | 0 | 12.01 | 1.8 | 1.38 | 15.19 | 19
PUG2026/01.E03.019.003 |  | 01 | EDILIZIA | 01.E03 | DIAFRAMMI, PALI INFISSI, PALI TRIVELLATI | 01.E03.019 | Sovrapprezzo ai pali trivellati di grande diametro: per palo di profondità superiore a 30 m fino a 40 m, per ogni metro, esclusa la fornitura del cls | 01.E03.019.003 | per diametro pari a 600 mm | m | Analisi | 8.66 | 6.02 | 0 | 58.99 | 41.01 | 0 | 14.67 | 2.2 | 1.69 | 18.56 | 19
PUG2026/01.E03.019.005 |  | 01 | EDILIZIA | 01.E03 | DIAFRAMMI, PALI INFISSI, PALI TRIVELLATI | 01.E03.019 | Sovrapprezzo ai pali trivellati di grande diametro: per palo di profondità superiore a 30 m fino a 40 m, per ogni metro, esclusa la fornitura del cls | 01.E03.019.005 | per diametro pari a 800 mm | m | Analisi | 11.79 | 8.19 | 0 | 59.01 | 40.99 | 0 | 19.99 | 3 | 2.3 | 25.28 | 19
PUG2026/01.E03.019.007 |  | 01 | EDILIZIA | 01.E03 | DIAFRAMMI, PALI INFISSI, PALI TRIVELLATI | 01.E03.019 | Sovrapprezzo ai pali trivellati di grande diametro: per palo di profondità superiore a 30 m fino a 40 m, per ogni metro, esclusa la fornitura del cls | 01.E03.019.007 | per diametro pari a 1.000 mm | m | Analisi | 12.9 | 9.5 | 0 | 57.59 | 42.41 | 0 | 22.4 | 3.36 | 2.58 | 28.34 | 19
PUG2026/01.E03.019.009 |  | 01 | EDILIZIA | 01.E03 | DIAFRAMMI, PALI INFISSI, PALI TRIVELLATI | 01.E03.019 | Sovrapprezzo ai pali trivellati di grande diametro: per palo di profondità superiore a 30 m fino a 40 m, per ogni metro, esclusa la fornitura del cls | 01.E03.019.009 | per diametro pari a 1.200 mm | m | Analisi | 17.11 | 11.89 | 0 | 58.99 | 41.01 | 0 | 29 | 4.35 | 3.34 | 36.69 | 19
PUG2026/01.E03.019.011 |  | 01 | EDILIZIA | 01.E03 | DIAFRAMMI, PALI INFISSI, PALI TRIVELLATI | 01.E03.019 | Sovrapprezzo ai pali trivellati di grande diametro: per palo di profondità superiore a 30 m fino a 40 m, per ogni metro, esclusa la fornitura del cls | 01.E03.019.011 | per diametro pari a 1.500 mm | m | Analisi | 19.52 | 13.78 | 0 | 58.62 | 41.38 | 0 | 33.31 | 5 | 3.83 | 42.13 | 19
PUG2026/01.E03.019.013 |  | 01 | EDILIZIA | 01.E03 | DIAFRAMMI, PALI INFISSI, PALI TRIVELLATI | 01.E03.019 | Sovrapprezzo ai pali trivellati di grande diametro: per palo di profondità superiore a 30 m fino a 40 m, per ogni metro, esclusa la fornitura del cls | 01.E03.019.013 | per diametro pari a 2.000 mm | m | Analisi | 23.29 | 17.15 | 0 | 57.59 | 42.41 | 0 | 40.44 | 6.07 | 4.65 | 51.15 | 19
PUG2026/01.E03.021.001 |  | 01 | EDILIZIA | 01.E03 | DIAFRAMMI, PALI INFISSI, PALI TRIVELLATI | 01.E03.021 | Sovrapprezzo ai pali trivellati di grande diametro: per esecuzione di palo trivellato in alveo con battente idrico fino a 1,5 m | 01.E03.021.001 | per esecuzione di palo trivellato in alveo con battente idrico fino a 1,5 m | % | Prezzo a corpo | 0 | 0 | 0 | 0 | 0 | 0 |  |  |  | 30 | 19
PUG2026/01.E03.023.001 |  | 01 | EDILIZIA | 01.E03 | DIAFRAMMI, PALI INFISSI, PALI TRIVELLATI | 01.E03.023 | Sovrapprezzo per esecuzione di palo trivellato eseguito con impiego di scalpello per l'approfondimento o il passaggio in trovanti o in roccia di letto con resistenza alla compressione superiore a 50 N/mmq, valutato per ogni ora effettiva di impiego | 01.E03.023.001 | valutato per ogni ora effettiva di impiego | h | Analisi | 93.82 | 61.83 | 0 | 60.27 | 39.73 | 0 | 155.65 | 23.35 | 17.9 | 196.9 | 19
PUG2026/01.E03.025.001 |  | 01 | EDILIZIA | 01.E03 | DIAFRAMMI, PALI INFISSI, PALI TRIVELLATI | 01.E03.025 | Scavo a vuoto per l'esecuzione del palo trivellato misurato dalla quota del piano effettivo di lavoro (piano di campagna) alla quota di sommità del palo effettivamente gettato | 01.E03.025.001 | per diametro pari a 500 mm | m | Analisi | 13.12 | 19.81 | 0 | 39.83 | 60.17 | 0 | 32.93 | 4.94 | 3.79 | 41.65 | 19
PUG2026/01.E03.025.003 |  | 01 | EDILIZIA | 01.E03 | DIAFRAMMI, PALI INFISSI, PALI TRIVELLATI | 01.E03.025 | Scavo a vuoto per l'esecuzione del palo trivellato misurato dalla quota del piano effettivo di lavoro (piano di campagna) alla quota di sommità del palo effettivamente gettato | 01.E03.025.003 | per diametro pari a 600 mm | m | Analisi | 14.07 | 21.4 | 0 | 39.66 | 60.34 | 0 | 35.47 | 5.32 | 4.08 | 44.87 | 19
PUG2026/01.E03.025.005 |  | 01 | EDILIZIA | 01.E03 | DIAFRAMMI, PALI INFISSI, PALI TRIVELLATI | 01.E03.025 | Scavo a vuoto per l'esecuzione del palo trivellato misurato dalla quota del piano effettivo di lavoro (piano di campagna) alla quota di sommità del palo effettivamente gettato | 01.E03.025.005 | per diametro pari a 800 mm | m | Analisi | 15.72 | 22.81 | 0 | 40.8 | 59.2 | 0 | 38.53 | 5.78 | 4.43 | 48.74 | 19
PUG2026/01.E03.025.007 |  | 01 | EDILIZIA | 01.E03 | DIAFRAMMI, PALI INFISSI, PALI TRIVELLATI | 01.E03.025 | Scavo a vuoto per l'esecuzione del palo trivellato misurato dalla quota del piano effettivo di lavoro (piano di campagna) alla quota di sommità del palo effettivamente gettato | 01.E03.025.007 | per diametro pari a 1.000 mm | m | Analisi | 18.81 | 26.21 | 0 | 41.78 | 58.22 | 0 | 45.02 | 6.75 | 5.18 | 56.96 | 19
PUG2026/01.E03.025.009 |  | 01 | EDILIZIA | 01.E03 | DIAFRAMMI, PALI INFISSI, PALI TRIVELLATI | 01.E03.025 | Scavo a vuoto per l'esecuzione del palo trivellato misurato dalla quota del piano effettivo di lavoro (piano di campagna) alla quota di sommità del palo effettivamente gettato | 01.E03.025.009 | per diametro pari a 1.200 mm | m | Analisi | 21.55 | 31.28 | 0 | 40.8 | 59.2 | 0 | 52.83 | 7.93 | 6.08 | 66.84 | 19
PUG2026/01.E03.025.011 |  | 01 | EDILIZIA | 01.E03 | DIAFRAMMI, PALI INFISSI, PALI TRIVELLATI | 01.E03.025 | Scavo a vuoto per l'esecuzione del palo trivellato misurato dalla quota del piano effettivo di lavoro (piano di campagna) alla quota di sommità del palo effettivamente gettato | 01.E03.025.011 | per diametro pari a 1.500 mm | m | Analisi | 23.96 | 36.21 | 0 | 39.83 | 60.17 | 0 | 60.17 | 9.03 | 6.92 | 76.12 | 19
PUG2026/01.E03.025.013 |  | 01 | EDILIZIA | 01.E03 | DIAFRAMMI, PALI INFISSI, PALI TRIVELLATI | 01.E03.025 | Scavo a vuoto per l'esecuzione del palo trivellato misurato dalla quota del piano effettivo di lavoro (piano di campagna) alla quota di sommità del palo effettivamente gettato | 01.E03.025.013 | per diametro pari a 2.000 mm | m | Analisi | 29.35 | 44.34 | 0 | 39.83 | 60.17 | 0 | 73.69 | 11.05 | 8.47 | 93.22 | 19
PUG2026/01.E03.027.001 |  | 01 | EDILIZIA | 01.E03 | DIAFRAMMI, PALI INFISSI, PALI TRIVELLATI | 01.E03.027 | Sovrapprezzo per impiego di fanghi bentonitici per scavi in materiale spingente, compresa la confezione degli stessi, escluso il dissabbiamento. Per mc di scavo teorico del palo | 01.E03.027.001 | Per mc di scavo teorico del palo | m³ | Analisi | 0.43 | 7.14 | 4.34 | 3.57 | 59.95 | 36.48 | 11.91 | 1.79 | 1.37 | 15.07 | 19
PUG2026/01.E03.029.001 |  | 01 | EDILIZIA | 01.E03 | DIAFRAMMI, PALI INFISSI, PALI TRIVELLATI | 01.E03.029 | Dissabbiamento dei fanghi bentonitici eseguito in appositi impianti, compreso il carico su autocarro del materiale di risulta. Per mc di fango dissabbiato | 01.E03.029.001 | Per mc di fango dissabbiato | m³ | Analisi | 3.82 | 11.79 | 0 | 24.47 | 75.53 | 0 | 15.6 | 2.34 | 1.79 | 19.74 | 19
PUG2026/01.E03.031.001 |  | 01 | EDILIZIA | 01.E03 | DIAFRAMMI, PALI INFISSI, PALI TRIVELLATI | 01.E03.031 | Sovrapprezzo per impiego di fanghi biodegradabili per scavi in materiale spingente, ad alta densità ottenuti da miscela di appositi polimeri e acqua, compreso il carico su autocarro del materiale di risulta. Per mc di scavo teorico del palo | 01.E03.031.001 | Per mc di scavo teorico del palo | m³ | Analisi | 3.34 | 5.53 | 33.25 | 7.94 | 13.14 | 78.92 | 42.13 | 6.32 | 4.85 | 53.3 | 19
PUG2026/01.E03.033.001 |  | 01 | EDILIZIA | 01.E03 | DIAFRAMMI, PALI INFISSI, PALI TRIVELLATI | 01.E03.033 | Gabbia di armatura costituita da barre di acciaio ad aderenza migliorata B450C, fornite, lavorate e poste in opera compresa la saldatura degli stessi e l'eventuale legatura con filo di ferro cotto | 01.E03.033.001 | barre di acciaio ad aderenza migliorata B450C | kg | Analisi | 0.41 | 0.34 | 0.62 | 29.86 | 24.88 | 45.26 | 1.38 | 0.21 | 0.16 | 1.74 | 19
PUG2026/01.E03.035.001 |  | 01 | EDILIZIA | 01.E03 | DIAFRAMMI, PALI INFISSI, PALI TRIVELLATI | 01.E03.035 | Controcamicia in lamierino a perdere, in opera | 01.E03.035.001 | in lamierino | kg | Analisi | 0 | 0.15 | 0.72 | 0 | 17.25 | 82.75 | 0.87 | 0.13 | 0.1 | 1.1 | 19
PUG2026/01.E04.001.001 |  | 01 | EDILIZIA | 01.E04 | CONGLOMERATI CEMENTIZI, FERRI DI ARMATURA, CASSEFORME | 01.E04.001 | Magrone di sottofondazione eseguito mediante getto di conglomerato cementizio preconfezionato a dosaggio con cemento 42.5 R, per operazioni di media-grande entità, eseguito secondo le prescrizioni tecniche previste, compresa la fornitura del materiale in cantiere, lo spargimento, la vibrazione e quant'altro necessario per dare un'opera eseguita a perfetta regola d'arte, esclusi i soli ponteggi, le casseforme, e acciaio di armatura, con i seguenti dosaggi | 01.E04.001.001 | 150 kg/mc | m³ | Analisi | 5.86 | 22.84 | 64.86 | 6.26 | 24.41 | 69.33 | 93.55 | 14.03 | 10.76 | 118.34 | 7
PUG2026/01.E04.001.003 |  | 01 | EDILIZIA | 01.E04 | CONGLOMERATI CEMENTIZI, FERRI DI ARMATURA, CASSEFORME | 01.E04.001 | Magrone di sottofondazione eseguito mediante getto di conglomerato cementizio preconfezionato a dosaggio con cemento 42.5 R, per operazioni di media-grande entità, eseguito secondo le prescrizioni tecniche previste, compresa la fornitura del materiale in cantiere, lo spargimento, la vibrazione e quant'altro necessario per dare un'opera eseguita a perfetta regola d'arte, esclusi i soli ponteggi, le casseforme, e acciaio di armatura, con i seguenti dosaggi | 01.E04.001.003 | 200 kg/mc | m³ | Analisi | 5.86 | 22.84 | 76.41 | 5.57 | 21.73 | 72.7 | 105.1 | 15.76 | 12.09 | 132.95 | 7
PUG2026/01.E04.001.005 |  | 01 | EDILIZIA | 01.E04 | CONGLOMERATI CEMENTIZI, FERRI DI ARMATURA, CASSEFORME | 01.E04.001 | Magrone di sottofondazione eseguito mediante getto di conglomerato cementizio preconfezionato a dosaggio con cemento 42.5 R, per operazioni di media-grande entità, eseguito secondo le prescrizioni tecniche previste, compresa la fornitura del materiale in cantiere, lo spargimento, la vibrazione e quant'altro necessario per dare un'opera eseguita a perfetta regola d'arte, esclusi i soli ponteggi, le casseforme, e acciaio di armatura, con i seguenti dosaggi | 01.E04.001.005 | 250 kg/mc | m³ | Analisi | 5.86 | 22.84 | 87.96 | 5.02 | 19.58 | 75.4 | 116.65 | 17.5 | 13.41 | 147.56 | 7
PUG2026/01.E04.001.007 |  | 01 | EDILIZIA | 01.E04 | CONGLOMERATI CEMENTIZI, FERRI DI ARMATURA, CASSEFORME | 01.E04.001 | Magrone di sottofondazione eseguito mediante getto di conglomerato cementizio preconfezionato a dosaggio con cemento 42.5 R, per operazioni di media-grande entità, eseguito secondo le prescrizioni tecniche previste, compresa la fornitura del materiale in cantiere, lo spargimento, la vibrazione e quant'altro necessario per dare un'opera eseguita a perfetta regola d'arte, esclusi i soli ponteggi, le casseforme, e acciaio di armatura, con i seguenti dosaggi | 01.E04.001.007 | 300 kg/mc | m³ | Analisi | 5.86 | 22.84 | 99.51 | 4.57 | 17.81 | 77.62 | 128.2 | 19.23 | 14.74 | 162.17 | 7
PUG2026/01.E04.001.009 |  | 01 | EDILIZIA | 01.E04 | CONGLOMERATI CEMENTIZI, FERRI DI ARMATURA, CASSEFORME | 01.E04.001 | Magrone di sottofondazione eseguito mediante getto di conglomerato cementizio preconfezionato a dosaggio con cemento 42.5 R, per operazioni di media-grande entità, eseguito secondo le prescrizioni tecniche previste, compresa la fornitura del materiale in cantiere, lo spargimento, la vibrazione e quant'altro necessario per dare un'opera eseguita a perfetta regola d'arte, esclusi i soli ponteggi, le casseforme, e acciaio di armatura, con i seguenti dosaggi | 01.E04.001.009 | 350 kg/mc | m³ | Analisi | 5.86 | 22.84 | 111.06 | 4.19 | 16.34 | 79.47 | 139.75 | 20.96 | 16.07 | 176.78 | 7
PUG2026/01.E04.003.001 |  | 01 | EDILIZIA | 01.E04 | CONGLOMERATI CEMENTIZI, FERRI DI ARMATURA, CASSEFORME | 01.E04.003 | Conglomerato cementizio preconfezionato a resistenza caratteristica per impieghi non strutturali, a norma UNI EN 206-1 e UNI 11104, con dimensione massima degli inerti pari a 31,5 mm (Ø massimo 31,5 mm) e classe di lavorabilità S4 (fluida), comprensivo di tutti gli oneri tra cui quelli di controllo previsti dalle vigenti norme, magisteri e quanto altro necessario a fornirlo, dopo idonea miscelazione, fornito in autobetoniera franco cantiere, classe di resistenza a compressione | 01.E04.003.001 | C8/10 (Rck 10 N/mmq) | m³ | Analisi | 9.18 | 10.28 | 118 | 6.68 | 7.48 | 85.84 | 137.46 | 20.62 | 15.81 | 173.89 | 7
PUG2026/01.E04.003.003 |  | 01 | EDILIZIA | 01.E04 | CONGLOMERATI CEMENTIZI, FERRI DI ARMATURA, CASSEFORME | 01.E04.003 | Conglomerato cementizio preconfezionato a resistenza caratteristica per impieghi non strutturali, a norma UNI EN 206-1 e UNI 11104, con dimensione massima degli inerti pari a 31,5 mm (Ø massimo 31,5 mm) e classe di lavorabilità S4 (fluida), comprensivo di tutti gli oneri tra cui quelli di controllo previsti dalle vigenti norme, magisteri e quanto altro necessario a fornirlo, dopo idonea miscelazione, fornito in autobetoniera franco cantiere, classe di resistenza a compressione | 01.E04.003.003 | C12/15 (Rck 15 N/mmq) | m³ | Analisi | 9.18 | 10.28 | 123 | 6.45 | 7.21 | 86.34 | 142.46 | 21.37 | 16.38 | 180.21 | 7
PUG2026/01.E04.003.005 |  | 01 | EDILIZIA | 01.E04 | CONGLOMERATI CEMENTIZI, FERRI DI ARMATURA, CASSEFORME | 01.E04.003 | Conglomerato cementizio preconfezionato a resistenza caratteristica per impieghi non strutturali, a norma UNI EN 206-1 e UNI 11104, con dimensione massima degli inerti pari a 31,5 mm (Ø massimo 31,5 mm) e classe di lavorabilità S4 (fluida), comprensivo di tutti gli oneri tra cui quelli di controllo previsti dalle vigenti norme, magisteri e quanto altro necessario a fornirlo, dopo idonea miscelazione, fornito in autobetoniera franco cantiere, classe di resistenza a compressione | 01.E04.003.005 | C16/20 (Rck 20 N/mmq) | m³ | Analisi | 9.18 | 10.28 | 129.5 | 6.17 | 6.9 | 86.94 | 148.96 | 22.34 | 17.13 | 188.43 | 7
PUG2026/01.E04.003.007 |  | 01 | EDILIZIA | 01.E04 | CONGLOMERATI CEMENTIZI, FERRI DI ARMATURA, CASSEFORME | 01.E04.003 | Conglomerato cementizio preconfezionato a resistenza caratteristica per impieghi non strutturali, a norma UNI EN 206-1 e UNI 11104, con dimensione massima degli inerti pari a 31,5 mm (Ø massimo 31,5 mm) e classe di lavorabilità S4 (fluida), comprensivo di tutti gli oneri tra cui quelli di controllo previsti dalle vigenti norme, magisteri e quanto altro necessario a fornirlo, dopo idonea miscelazione, fornito in autobetoniera franco cantiere, classe di resistenza a compressione | 01.E04.003.007 | C20/25 (Rck 25 N/mmq) | m³ | Analisi | 9.18 | 10.28 | 139 | 5.8 | 6.49 | 87.72 | 158.46 | 23.77 | 18.22 | 200.45 | 7
PUG2026/01.E04.005.001 |  | 01 | EDILIZIA | 01.E04 | CONGLOMERATI CEMENTIZI, FERRI DI ARMATURA, CASSEFORME | 01.E04.005 | Conglomerato cementizio preconfezionato a resistenza caratteristica e classe di esposizione XC1-XC2, dimensione massima degli inerti pari a 31,5 mm, classe di lavorabilità (slump) S4 (fluida), rapporto A/C <= 0,60, gettato in opera, per operazioni di media-grande entità, secondo le prescrizioni tecniche previste, compresa la fornitura del materiale in cantiere, il suo spargimento, la vibrazione e quant'altro necessario per dare un'opera realizzata a perfetta regola d'arte, esclusi i soli ponteggi, casseforme e acciaio di armatura: plinti di fondazione | 01.E04.005.001 | C25/30 (Rck 30 N/mmq) | m³ | Analisi | 9.18 | 10.28 | 136.33 | 5.9 | 6.6 | 87.51 | 155.79 | 23.37 | 17.92 | 197.07 | 7
PUG2026/01.E04.005.003 |  | 01 | EDILIZIA | 01.E04 | CONGLOMERATI CEMENTIZI, FERRI DI ARMATURA, CASSEFORME | 01.E04.005 | Conglomerato cementizio preconfezionato a resistenza caratteristica e classe di esposizione XC1-XC2, dimensione massima degli inerti pari a 31,5 mm, classe di lavorabilità (slump) S4 (fluida), rapporto A/C <= 0,60, gettato in opera, per operazioni di media-grande entità, secondo le prescrizioni tecniche previste, compresa la fornitura del materiale in cantiere, il suo spargimento, la vibrazione e quant'altro necessario per dare un'opera realizzata a perfetta regola d'arte, esclusi i soli ponteggi, casseforme e acciaio di armatura: plinti di fondazione | 01.E04.005.003 | C28/35 (Rck 35 N/mmq) | m³ | Analisi | 9.18 | 10.28 | 142.48 | 5.67 | 6.35 | 87.98 | 161.94 | 24.29 | 18.62 | 204.85 | 7
PUG2026/01.E04.005.005 |  | 01 | EDILIZIA | 01.E04 | CONGLOMERATI CEMENTIZI, FERRI DI ARMATURA, CASSEFORME | 01.E04.005 | Conglomerato cementizio preconfezionato a resistenza caratteristica e classe di esposizione XC1-XC2, dimensione massima degli inerti pari a 31,5 mm, classe di lavorabilità (slump) S4 (fluida), rapporto A/C <= 0,60, gettato in opera, per operazioni di media-grande entità, secondo le prescrizioni tecniche previste, compresa la fornitura del materiale in cantiere, il suo spargimento, la vibrazione e quant'altro necessario per dare un'opera realizzata a perfetta regola d'arte, esclusi i soli ponteggi, casseforme e acciaio di armatura: plinti di fondazione | 01.E04.005.005 | C32/40 (Rck 40 N/mmq) | m³ | Analisi | 9.18 | 10.28 | 151.7 | 5.37 | 6 | 88.63 | 171.16 | 25.67 | 19.68 | 216.52 | 7
PUG2026/01.E04.005.007 |  | 01 | EDILIZIA | 01.E04 | CONGLOMERATI CEMENTIZI, FERRI DI ARMATURA, CASSEFORME | 01.E04.005 | Conglomerato cementizio preconfezionato a resistenza caratteristica e classe di esposizione XC1-XC2, dimensione massima degli inerti pari a 31,5 mm, classe di lavorabilità (slump) S4 (fluida), rapporto A/C <= 0,60, gettato in opera, per operazioni di media-grande entità, secondo le prescrizioni tecniche previste, compresa la fornitura del materiale in cantiere, il suo spargimento, la vibrazione e quant'altro necessario per dare un'opera realizzata a perfetta regola d'arte, esclusi i soli ponteggi, casseforme e acciaio di armatura: plinti di fondazione | 01.E04.005.007 | C35/45 (Rck 45 N/mmq) | m³ | Analisi | 9.18 | 10.28 | 158.88 | 5.15 | 5.76 | 89.09 | 178.34 | 26.75 | 20.51 | 225.6 | 7
PUG2026/01.E04.007.001 |  | 01 | EDILIZIA | 01.E04 | CONGLOMERATI CEMENTIZI, FERRI DI ARMATURA, CASSEFORME | 01.E04.007 | Conglomerato cementizio preconfezionato a resistenza caratteristica e classe di esposizione XC1-XC2, dimensione massima degli inerti pari a 31,5 mm, classe di lavorabilità (slump) S4 (fluida), rapporto A/C <= 0,60, gettato in opera, per operazioni di media-grande entità, secondo le prescrizioni tecniche previste, compresa la fornitura del materiale in cantiere, il suo spargimento, la vibrazione e quant'altro necessario per dare un'opera realizzata a perfetta regola d'arte, esclusi i soli ponteggi, casseforme e acciaio di armatura: platee di fondazione | 01.E04.007.001 | C25/30 (Rck 30 N/mmq) | m³ | Analisi | 9.18 | 9.13 | 136.33 | 5.94 | 5.91 | 88.15 | 154.65 | 23.2 | 17.78 | 195.63 | 7
PUG2026/01.E04.007.003 |  | 01 | EDILIZIA | 01.E04 | CONGLOMERATI CEMENTIZI, FERRI DI ARMATURA, CASSEFORME | 01.E04.007 | Conglomerato cementizio preconfezionato a resistenza caratteristica e classe di esposizione XC1-XC2, dimensione massima degli inerti pari a 31,5 mm, classe di lavorabilità (slump) S4 (fluida), rapporto A/C <= 0,60, gettato in opera, per operazioni di media-grande entità, secondo le prescrizioni tecniche previste, compresa la fornitura del materiale in cantiere, il suo spargimento, la vibrazione e quant'altro necessario per dare un'opera realizzata a perfetta regola d'arte, esclusi i soli ponteggi, casseforme e acciaio di armatura: platee di fondazione | 01.E04.007.003 | C28/35 (Rck 35 N/mmq) | m³ | Analisi | 9.18 | 8.56 | 142.48 | 5.73 | 5.34 | 88.92 | 160.23 | 24.03 | 18.43 | 202.69 | 7
PUG2026/01.E04.007.005 |  | 01 | EDILIZIA | 01.E04 | CONGLOMERATI CEMENTIZI, FERRI DI ARMATURA, CASSEFORME | 01.E04.007 | Conglomerato cementizio preconfezionato a resistenza caratteristica e classe di esposizione XC1-XC2, dimensione massima degli inerti pari a 31,5 mm, classe di lavorabilità (slump) S4 (fluida), rapporto A/C <= 0,60, gettato in opera, per operazioni di media-grande entità, secondo le prescrizioni tecniche previste, compresa la fornitura del materiale in cantiere, il suo spargimento, la vibrazione e quant'altro necessario per dare un'opera realizzata a perfetta regola d'arte, esclusi i soli ponteggi, casseforme e acciaio di armatura: platee di fondazione | 01.E04.007.005 | C32/40 (Rck 40 N/mmq) | m³ | Analisi | 9.18 | 8.56 | 151.7 | 5.42 | 5.05 | 89.53 | 169.45 | 25.42 | 19.49 | 214.35 | 7
PUG2026/01.E04.007.007 |  | 01 | EDILIZIA | 01.E04 | CONGLOMERATI CEMENTIZI, FERRI DI ARMATURA, CASSEFORME | 01.E04.007 | Conglomerato cementizio preconfezionato a resistenza caratteristica e classe di esposizione XC1-XC2, dimensione massima degli inerti pari a 31,5 mm, classe di lavorabilità (slump) S4 (fluida), rapporto A/C <= 0,60, gettato in opera, per operazioni di media-grande entità, secondo le prescrizioni tecniche previste, compresa la fornitura del materiale in cantiere, il suo spargimento, la vibrazione e quant'altro necessario per dare un'opera realizzata a perfetta regola d'arte, esclusi i soli ponteggi, casseforme e acciaio di armatura: platee di fondazione | 01.E04.007.007 | C35/45 (Rck 45 N/mmq) | m³ | Analisi | 9.18 | 8.56 | 158.88 | 5.2 | 4.85 | 89.95 | 176.63 | 26.49 | 20.31 | 223.43 | 7
PUG2026/01.E04.009.001 |  | 01 | EDILIZIA | 01.E04 | CONGLOMERATI CEMENTIZI, FERRI DI ARMATURA, CASSEFORME | 01.E04.009 | Conglomerato cementizio preconfezionato a resistenza caratteristica e classe di esposizione XC1-XC2, dimensione massima degli inerti pari a 31,5 mm, classe di lavorabilità (slump) S4 (fluida), rapporto A/C <= 0,60, gettato in opera, per operazioni di media-grande entità, secondo le prescrizioni tecniche previste, compresa la fornitura del materiale in cantiere, il suo spargimento, la vibrazione e quant'altro necessario per dare un'opera realizzata a perfetta regola d'arte, esclusi i soli ponteggi, casseforme e acciaio di armatura: travi rovesce e di collegamento | 01.E04.009.001 | C25/30 (Rck 30 N/mmq) | m³ | Analisi | 11.48 | 11.42 | 136.33 | 7.21 | 7.17 | 85.62 | 159.23 | 23.88 | 18.31 | 201.42 | 7
PUG2026/01.E04.009.003 |  | 01 | EDILIZIA | 01.E04 | CONGLOMERATI CEMENTIZI, FERRI DI ARMATURA, CASSEFORME | 01.E04.009 | Conglomerato cementizio preconfezionato a resistenza caratteristica e classe di esposizione XC1-XC2, dimensione massima degli inerti pari a 31,5 mm, classe di lavorabilità (slump) S4 (fluida), rapporto A/C <= 0,60, gettato in opera, per operazioni di media-grande entità, secondo le prescrizioni tecniche previste, compresa la fornitura del materiale in cantiere, il suo spargimento, la vibrazione e quant'altro necessario per dare un'opera realizzata a perfetta regola d'arte, esclusi i soli ponteggi, casseforme e acciaio di armatura: travi rovesce e di collegamento | 01.E04.009.003 | C28/35 (Rck 35 N/mmq) | m³ | Analisi | 11.48 | 11.42 | 142.48 | 6.94 | 6.9 | 86.15 | 165.38 | 24.81 | 19.02 | 209.2 | 7
PUG2026/01.E04.009.005 |  | 01 | EDILIZIA | 01.E04 | CONGLOMERATI CEMENTIZI, FERRI DI ARMATURA, CASSEFORME | 01.E04.009 | Conglomerato cementizio preconfezionato a resistenza caratteristica e classe di esposizione XC1-XC2, dimensione massima degli inerti pari a 31,5 mm, classe di lavorabilità (slump) S4 (fluida), rapporto A/C <= 0,60, gettato in opera, per operazioni di media-grande entità, secondo le prescrizioni tecniche previste, compresa la fornitura del materiale in cantiere, il suo spargimento, la vibrazione e quant'altro necessario per dare un'opera realizzata a perfetta regola d'arte, esclusi i soli ponteggi, casseforme e acciaio di armatura: travi rovesce e di collegamento | 01.E04.009.005 | C32/40 (Rck 40 N/mmq) | m³ | Analisi | 11.48 | 11.42 | 151.7 | 6.58 | 6.54 | 86.89 | 174.6 | 26.19 | 20.08 | 220.87 | 7
PUG2026/01.E04.009.007 |  | 01 | EDILIZIA | 01.E04 | CONGLOMERATI CEMENTIZI, FERRI DI ARMATURA, CASSEFORME | 01.E04.009 | Conglomerato cementizio preconfezionato a resistenza caratteristica e classe di esposizione XC1-XC2, dimensione massima degli inerti pari a 31,5 mm, classe di lavorabilità (slump) S4 (fluida), rapporto A/C <= 0,60, gettato in opera, per operazioni di media-grande entità, secondo le prescrizioni tecniche previste, compresa la fornitura del materiale in cantiere, il suo spargimento, la vibrazione e quant'altro necessario per dare un'opera realizzata a perfetta regola d'arte, esclusi i soli ponteggi, casseforme e acciaio di armatura: travi rovesce e di collegamento | 01.E04.009.007 | C35/45 (Rck 45 N/mmq) | m³ | Analisi | 11.48 | 8.56 | 158.88 | 6.42 | 4.79 | 88.8 | 178.92 | 26.84 | 20.58 | 226.34 | 7
PUG2026/01.E04.011.001 |  | 01 | EDILIZIA | 01.E04 | CONGLOMERATI CEMENTIZI, FERRI DI ARMATURA, CASSEFORME | 01.E04.011 | Conglomerato cementizio preconfezionato a resistenza caratteristica e classe di esposizione XC1-XC2, dimensione massima degli inerti pari a 31,5 mm, classe di lavorabilità (slump) S4 (fluida), rapporto A/C <= 0,60, gettato in opera, per operazioni di media-grande entità, secondo le prescrizioni tecniche previste, compresa la fornitura del materiale in cantiere, il suo spargimento, la vibrazione e quant'altro necessario per dare un'opera realizzata a perfetta regola d'arte, esclusi i soli ponteggi, casseforme e acciaio di armatura: fondazione di muri di sostegno, di sottoscarpa, di controripa | 01.E04.011.001 | C25/30 (Rck 30 N/mmq) | m³ | Analisi | 9.18 | 10.85 | 136.33 | 5.87 | 6.94 | 87.19 | 156.36 | 23.45 | 17.98 | 197.8 | 7
PUG2026/01.E04.011.003 |  | 01 | EDILIZIA | 01.E04 | CONGLOMERATI CEMENTIZI, FERRI DI ARMATURA, CASSEFORME | 01.E04.011 | Conglomerato cementizio preconfezionato a resistenza caratteristica e classe di esposizione XC1-XC2, dimensione massima degli inerti pari a 31,5 mm, classe di lavorabilità (slump) S4 (fluida), rapporto A/C <= 0,60, gettato in opera, per operazioni di media-grande entità, secondo le prescrizioni tecniche previste, compresa la fornitura del materiale in cantiere, il suo spargimento, la vibrazione e quant'altro necessario per dare un'opera realizzata a perfetta regola d'arte, esclusi i soli ponteggi, casseforme e acciaio di armatura: fondazione di muri di sostegno, di sottoscarpa, di controripa | 01.E04.011.003 | C28/35 (Rck 35 N/mmq) | m³ | Analisi | 9.18 | 10.85 | 142.48 | 5.65 | 6.67 | 87.67 | 162.51 | 24.38 | 18.69 | 205.58 | 7
PUG2026/01.E04.011.005 |  | 01 | EDILIZIA | 01.E04 | CONGLOMERATI CEMENTIZI, FERRI DI ARMATURA, CASSEFORME | 01.E04.011 | Conglomerato cementizio preconfezionato a resistenza caratteristica e classe di esposizione XC1-XC2, dimensione massima degli inerti pari a 31,5 mm, classe di lavorabilità (slump) S4 (fluida), rapporto A/C <= 0,60, gettato in opera, per operazioni di media-grande entità, secondo le prescrizioni tecniche previste, compresa la fornitura del materiale in cantiere, il suo spargimento, la vibrazione e quant'altro necessario per dare un'opera realizzata a perfetta regola d'arte, esclusi i soli ponteggi, casseforme e acciaio di armatura: fondazione di muri di sostegno, di sottoscarpa, di controripa | 01.E04.011.005 | C32/40 (Rck 40 N/mmq) | m³ | Analisi | 9.18 | 10.85 | 151.7 | 5.35 | 6.32 | 88.34 | 171.73 | 25.76 | 19.75 | 217.24 | 7
PUG2026/01.E04.011.007 |  | 01 | EDILIZIA | 01.E04 | CONGLOMERATI CEMENTIZI, FERRI DI ARMATURA, CASSEFORME | 01.E04.011 | Conglomerato cementizio preconfezionato a resistenza caratteristica e classe di esposizione XC1-XC2, dimensione massima degli inerti pari a 31,5 mm, classe di lavorabilità (slump) S4 (fluida), rapporto A/C <= 0,60, gettato in opera, per operazioni di media-grande entità, secondo le prescrizioni tecniche previste, compresa la fornitura del materiale in cantiere, il suo spargimento, la vibrazione e quant'altro necessario per dare un'opera realizzata a perfetta regola d'arte, esclusi i soli ponteggi, casseforme e acciaio di armatura: fondazione di muri di sostegno, di sottoscarpa, di controripa | 01.E04.011.007 | C35/45 (Rck 45 N/mmq) | m³ | Analisi | 9.18 | 10.85 | 158.88 | 5.13 | 6.06 | 88.8 | 178.91 | 26.84 | 20.57 | 226.32 | 7
PUG2026/01.E04.013.001 |  | 01 | EDILIZIA | 01.E04 | CONGLOMERATI CEMENTIZI, FERRI DI ARMATURA, CASSEFORME | 01.E04.013 | Conglomerato cementizio preconfezionato a resistenza caratteristica e classe di esposizione XC1-XC2, dimensione massima degli inerti pari a 31,5 mm, classe di lavorabilità (slump) S4 (fluida), rapporto A/C <= 0,60, gettato in opera, per operazioni di media-grande entità, secondo le prescrizioni tecniche previste, compresa la fornitura del materiale in cantiere, il suo spargimento, la vibrazione e quant'altro necessario per dare un'opera realizzata a perfetta regola d'arte, esclusi i soli ponteggi, casseforme e acciaio di armatura: rivestimento di fosse e cunette | 01.E04.013.001 | C 25/30 (Rck 30 N/mmq) | m³ | Analisi | 12.63 | 11.7 | 136.33 | 7.86 | 7.28 | 84.86 | 160.66 | 24.1 | 18.48 | 203.24 | 7
PUG2026/01.E04.013.003 |  | 01 | EDILIZIA | 01.E04 | CONGLOMERATI CEMENTIZI, FERRI DI ARMATURA, CASSEFORME | 01.E04.013 | Conglomerato cementizio preconfezionato a resistenza caratteristica e classe di esposizione XC1-XC2, dimensione massima degli inerti pari a 31,5 mm, classe di lavorabilità (slump) S4 (fluida), rapporto A/C <= 0,60, gettato in opera, per operazioni di media-grande entità, secondo le prescrizioni tecniche previste, compresa la fornitura del materiale in cantiere, il suo spargimento, la vibrazione e quant'altro necessario per dare un'opera realizzata a perfetta regola d'arte, esclusi i soli ponteggi, casseforme e acciaio di armatura: rivestimento di fosse e cunette | 01.E04.013.003 | C 28/35 (Rck 35 N/mmq) | m³ | Analisi | 12.63 | 11.7 | 142.48 | 7.57 | 7.02 | 85.41 | 166.81 | 25.02 | 19.18 | 211.02 | 7
PUG2026/01.E04.013.005 |  | 01 | EDILIZIA | 01.E04 | CONGLOMERATI CEMENTIZI, FERRI DI ARMATURA, CASSEFORME | 01.E04.013 | Conglomerato cementizio preconfezionato a resistenza caratteristica e classe di esposizione XC1-XC2, dimensione massima degli inerti pari a 31,5 mm, classe di lavorabilità (slump) S4 (fluida), rapporto A/C <= 0,60, gettato in opera, per operazioni di media-grande entità, secondo le prescrizioni tecniche previste, compresa la fornitura del materiale in cantiere, il suo spargimento, la vibrazione e quant'altro necessario per dare un'opera realizzata a perfetta regola d'arte, esclusi i soli ponteggi, casseforme e acciaio di armatura: rivestimento di fosse e cunette | 01.E04.013.005 | C 32/40 (Rck 40 N/mmq) | m³ | Analisi | 12.63 | 11.7 | 151.7 | 7.17 | 6.65 | 86.18 | 176.03 | 26.4 | 20.24 | 222.68 | 7
PUG2026/01.E04.013.007 |  | 01 | EDILIZIA | 01.E04 | CONGLOMERATI CEMENTIZI, FERRI DI ARMATURA, CASSEFORME | 01.E04.013 | Conglomerato cementizio preconfezionato a resistenza caratteristica e classe di esposizione XC1-XC2, dimensione massima degli inerti pari a 31,5 mm, classe di lavorabilità (slump) S4 (fluida), rapporto A/C <= 0,60, gettato in opera, per operazioni di media-grande entità, secondo le prescrizioni tecniche previste, compresa la fornitura del materiale in cantiere, il suo spargimento, la vibrazione e quant'altro necessario per dare un'opera realizzata a perfetta regola d'arte, esclusi i soli ponteggi, casseforme e acciaio di armatura: rivestimento di fosse e cunette | 01.E04.013.007 | C 35/45 (Rck 45 N/mmq) | m³ | Analisi | 12.63 | 11.7 | 158.88 | 6.89 | 6.39 | 86.72 | 183.21 | 27.48 | 21.07 | 231.76 | 7
PUG2026/01.E04.015.001 |  | 01 | EDILIZIA | 01.E04 | CONGLOMERATI CEMENTIZI, FERRI DI ARMATURA, CASSEFORME | 01.E04.015 | Conglomerato cementizio preconfezionato a resistenza caratteristica e classe di esposizione XC1-XC2, dimensione massima degli inerti pari a 31,5 mm, classe di lavorabilità (slump) S4 (fluida), rapporto A/C <= 0,60, gettato in opera, per operazioni di media-grande entità, secondo le prescrizioni tecniche previste, compresa la fornitura del materiale in cantiere, il suo spargimento, la vibrazione e quant'altro necessario per dare un'opera realizzata a perfetta regola d'arte, esclusi i soli ponteggi, casseforme e acciaio di armatura: elevazione di muri di sostegno, di sottoscarpa, di controripa | 01.E04.015.001 | C25/30 (Rck 30 N/mmq) | m³ | Analisi | 12.05 | 11.42 | 136.33 | 7.54 | 7.15 | 85.31 | 159.8 | 23.97 | 18.38 | 202.15 | 7
PUG2026/01.E04.015.003 |  | 01 | EDILIZIA | 01.E04 | CONGLOMERATI CEMENTIZI, FERRI DI ARMATURA, CASSEFORME | 01.E04.015 | Conglomerato cementizio preconfezionato a resistenza caratteristica e classe di esposizione XC1-XC2, dimensione massima degli inerti pari a 31,5 mm, classe di lavorabilità (slump) S4 (fluida), rapporto A/C <= 0,60, gettato in opera, per operazioni di media-grande entità, secondo le prescrizioni tecniche previste, compresa la fornitura del materiale in cantiere, il suo spargimento, la vibrazione e quant'altro necessario per dare un'opera realizzata a perfetta regola d'arte, esclusi i soli ponteggi, casseforme e acciaio di armatura: elevazione di muri di sostegno, di sottoscarpa, di controripa | 01.E04.015.003 | C28/35 (Rck 35 N/mmq) | m³ | Analisi | 12.05 | 11.42 | 142.48 | 7.26 | 6.88 | 85.86 | 165.95 | 24.89 | 19.08 | 209.93 | 7
PUG2026/01.E04.015.005 |  | 01 | EDILIZIA | 01.E04 | CONGLOMERATI CEMENTIZI, FERRI DI ARMATURA, CASSEFORME | 01.E04.015 | Conglomerato cementizio preconfezionato a resistenza caratteristica e classe di esposizione XC1-XC2, dimensione massima degli inerti pari a 31,5 mm, classe di lavorabilità (slump) S4 (fluida), rapporto A/C <= 0,60, gettato in opera, per operazioni di media-grande entità, secondo le prescrizioni tecniche previste, compresa la fornitura del materiale in cantiere, il suo spargimento, la vibrazione e quant'altro necessario per dare un'opera realizzata a perfetta regola d'arte, esclusi i soli ponteggi, casseforme e acciaio di armatura: elevazione di muri di sostegno, di sottoscarpa, di controripa | 01.E04.015.005 | C32/40 (Rck 40 N/mmq) | m³ | Analisi | 12.05 | 11.42 | 151.7 | 6.88 | 6.52 | 86.6 | 175.17 | 26.28 | 20.14 | 221.59 | 7
PUG2026/01.E04.015.007 |  | 01 | EDILIZIA | 01.E04 | CONGLOMERATI CEMENTIZI, FERRI DI ARMATURA, CASSEFORME | 01.E04.015 | Conglomerato cementizio preconfezionato a resistenza caratteristica e classe di esposizione XC1-XC2, dimensione massima degli inerti pari a 31,5 mm, classe di lavorabilità (slump) S4 (fluida), rapporto A/C <= 0,60, gettato in opera, per operazioni di media-grande entità, secondo le prescrizioni tecniche previste, compresa la fornitura del materiale in cantiere, il suo spargimento, la vibrazione e quant'altro necessario per dare un'opera realizzata a perfetta regola d'arte, esclusi i soli ponteggi, casseforme e acciaio di armatura: elevazione di muri di sostegno, di sottoscarpa, di controripa | 01.E04.015.007 | C35/45 (Rck 45 N/mmq) | m³ | Analisi | 12.05 | 11.42 | 158.88 | 6.61 | 6.26 | 87.13 | 182.35 | 27.35 | 20.97 | 230.68 | 7
PUG2026/01.E04.017.001 |  | 01 | EDILIZIA | 01.E04 | CONGLOMERATI CEMENTIZI, FERRI DI ARMATURA, CASSEFORME | 01.E04.017 | Conglomerato cementizio preconfezionato a resistenza caratteristica e classe di esposizione XC1-XC2, dimensione massima degli inerti pari a 31,5 mm, classe di lavorabilità (slump) S4 (fluida), rapporto A/C <= 0,60, gettato in opera, per operazioni di media-grande entità, secondo le prescrizioni tecniche previste, compresa la fornitura del materiale in cantiere, il suo spargimento, la vibrazione e quant'altro necessario per dare un'opera realizzata a perfetta regola d'arte, esclusi i soli ponteggi, casseforme e acciaio di armatura: per pareti di spessore >= 150 mm | 01.E04.017.001 | C25/30 (Rck 30 N/mmq) | m³ | Analisi | 13.78 | 11.42 | 136.33 | 8.53 | 7.07 | 84.4 | 161.52 | 24.23 | 18.58 | 204.33 | 7
PUG2026/01.E04.017.003 |  | 01 | EDILIZIA | 01.E04 | CONGLOMERATI CEMENTIZI, FERRI DI ARMATURA, CASSEFORME | 01.E04.017 | Conglomerato cementizio preconfezionato a resistenza caratteristica e classe di esposizione XC1-XC2, dimensione massima degli inerti pari a 31,5 mm, classe di lavorabilità (slump) S4 (fluida), rapporto A/C <= 0,60, gettato in opera, per operazioni di media-grande entità, secondo le prescrizioni tecniche previste, compresa la fornitura del materiale in cantiere, il suo spargimento, la vibrazione e quant'altro necessario per dare un'opera realizzata a perfetta regola d'arte, esclusi i soli ponteggi, casseforme e acciaio di armatura: per pareti di spessore >= 150 mm | 01.E04.017.003 | C28/35 (Rck 35 N/mmq) | m³ | Analisi | 13.78 | 11.42 | 142.48 | 8.22 | 6.81 | 84.97 | 167.67 | 25.15 | 19.28 | 212.11 | 7
PUG2026/01.E04.017.005 |  | 01 | EDILIZIA | 01.E04 | CONGLOMERATI CEMENTIZI, FERRI DI ARMATURA, CASSEFORME | 01.E04.017 | Conglomerato cementizio preconfezionato a resistenza caratteristica e classe di esposizione XC1-XC2, dimensione massima degli inerti pari a 31,5 mm, classe di lavorabilità (slump) S4 (fluida), rapporto A/C <= 0,60, gettato in opera, per operazioni di media-grande entità, secondo le prescrizioni tecniche previste, compresa la fornitura del materiale in cantiere, il suo spargimento, la vibrazione e quant'altro necessario per dare un'opera realizzata a perfetta regola d'arte, esclusi i soli ponteggi, casseforme e acciaio di armatura: per pareti di spessore >= 150 mm | 01.E04.017.005 | C32/40 (Rck 40 N/mmq) | m³ | Analisi | 13.78 | 11.42 | 151.7 | 7.79 | 6.45 | 85.76 | 176.89 | 26.53 | 20.34 | 223.77 | 7
PUG2026/01.E04.017.007 |  | 01 | EDILIZIA | 01.E04 | CONGLOMERATI CEMENTIZI, FERRI DI ARMATURA, CASSEFORME | 01.E04.017 | Conglomerato cementizio preconfezionato a resistenza caratteristica e classe di esposizione XC1-XC2, dimensione massima degli inerti pari a 31,5 mm, classe di lavorabilità (slump) S4 (fluida), rapporto A/C <= 0,60, gettato in opera, per operazioni di media-grande entità, secondo le prescrizioni tecniche previste, compresa la fornitura del materiale in cantiere, il suo spargimento, la vibrazione e quant'altro necessario per dare un'opera realizzata a perfetta regola d'arte, esclusi i soli ponteggi, casseforme e acciaio di armatura: per pareti di spessore >= 150 mm | 01.E04.017.007 | C35/45 (Rck 45 N/mmq) | m³ | Analisi | 13.78 | 11.42 | 158.88 | 7.48 | 6.2 | 86.31 | 184.07 | 27.61 | 21.17 | 232.85 | 7
PUG2026/01.E04.019.001 |  | 01 | EDILIZIA | 01.E04 | CONGLOMERATI CEMENTIZI, FERRI DI ARMATURA, CASSEFORME | 01.E04.019 | Conglomerato cementizio preconfezionato a resistenza caratteristica e classe di esposizione XC1-XC2, dimensione massima degli inerti pari a 31,5 mm, classe di lavorabilità (slump) S4 (fluida), rapporto A/C <= 0,60, gettato in opera, per operazioni di media-grande entità, secondo le prescrizioni tecniche previste, compresa la fornitura del materiale in cantiere, il suo spargimento, la vibrazione e quant'altro necessario per dare un'opera realizzata a perfetta regola d'arte, esclusi i soli ponteggi, casseforme e acciaio di armatura: per pareti di spessore < 150 mm | 01.E04.019.001 | C25/30 (Rck 30 N/mmq) | m³ | Analisi | 21.81 | 21.69 | 136.33 | 12.13 | 12.06 | 75.81 | 179.84 | 26.98 | 20.68 | 227.49 | 7
PUG2026/01.E04.019.003 |  | 01 | EDILIZIA | 01.E04 | CONGLOMERATI CEMENTIZI, FERRI DI ARMATURA, CASSEFORME | 01.E04.019 | Conglomerato cementizio preconfezionato a resistenza caratteristica e classe di esposizione XC1-XC2, dimensione massima degli inerti pari a 31,5 mm, classe di lavorabilità (slump) S4 (fluida), rapporto A/C <= 0,60, gettato in opera, per operazioni di media-grande entità, secondo le prescrizioni tecniche previste, compresa la fornitura del materiale in cantiere, il suo spargimento, la vibrazione e quant'altro necessario per dare un'opera realizzata a perfetta regola d'arte, esclusi i soli ponteggi, casseforme e acciaio di armatura: per pareti di spessore < 150 mm | 01.E04.019.003 | C28/35 (Rck 35 N/mmq) | m³ | Analisi | 21.81 | 21.69 | 142.48 | 11.73 | 11.66 | 76.61 | 185.99 | 27.9 | 21.39 | 235.27 | 7
PUG2026/01.E04.019.005 |  | 01 | EDILIZIA | 01.E04 | CONGLOMERATI CEMENTIZI, FERRI DI ARMATURA, CASSEFORME | 01.E04.019 | Conglomerato cementizio preconfezionato a resistenza caratteristica e classe di esposizione XC1-XC2, dimensione massima degli inerti pari a 31,5 mm, classe di lavorabilità (slump) S4 (fluida), rapporto A/C <= 0,60, gettato in opera, per operazioni di media-grande entità, secondo le prescrizioni tecniche previste, compresa la fornitura del materiale in cantiere, il suo spargimento, la vibrazione e quant'altro necessario per dare un'opera realizzata a perfetta regola d'arte, esclusi i soli ponteggi, casseforme e acciaio di armatura: per pareti di spessore < 150 mm | 01.E04.019.005 | C32/40 (Rck 40 N/mmq) | m³ | Analisi | 21.81 | 21.69 | 151.7 | 11.17 | 11.11 | 77.71 | 195.21 | 29.28 | 22.45 | 246.94 | 7
PUG2026/01.E04.019.007 |  | 01 | EDILIZIA | 01.E04 | CONGLOMERATI CEMENTIZI, FERRI DI ARMATURA, CASSEFORME | 01.E04.019 | Conglomerato cementizio preconfezionato a resistenza caratteristica e classe di esposizione XC1-XC2, dimensione massima degli inerti pari a 31,5 mm, classe di lavorabilità (slump) S4 (fluida), rapporto A/C <= 0,60, gettato in opera, per operazioni di media-grande entità, secondo le prescrizioni tecniche previste, compresa la fornitura del materiale in cantiere, il suo spargimento, la vibrazione e quant'altro necessario per dare un'opera realizzata a perfetta regola d'arte, esclusi i soli ponteggi, casseforme e acciaio di armatura: per pareti di spessore < 150 mm | 01.E04.019.007 | C35/45 (Rck 45 N/mmq) | m³ | Analisi | 21.81 | 21.69 | 158.88 | 10.78 | 10.72 | 78.5 | 202.39 | 30.36 | 23.27 | 256.02 | 7
PUG2026/01.E04.021.001 |  | 01 | EDILIZIA | 01.E04 | CONGLOMERATI CEMENTIZI, FERRI DI ARMATURA, CASSEFORME | 01.E04.021 | Conglomerato cementizio preconfezionato a resistenza caratteristica e classe di esposizione XC1-XC2, dimensione massima degli inerti pari a 31,5 mm, classe di lavorabilità (slump) S4 (fluida), rapporto A/C <= 0,60, gettato in opera, per operazioni di media-grande entità, secondo le prescrizioni tecniche previste, compresa la fornitura del materiale in cantiere, il suo spargimento, la vibrazione e quant'altro necessario per dare un'opera realizzata a perfetta regola d'arte, esclusi i soli ponteggi, casseforme e acciaio di armatura: pile di viadotti del tipo pieno | 01.E04.021.001 | C 25/30 (Rck 30 N/mmq) | m³ | Analisi | 22.96 | 22.84 | 136.33 | 12.61 | 12.54 | 74.85 | 182.13 | 27.32 | 20.94 | 230.39 | 7
PUG2026/01.E04.021.003 |  | 01 | EDILIZIA | 01.E04 | CONGLOMERATI CEMENTIZI, FERRI DI ARMATURA, CASSEFORME | 01.E04.021 | Conglomerato cementizio preconfezionato a resistenza caratteristica e classe di esposizione XC1-XC2, dimensione massima degli inerti pari a 31,5 mm, classe di lavorabilità (slump) S4 (fluida), rapporto A/C <= 0,60, gettato in opera, per operazioni di media-grande entità, secondo le prescrizioni tecniche previste, compresa la fornitura del materiale in cantiere, il suo spargimento, la vibrazione e quant'altro necessario per dare un'opera realizzata a perfetta regola d'arte, esclusi i soli ponteggi, casseforme e acciaio di armatura: pile di viadotti del tipo pieno | 01.E04.021.003 | C 28/35 (Rck 35 N/mmq) | m³ | Analisi | 22.96 | 22.84 | 142.48 | 12.19 | 12.13 | 75.68 | 188.28 | 28.24 | 21.65 | 238.17 | 7
PUG2026/01.E04.021.005 |  | 01 | EDILIZIA | 01.E04 | CONGLOMERATI CEMENTIZI, FERRI DI ARMATURA, CASSEFORME | 01.E04.021 | Conglomerato cementizio preconfezionato a resistenza caratteristica e classe di esposizione XC1-XC2, dimensione massima degli inerti pari a 31,5 mm, classe di lavorabilità (slump) S4 (fluida), rapporto A/C <= 0,60, gettato in opera, per operazioni di media-grande entità, secondo le prescrizioni tecniche previste, compresa la fornitura del materiale in cantiere, il suo spargimento, la vibrazione e quant'altro necessario per dare un'opera realizzata a perfetta regola d'arte, esclusi i soli ponteggi, casseforme e acciaio di armatura: pile di viadotti del tipo pieno | 01.E04.021.005 | C 32/40 (Rck 40 N/mmq) | m³ | Analisi | 22.96 | 22.84 | 151.7 | 11.63 | 11.56 | 76.81 | 197.5 | 29.62 | 22.71 | 249.83 | 7
PUG2026/01.E04.021.007 |  | 01 | EDILIZIA | 01.E04 | CONGLOMERATI CEMENTIZI, FERRI DI ARMATURA, CASSEFORME | 01.E04.021 | Conglomerato cementizio preconfezionato a resistenza caratteristica e classe di esposizione XC1-XC2, dimensione massima degli inerti pari a 31,5 mm, classe di lavorabilità (slump) S4 (fluida), rapporto A/C <= 0,60, gettato in opera, per operazioni di media-grande entità, secondo le prescrizioni tecniche previste, compresa la fornitura del materiale in cantiere, il suo spargimento, la vibrazione e quant'altro necessario per dare un'opera realizzata a perfetta regola d'arte, esclusi i soli ponteggi, casseforme e acciaio di armatura: pile di viadotti del tipo pieno | 01.E04.021.007 | C 35/45 (Rck 45 N/mmq) | m³ | Analisi | 22.96 | 22.84 | 158.88 | 11.22 | 11.16 | 77.63 | 204.68 | 30.7 | 23.54 | 258.92 | 7
PUG2026/01.E04.023.001 |  | 01 | EDILIZIA | 01.E04 | CONGLOMERATI CEMENTIZI, FERRI DI ARMATURA, CASSEFORME | 01.E04.023 | Conglomerato cementizio preconfezionato a resistenza caratteristica e classe di esposizione XC1-XC2, dimensione massima degli inerti pari a 31,5 mm, classe di lavorabilità (slump) S4 (fluida), rapporto A/C <= 0,60, gettato in opera, per operazioni di media-grande entità, secondo le prescrizioni tecniche previste, compresa la fornitura del materiale in cantiere, il suo spargimento, la vibrazione e quant'altro necessario per dare un'opera realizzata a perfetta regola d'arte, esclusi i soli ponteggi, casseforme e acciaio di armatura: pulvini di viadotti | 01.E04.023.001 | C 25/30 (Rck 30 N/mmq) | m³ | Analisi | 18.37 | 18.27 | 136.33 | 10.62 | 10.56 | 78.82 | 172.97 | 25.95 | 19.89 | 218.8 | 7
PUG2026/01.E04.023.003 |  | 01 | EDILIZIA | 01.E04 | CONGLOMERATI CEMENTIZI, FERRI DI ARMATURA, CASSEFORME | 01.E04.023 | Conglomerato cementizio preconfezionato a resistenza caratteristica e classe di esposizione XC1-XC2, dimensione massima degli inerti pari a 31,5 mm, classe di lavorabilità (slump) S4 (fluida), rapporto A/C <= 0,60, gettato in opera, per operazioni di media-grande entità, secondo le prescrizioni tecniche previste, compresa la fornitura del materiale in cantiere, il suo spargimento, la vibrazione e quant'altro necessario per dare un'opera realizzata a perfetta regola d'arte, esclusi i soli ponteggi, casseforme e acciaio di armatura: pulvini di viadotti | 01.E04.023.003 | C 28/35 (Rck 35 N/mmq) | m³ | Analisi | 18.37 | 18.27 | 142.48 | 10.25 | 10.2 | 79.55 | 179.12 | 26.87 | 20.6 | 226.58 | 7
PUG2026/01.E04.023.005 |  | 01 | EDILIZIA | 01.E04 | CONGLOMERATI CEMENTIZI, FERRI DI ARMATURA, CASSEFORME | 01.E04.023 | Conglomerato cementizio preconfezionato a resistenza caratteristica e classe di esposizione XC1-XC2, dimensione massima degli inerti pari a 31,5 mm, classe di lavorabilità (slump) S4 (fluida), rapporto A/C <= 0,60, gettato in opera, per operazioni di media-grande entità, secondo le prescrizioni tecniche previste, compresa la fornitura del materiale in cantiere, il suo spargimento, la vibrazione e quant'altro necessario per dare un'opera realizzata a perfetta regola d'arte, esclusi i soli ponteggi, casseforme e acciaio di armatura: pulvini di viadotti | 01.E04.023.005 | C 32/40 (Rck 40 N/mmq) | m³ | Analisi | 18.37 | 18.27 | 151.7 | 9.75 | 9.7 | 80.55 | 188.34 | 28.25 | 21.66 | 238.25 | 7
PUG2026/01.E04.023.007 |  | 01 | EDILIZIA | 01.E04 | CONGLOMERATI CEMENTIZI, FERRI DI ARMATURA, CASSEFORME | 01.E04.023 | Conglomerato cementizio preconfezionato a resistenza caratteristica e classe di esposizione XC1-XC2, dimensione massima degli inerti pari a 31,5 mm, classe di lavorabilità (slump) S4 (fluida), rapporto A/C <= 0,60, gettato in opera, per operazioni di media-grande entità, secondo le prescrizioni tecniche previste, compresa la fornitura del materiale in cantiere, il suo spargimento, la vibrazione e quant'altro necessario per dare un'opera realizzata a perfetta regola d'arte, esclusi i soli ponteggi, casseforme e acciaio di armatura: pulvini di viadotti | 01.E04.023.007 | C 35/45 (Rck 45 N/mmq) | m³ | Analisi | 18.37 | 18.27 | 158.88 | 9.39 | 9.34 | 81.26 | 195.52 | 29.33 | 22.48 | 247.33 | 7
PUG2026/01.E04.025.001 |  | 01 | EDILIZIA | 01.E04 | CONGLOMERATI CEMENTIZI, FERRI DI ARMATURA, CASSEFORME | 01.E04.025 | Conglomerato cementizio preconfezionato a resistenza caratteristica e classe di esposizione XC1-XC2, dimensione massima degli inerti pari a 31,5 mm, classe di lavorabilità (slump) S4 (fluida), rapporto A/C <= 0,60, gettato in opera, per operazioni di media-grande entità, secondo le prescrizioni tecniche previste, compresa la fornitura del materiale in cantiere, il suo spargimento, la vibrazione e quant'altro necessario per dare un'opera realizzata a perfetta regola d'arte, esclusi i soli ponteggi, casseforme e acciaio di armatura: per pilastri di superficie trasversale >= 800 cmq | 01.E04.025.001 | C25/30 (Rck 30 N/mmq) | m³ | Analisi | 17.22 | 17.13 | 136.33 | 10.09 | 10.03 | 79.88 | 170.68 | 25.6 | 19.63 | 215.91 | 7
PUG2026/01.E04.025.003 |  | 01 | EDILIZIA | 01.E04 | CONGLOMERATI CEMENTIZI, FERRI DI ARMATURA, CASSEFORME | 01.E04.025 | Conglomerato cementizio preconfezionato a resistenza caratteristica e classe di esposizione XC1-XC2, dimensione massima degli inerti pari a 31,5 mm, classe di lavorabilità (slump) S4 (fluida), rapporto A/C <= 0,60, gettato in opera, per operazioni di media-grande entità, secondo le prescrizioni tecniche previste, compresa la fornitura del materiale in cantiere, il suo spargimento, la vibrazione e quant'altro necessario per dare un'opera realizzata a perfetta regola d'arte, esclusi i soli ponteggi, casseforme e acciaio di armatura: per pilastri di superficie trasversale >= 800 cmq | 01.E04.025.003 | C28/35 (Rck 35 N/mmq) | m³ | Analisi | 17.22 | 17.13 | 142.48 | 9.74 | 9.69 | 80.58 | 176.83 | 26.52 | 20.34 | 223.69 | 7
PUG2026/01.E04.025.005 |  | 01 | EDILIZIA | 01.E04 | CONGLOMERATI CEMENTIZI, FERRI DI ARMATURA, CASSEFORME | 01.E04.025 | Conglomerato cementizio preconfezionato a resistenza caratteristica e classe di esposizione XC1-XC2, dimensione massima degli inerti pari a 31,5 mm, classe di lavorabilità (slump) S4 (fluida), rapporto A/C <= 0,60, gettato in opera, per operazioni di media-grande entità, secondo le prescrizioni tecniche previste, compresa la fornitura del materiale in cantiere, il suo spargimento, la vibrazione e quant'altro necessario per dare un'opera realizzata a perfetta regola d'arte, esclusi i soli ponteggi, casseforme e acciaio di armatura: per pilastri di superficie trasversale >= 800 cmq | 01.E04.025.005 | C32/40 (Rck 40 N/mmq) | m³ | Analisi | 17.22 | 17.13 | 151.7 | 9.26 | 9.21 | 81.54 | 186.05 | 27.91 | 21.4 | 235.35 | 7
PUG2026/01.E04.025.007 |  | 01 | EDILIZIA | 01.E04 | CONGLOMERATI CEMENTIZI, FERRI DI ARMATURA, CASSEFORME | 01.E04.025 | Conglomerato cementizio preconfezionato a resistenza caratteristica e classe di esposizione XC1-XC2, dimensione massima degli inerti pari a 31,5 mm, classe di lavorabilità (slump) S4 (fluida), rapporto A/C <= 0,60, gettato in opera, per operazioni di media-grande entità, secondo le prescrizioni tecniche previste, compresa la fornitura del materiale in cantiere, il suo spargimento, la vibrazione e quant'altro necessario per dare un'opera realizzata a perfetta regola d'arte, esclusi i soli ponteggi, casseforme e acciaio di armatura: per pilastri di superficie trasversale >= 800 cmq | 01.E04.025.007 | C35/45 (Rck 45 N/mmq) | m³ | Analisi | 17.22 | 17.13 | 158.88 | 8.91 | 8.86 | 82.22 | 193.23 | 28.98 | 22.22 | 244.43 | 7
PUG2026/01.E04.027.001 |  | 01 | EDILIZIA | 01.E04 | CONGLOMERATI CEMENTIZI, FERRI DI ARMATURA, CASSEFORME | 01.E04.027 | Conglomerato cementizio preconfezionato a resistenza caratteristica e classe di esposizione XC1-XC2, dimensione massima degli inerti pari a 31,5 mm, classe di lavorabilità (slump) S4 (fluida), rapporto A/C <= 0,60, gettato in opera, per operazioni di media-grande entità, secondo le prescrizioni tecniche previste, compresa la fornitura del materiale in cantiere, il suo spargimento, la vibrazione e quant'altro necessario per dare un'opera realizzata a perfetta regola d'arte, esclusi i soli ponteggi, casseforme e acciaio di armatura: per pilastri di superficie trasversale < 800 cmq | 01.E04.027.001 | C25/30 (Rck 30 N/mmq) | m³ | Analisi | 25.26 | 25.12 | 136.33 | 13.53 | 13.45 | 73.02 | 186.71 | 28.01 | 21.47 | 236.18 | 7
PUG2026/01.E04.027.003 |  | 01 | EDILIZIA | 01.E04 | CONGLOMERATI CEMENTIZI, FERRI DI ARMATURA, CASSEFORME | 01.E04.027 | Conglomerato cementizio preconfezionato a resistenza caratteristica e classe di esposizione XC1-XC2, dimensione massima degli inerti pari a 31,5 mm, classe di lavorabilità (slump) S4 (fluida), rapporto A/C <= 0,60, gettato in opera, per operazioni di media-grande entità, secondo le prescrizioni tecniche previste, compresa la fornitura del materiale in cantiere, il suo spargimento, la vibrazione e quant'altro necessario per dare un'opera realizzata a perfetta regola d'arte, esclusi i soli ponteggi, casseforme e acciaio di armatura: per pilastri di superficie trasversale < 800 cmq | 01.E04.027.003 | C28/35 (Rck 35 N/mmq) | m³ | Analisi | 25.26 | 25.12 | 142.48 | 13.1 | 13.03 | 73.88 | 192.86 | 28.93 | 22.18 | 243.96 | 7
PUG2026/01.E04.027.005 |  | 01 | EDILIZIA | 01.E04 | CONGLOMERATI CEMENTIZI, FERRI DI ARMATURA, CASSEFORME | 01.E04.027 | Conglomerato cementizio preconfezionato a resistenza caratteristica e classe di esposizione XC1-XC2, dimensione massima degli inerti pari a 31,5 mm, classe di lavorabilità (slump) S4 (fluida), rapporto A/C <= 0,60, gettato in opera, per operazioni di media-grande entità, secondo le prescrizioni tecniche previste, compresa la fornitura del materiale in cantiere, il suo spargimento, la vibrazione e quant'altro necessario per dare un'opera realizzata a perfetta regola d'arte, esclusi i soli ponteggi, casseforme e acciaio di armatura: per pilastri di superficie trasversale < 800 cmq | 01.E04.027.005 | C32/40 (Rck 40 N/mmq) | m³ | Analisi | 25.26 | 25.12 | 151.7 | 12.5 | 12.43 | 75.07 | 202.08 | 30.31 | 23.24 | 255.63 | 7
PUG2026/01.E04.027.007 |  | 01 | EDILIZIA | 01.E04 | CONGLOMERATI CEMENTIZI, FERRI DI ARMATURA, CASSEFORME | 01.E04.027 | Conglomerato cementizio preconfezionato a resistenza caratteristica e classe di esposizione XC1-XC2, dimensione massima degli inerti pari a 31,5 mm, classe di lavorabilità (slump) S4 (fluida), rapporto A/C <= 0,60, gettato in opera, per operazioni di media-grande entità, secondo le prescrizioni tecniche previste, compresa la fornitura del materiale in cantiere, il suo spargimento, la vibrazione e quant'altro necessario per dare un'opera realizzata a perfetta regola d'arte, esclusi i soli ponteggi, casseforme e acciaio di armatura: per pilastri di superficie trasversale < 800 cmq | 01.E04.027.007 | C35/45 (Rck 45 N/mmq) | m³ | Analisi | 25.26 | 25.12 | 158.88 | 12.07 | 12 | 75.93 | 209.26 | 31.39 | 24.06 | 264.71 | 7
PUG2026/01.E04.029.001 |  | 01 | EDILIZIA | 01.E04 | CONGLOMERATI CEMENTIZI, FERRI DI ARMATURA, CASSEFORME | 01.E04.029 | Conglomerato cementizio preconfezionato a resistenza caratteristica e classe di esposizione XC1-XC2, dimensione massima degli inerti pari a 31,5 mm, classe di lavorabilità (slump) S4 (fluida), rapporto A/C <= 0,60, gettato in opera, per operazioni di media-grande entità, secondo le prescrizioni tecniche previste, compresa la fornitura del materiale in cantiere, il suo spargimento, la vibrazione e quant'altro necessario per dare un'opera realizzata a perfetta regola d'arte, esclusi i soli ponteggi, casseforme e acciaio di armatura: per travi, cordoli e piattabande | 01.E04.029.001 | C25/30 (Rck 30 N/mmq) | m³ | Analisi | 17.22 | 16.56 | 136.33 | 10.12 | 9.73 | 80.14 | 170.11 | 25.52 | 19.56 | 215.18 | 7
PUG2026/01.E04.029.003 |  | 01 | EDILIZIA | 01.E04 | CONGLOMERATI CEMENTIZI, FERRI DI ARMATURA, CASSEFORME | 01.E04.029 | Conglomerato cementizio preconfezionato a resistenza caratteristica e classe di esposizione XC1-XC2, dimensione massima degli inerti pari a 31,5 mm, classe di lavorabilità (slump) S4 (fluida), rapporto A/C <= 0,60, gettato in opera, per operazioni di media-grande entità, secondo le prescrizioni tecniche previste, compresa la fornitura del materiale in cantiere, il suo spargimento, la vibrazione e quant'altro necessario per dare un'opera realizzata a perfetta regola d'arte, esclusi i soli ponteggi, casseforme e acciaio di armatura: per travi, cordoli e piattabande | 01.E04.029.003 | C28/35 (Rck 35 N/mmq) | m³ | Analisi | 17.22 | 16.56 | 142.48 | 9.77 | 9.39 | 80.84 | 176.26 | 26.44 | 20.27 | 222.96 | 7
PUG2026/01.E04.029.005 |  | 01 | EDILIZIA | 01.E04 | CONGLOMERATI CEMENTIZI, FERRI DI ARMATURA, CASSEFORME | 01.E04.029 | Conglomerato cementizio preconfezionato a resistenza caratteristica e classe di esposizione XC1-XC2, dimensione massima degli inerti pari a 31,5 mm, classe di lavorabilità (slump) S4 (fluida), rapporto A/C <= 0,60, gettato in opera, per operazioni di media-grande entità, secondo le prescrizioni tecniche previste, compresa la fornitura del materiale in cantiere, il suo spargimento, la vibrazione e quant'altro necessario per dare un'opera realizzata a perfetta regola d'arte, esclusi i soli ponteggi, casseforme e acciaio di armatura: per travi, cordoli e piattabande | 01.E04.029.005 | C32/40 (Rck 40 N/mmq) | m³ | Analisi | 17.22 | 16.56 | 151.7 | 9.28 | 8.93 | 81.79 | 185.48 | 27.82 | 21.33 | 234.63 | 7
PUG2026/01.E04.029.007 |  | 01 | EDILIZIA | 01.E04 | CONGLOMERATI CEMENTIZI, FERRI DI ARMATURA, CASSEFORME | 01.E04.029 | Conglomerato cementizio preconfezionato a resistenza caratteristica e classe di esposizione XC1-XC2, dimensione massima degli inerti pari a 31,5 mm, classe di lavorabilità (slump) S4 (fluida), rapporto A/C <= 0,60, gettato in opera, per operazioni di media-grande entità, secondo le prescrizioni tecniche previste, compresa la fornitura del materiale in cantiere, il suo spargimento, la vibrazione e quant'altro necessario per dare un'opera realizzata a perfetta regola d'arte, esclusi i soli ponteggi, casseforme e acciaio di armatura: per travi, cordoli e piattabande | 01.E04.029.007 | C35/45 (Rck 45 N/mmq) | m³ | Analisi | 17.22 | 16.56 | 158.88 | 8.94 | 8.59 | 82.47 | 192.66 | 28.9 | 22.16 | 243.71 | 7
PUG2026/01.E04.031.001 |  | 01 | EDILIZIA | 01.E04 | CONGLOMERATI CEMENTIZI, FERRI DI ARMATURA, CASSEFORME | 01.E04.031 | Conglomerato cementizio preconfezionato a resistenza caratteristica e classe di esposizione XC1-XC2, dimensione massima degli inerti pari a 31,5 mm, classe di lavorabilità (slump) S4 (fluida), rapporto A/C <= 0,60, gettato in opera, per operazioni di media-grande entità, secondo le prescrizioni tecniche previste, compresa la fornitura del materiale in cantiere, il suo spargimento, la vibrazione e quant'altro necessario per dare un'opera realizzata a perfetta regola d'arte, esclusi i soli ponteggi, casseforme e acciaio di armatura: per solai pieni di spessore >= 150 mm | 01.E04.031.001 | C25/30 (Rck 30 N/mmq) | m³ | Analisi | 14.92 | 11.42 | 136.33 | 9.17 | 7.02 | 83.81 | 162.67 | 24.4 | 18.71 | 205.78 | 7
PUG2026/01.E04.031.003 |  | 01 | EDILIZIA | 01.E04 | CONGLOMERATI CEMENTIZI, FERRI DI ARMATURA, CASSEFORME | 01.E04.031 | Conglomerato cementizio preconfezionato a resistenza caratteristica e classe di esposizione XC1-XC2, dimensione massima degli inerti pari a 31,5 mm, classe di lavorabilità (slump) S4 (fluida), rapporto A/C <= 0,60, gettato in opera, per operazioni di media-grande entità, secondo le prescrizioni tecniche previste, compresa la fornitura del materiale in cantiere, il suo spargimento, la vibrazione e quant'altro necessario per dare un'opera realizzata a perfetta regola d'arte, esclusi i soli ponteggi, casseforme e acciaio di armatura: per solai pieni di spessore >= 150 mm | 01.E04.031.003 | C28/35 (Rck 35 N/mmq) | m³ | Analisi | 14.92 | 11.42 | 142.48 | 8.84 | 6.76 | 84.4 | 168.82 | 25.32 | 19.41 | 213.56 | 7
PUG2026/01.E04.031.005 |  | 01 | EDILIZIA | 01.E04 | CONGLOMERATI CEMENTIZI, FERRI DI ARMATURA, CASSEFORME | 01.E04.031 | Conglomerato cementizio preconfezionato a resistenza caratteristica e classe di esposizione XC1-XC2, dimensione massima degli inerti pari a 31,5 mm, classe di lavorabilità (slump) S4 (fluida), rapporto A/C <= 0,60, gettato in opera, per operazioni di media-grande entità, secondo le prescrizioni tecniche previste, compresa la fornitura del materiale in cantiere, il suo spargimento, la vibrazione e quant'altro necessario per dare un'opera realizzata a perfetta regola d'arte, esclusi i soli ponteggi, casseforme e acciaio di armatura: per solai pieni di spessore >= 150 mm | 01.E04.031.005 | C32/40 (Rck 40 N/mmq) | m³ | Analisi | 14.92 | 11.42 | 151.7 | 8.38 | 6.41 | 85.2 | 178.04 | 26.71 | 20.47 | 225.22 | 7
PUG2026/01.E04.031.007 |  | 01 | EDILIZIA | 01.E04 | CONGLOMERATI CEMENTIZI, FERRI DI ARMATURA, CASSEFORME | 01.E04.031 | Conglomerato cementizio preconfezionato a resistenza caratteristica e classe di esposizione XC1-XC2, dimensione massima degli inerti pari a 31,5 mm, classe di lavorabilità (slump) S4 (fluida), rapporto A/C <= 0,60, gettato in opera, per operazioni di media-grande entità, secondo le prescrizioni tecniche previste, compresa la fornitura del materiale in cantiere, il suo spargimento, la vibrazione e quant'altro necessario per dare un'opera realizzata a perfetta regola d'arte, esclusi i soli ponteggi, casseforme e acciaio di armatura: per solai pieni di spessore >= 150 mm | 01.E04.031.007 | C35/45 (Rck 45 N/mmq) | m³ | Analisi | 14.92 | 11.42 | 158.88 | 8.06 | 6.16 | 85.78 | 185.22 | 27.78 | 21.3 | 234.31 | 7
PUG2026/01.E04.033.001 |  | 01 | EDILIZIA | 01.E04 | CONGLOMERATI CEMENTIZI, FERRI DI ARMATURA, CASSEFORME | 01.E04.033 | Conglomerato cementizio preconfezionato a resistenza caratteristica e classe di esposizione XC1-XC2, dimensione massima degli inerti pari a 31,5 mm, classe di lavorabilità (slump) S4 (fluida), rapporto A/C <= 0,60, gettato in opera, per operazioni di media-grande entità, secondo le prescrizioni tecniche previste, compresa la fornitura del materiale in cantiere, il suo spargimento, la vibrazione e quant'altro necessario per dare un'opera realizzata a perfetta regola d'arte, esclusi i soli ponteggi, casseforme e acciaio di armatura: per solette di spessore < 150 mm | 01.E04.033.001 | C25/30 (Rck 30 N/mmq) | m³ | Analisi | 22.96 | 22.55 | 136.33 | 12.63 | 12.4 | 74.97 | 181.84 | 27.28 | 20.91 | 230.03 | 7
PUG2026/01.E04.033.003 |  | 01 | EDILIZIA | 01.E04 | CONGLOMERATI CEMENTIZI, FERRI DI ARMATURA, CASSEFORME | 01.E04.033 | Conglomerato cementizio preconfezionato a resistenza caratteristica e classe di esposizione XC1-XC2, dimensione massima degli inerti pari a 31,5 mm, classe di lavorabilità (slump) S4 (fluida), rapporto A/C <= 0,60, gettato in opera, per operazioni di media-grande entità, secondo le prescrizioni tecniche previste, compresa la fornitura del materiale in cantiere, il suo spargimento, la vibrazione e quant'altro necessario per dare un'opera realizzata a perfetta regola d'arte, esclusi i soli ponteggi, casseforme e acciaio di armatura: per solette di spessore < 150 mm | 01.E04.033.003 | C28/35 (Rck 35 N/mmq) | m³ | Analisi | 22.96 | 22.55 | 142.48 | 12.21 | 12 | 75.79 | 187.99 | 28.2 | 21.62 | 237.81 | 7
PUG2026/01.E04.033.005 |  | 01 | EDILIZIA | 01.E04 | CONGLOMERATI CEMENTIZI, FERRI DI ARMATURA, CASSEFORME | 01.E04.033 | Conglomerato cementizio preconfezionato a resistenza caratteristica e classe di esposizione XC1-XC2, dimensione massima degli inerti pari a 31,5 mm, classe di lavorabilità (slump) S4 (fluida), rapporto A/C <= 0,60, gettato in opera, per operazioni di media-grande entità, secondo le prescrizioni tecniche previste, compresa la fornitura del materiale in cantiere, il suo spargimento, la vibrazione e quant'altro necessario per dare un'opera realizzata a perfetta regola d'arte, esclusi i soli ponteggi, casseforme e acciaio di armatura: per solette di spessore < 150 mm | 01.E04.033.005 | C32/40 (Rck 40 N/mmq) | m³ | Analisi | 22.96 | 22.55 | 151.7 | 11.64 | 11.43 | 76.92 | 197.21 | 29.58 | 22.68 | 249.47 | 7
PUG2026/01.E04.033.007 |  | 01 | EDILIZIA | 01.E04 | CONGLOMERATI CEMENTIZI, FERRI DI ARMATURA, CASSEFORME | 01.E04.033 | Conglomerato cementizio preconfezionato a resistenza caratteristica e classe di esposizione XC1-XC2, dimensione massima degli inerti pari a 31,5 mm, classe di lavorabilità (slump) S4 (fluida), rapporto A/C <= 0,60, gettato in opera, per operazioni di media-grande entità, secondo le prescrizioni tecniche previste, compresa la fornitura del materiale in cantiere, il suo spargimento, la vibrazione e quant'altro necessario per dare un'opera realizzata a perfetta regola d'arte, esclusi i soli ponteggi, casseforme e acciaio di armatura: per solette di spessore < 150 mm | 01.E04.033.007 | C35/45 (Rck 45 N/mmq) | m³ | Analisi | 22.96 | 22.55 | 158.88 | 11.23 | 11.03 | 77.73 | 204.39 | 30.66 | 23.5 | 258.55 | 7
PUG2026/01.E04.035.001 |  | 01 | EDILIZIA | 01.E04 | CONGLOMERATI CEMENTIZI, FERRI DI ARMATURA, CASSEFORME | 01.E04.035 | Conglomerato cementizio preconfezionato a resistenza caratteristica e classe di esposizione XC1-XC2, dimensione massima degli inerti pari a 31,5 mm, classe di lavorabilità (slump) S4 (fluida), rapporto A/C <= 0,60, gettato in opera, per operazioni di media-grande entità, secondo le prescrizioni tecniche previste, compresa la fornitura del materiale in cantiere, il suo spargimento, la vibrazione e quant'altro necessario per dare un'opera realizzata a perfetta regola d'arte, esclusi i soli ponteggi, casseforme e acciaio di armatura: per rampe, scale e pianerottoli | 01.E04.035.001 | C25/30 (Rck 30 N/mmq) | m³ | Analisi | 32.14 | 32.45 | 136.33 | 16 | 16.15 | 67.85 | 200.92 | 30.14 | 23.11 | 254.17 | 7
PUG2026/01.E04.035.003 |  | 01 | EDILIZIA | 01.E04 | CONGLOMERATI CEMENTIZI, FERRI DI ARMATURA, CASSEFORME | 01.E04.035 | Conglomerato cementizio preconfezionato a resistenza caratteristica e classe di esposizione XC1-XC2, dimensione massima degli inerti pari a 31,5 mm, classe di lavorabilità (slump) S4 (fluida), rapporto A/C <= 0,60, gettato in opera, per operazioni di media-grande entità, secondo le prescrizioni tecniche previste, compresa la fornitura del materiale in cantiere, il suo spargimento, la vibrazione e quant'altro necessario per dare un'opera realizzata a perfetta regola d'arte, esclusi i soli ponteggi, casseforme e acciaio di armatura: per rampe, scale e pianerottoli | 01.E04.035.003 | C28/35 (Rck 35 N/mmq) | m³ | Analisi | 32.14 | 32.45 | 142.48 | 15.52 | 15.67 | 68.81 | 207.07 | 31.06 | 23.81 | 261.95 | 7
PUG2026/01.E04.035.005 |  | 01 | EDILIZIA | 01.E04 | CONGLOMERATI CEMENTIZI, FERRI DI ARMATURA, CASSEFORME | 01.E04.035 | Conglomerato cementizio preconfezionato a resistenza caratteristica e classe di esposizione XC1-XC2, dimensione massima degli inerti pari a 31,5 mm, classe di lavorabilità (slump) S4 (fluida), rapporto A/C <= 0,60, gettato in opera, per operazioni di media-grande entità, secondo le prescrizioni tecniche previste, compresa la fornitura del materiale in cantiere, il suo spargimento, la vibrazione e quant'altro necessario per dare un'opera realizzata a perfetta regola d'arte, esclusi i soli ponteggi, casseforme e acciaio di armatura: per rampe, scale e pianerottoli | 01.E04.035.005 | C32/40 (Rck 40 N/mmq) | m³ | Analisi | 32.14 | 32.45 | 151.7 | 14.86 | 15 | 70.14 | 216.29 | 32.44 | 24.87 | 273.61 | 7
PUG2026/01.E04.035.007 |  | 01 | EDILIZIA | 01.E04 | CONGLOMERATI CEMENTIZI, FERRI DI ARMATURA, CASSEFORME | 01.E04.035 | Conglomerato cementizio preconfezionato a resistenza caratteristica e classe di esposizione XC1-XC2, dimensione massima degli inerti pari a 31,5 mm, classe di lavorabilità (slump) S4 (fluida), rapporto A/C <= 0,60, gettato in opera, per operazioni di media-grande entità, secondo le prescrizioni tecniche previste, compresa la fornitura del materiale in cantiere, il suo spargimento, la vibrazione e quant'altro necessario per dare un'opera realizzata a perfetta regola d'arte, esclusi i soli ponteggi, casseforme e acciaio di armatura: per rampe, scale e pianerottoli | 01.E04.035.007 | C35/45 (Rck 45 N/mmq) | m³ | Analisi | 32.14 | 32.45 | 158.88 | 14.38 | 14.52 | 71.1 | 223.47 | 33.52 | 25.7 | 282.69 | 7
PUG2026/01.E04.036.001 | NP | 01 | EDILIZIA | 01.E04 | CONGLOMERATI CEMENTIZI, FERRI DI ARMATURA, CASSEFORME | 01.E04.036 | Conglomerato cementizio PER PAVIMENTAZIONI INDUSTRIALI interne o esterne, con FIBRE IN ACCIAIO (10-20 kg/mc), preconfezionato a resistenza caratteristica, dimensione massima degli inerti pari a 31,5 mm, classe di lavorabilità (slump) S4 (fluida), gettato in opera, secondo le prescrizioni tecniche previste, compresa la fornitura del materiale in cantiere, il suo spargimento, la vibrazione e quant'altro necessario per dare un'opera realizzata a perfetta regola d'arte, esclusi i soli ponteggi, le casseforme e l'acciaio di armatura: | 01.E04.036.001 | classe di esposizione XC1-XC2, C25/30 (fibre 10 kg/mc - rapporto a/cmax<0,60 - Rck 30 N/mmq) | m³ | Analisi | 0.22 | 18.65 | 150.67 | 0.13 | 11 | 88.87 | 169.55 | 25.43 | 19.5 | 214.48 | 7
PUG2026/01.E04.036.003 | NP | 01 | EDILIZIA | 01.E04 | CONGLOMERATI CEMENTIZI, FERRI DI ARMATURA, CASSEFORME | 01.E04.036 | Conglomerato cementizio PER PAVIMENTAZIONI INDUSTRIALI interne o esterne, con FIBRE IN ACCIAIO (10-20 kg/mc), preconfezionato a resistenza caratteristica, dimensione massima degli inerti pari a 31,5 mm, classe di lavorabilità (slump) S4 (fluida), gettato in opera, secondo le prescrizioni tecniche previste, compresa la fornitura del materiale in cantiere, il suo spargimento, la vibrazione e quant'altro necessario per dare un'opera realizzata a perfetta regola d'arte, esclusi i soli ponteggi, le casseforme e l'acciaio di armatura: | 01.E04.036.003 | classe di esposizione XC1-XC2, C28/35 (fibre 10 kg/mc -rapporto a/cmax<0,60 - Rck 35 N/mmq) | m³ | Analisi | 0.22 | 18.65 | 154.46 | 0.13 | 10.76 | 89.11 | 173.34 | 26 | 19.93 | 219.27 | 7
PUG2026/01.E04.036.005 | NP | 01 | EDILIZIA | 01.E04 | CONGLOMERATI CEMENTIZI, FERRI DI ARMATURA, CASSEFORME | 01.E04.036 | Conglomerato cementizio PER PAVIMENTAZIONI INDUSTRIALI interne o esterne, con FIBRE IN ACCIAIO (10-20 kg/mc), preconfezionato a resistenza caratteristica, dimensione massima degli inerti pari a 31,5 mm, classe di lavorabilità (slump) S4 (fluida), gettato in opera, secondo le prescrizioni tecniche previste, compresa la fornitura del materiale in cantiere, il suo spargimento, la vibrazione e quant'altro necessario per dare un'opera realizzata a perfetta regola d'arte, esclusi i soli ponteggi, le casseforme e l'acciaio di armatura: | 01.E04.036.005 | classe di esposizione XC3, C28/35 (fibre 15 kg/mc -rapporto a/cmax<0,55 - Rck 35 N/mmq) | m³ | Analisi | 0.22 | 18.65 | 169.15 | 0.12 | 9.92 | 89.96 | 188.03 | 28.2 | 21.62 | 237.85 | 7
PUG2026/01.E04.036.007 | NP | 01 | EDILIZIA | 01.E04 | CONGLOMERATI CEMENTIZI, FERRI DI ARMATURA, CASSEFORME | 01.E04.036 | Conglomerato cementizio PER PAVIMENTAZIONI INDUSTRIALI interne o esterne, con FIBRE IN ACCIAIO (10-20 kg/mc), preconfezionato a resistenza caratteristica, dimensione massima degli inerti pari a 31,5 mm, classe di lavorabilità (slump) S4 (fluida), gettato in opera, secondo le prescrizioni tecniche previste, compresa la fornitura del materiale in cantiere, il suo spargimento, la vibrazione e quant'altro necessario per dare un'opera realizzata a perfetta regola d'arte, esclusi i soli ponteggi, le casseforme e l'acciaio di armatura: | 01.E04.036.007 | classe di esposizione XC3, C32/40 (fibre 15 kg/mc -rapporto a/cmax<0,55 - Rck 40 N/mmq) | m³ | Analisi | 0.22 | 18.65 | 176.73 | 0.11 | 9.54 | 90.35 | 195.61 | 29.34 | 22.49 | 247.44 | 7
PUG2026/01.E04.036.009 | NP | 01 | EDILIZIA | 01.E04 | CONGLOMERATI CEMENTIZI, FERRI DI ARMATURA, CASSEFORME | 01.E04.036 | Conglomerato cementizio PER PAVIMENTAZIONI INDUSTRIALI interne o esterne, con FIBRE IN ACCIAIO (10-20 kg/mc), preconfezionato a resistenza caratteristica, dimensione massima degli inerti pari a 31,5 mm, classe di lavorabilità (slump) S4 (fluida), gettato in opera, secondo le prescrizioni tecniche previste, compresa la fornitura del materiale in cantiere, il suo spargimento, la vibrazione e quant'altro necessario per dare un'opera realizzata a perfetta regola d'arte, esclusi i soli ponteggi, le casseforme e l'acciaio di armatura: | 01.E04.036.009 | classe di esposizione XC4, C35/45 (fibre 20 kg/mc -rapporto a/cmax<0,50 - Rck 45 N/mmq) | m³ | Analisi | 0.22 | 18.65 | 195.21 | 0.1 | 8.71 | 91.18 | 214.09 | 32.11 | 24.62 | 270.82 | 7
PUG2026/01.E04.036.011 | NP | 01 | EDILIZIA | 01.E04 | CONGLOMERATI CEMENTIZI, FERRI DI ARMATURA, CASSEFORME | 01.E04.036 | Conglomerato cementizio PER PAVIMENTAZIONI INDUSTRIALI interne o esterne, con FIBRE IN ACCIAIO (10-20 kg/mc), preconfezionato a resistenza caratteristica, dimensione massima degli inerti pari a 31,5 mm, classe di lavorabilità (slump) S4 (fluida), gettato in opera, secondo le prescrizioni tecniche previste, compresa la fornitura del materiale in cantiere, il suo spargimento, la vibrazione e quant'altro necessario per dare un'opera realizzata a perfetta regola d'arte, esclusi i soli ponteggi, le casseforme e l'acciaio di armatura: | 01.E04.036.011 | classe esposizione XA1 - C28/35 (fibre 15 kg/mc - rapporto a/cmax<0,55 - Rck 35 N/mmq) | m³ | Analisi | 0.22 | 18.65 | 173.88 | 0.12 | 9.68 | 90.21 | 192.76 | 28.91 | 22.17 | 243.84 | 7
PUG2026/01.E04.036.013 | NP | 01 | EDILIZIA | 01.E04 | CONGLOMERATI CEMENTIZI, FERRI DI ARMATURA, CASSEFORME | 01.E04.036 | Conglomerato cementizio PER PAVIMENTAZIONI INDUSTRIALI interne o esterne, con FIBRE IN ACCIAIO (10-20 kg/mc), preconfezionato a resistenza caratteristica, dimensione massima degli inerti pari a 31,5 mm, classe di lavorabilità (slump) S4 (fluida), gettato in opera, secondo le prescrizioni tecniche previste, compresa la fornitura del materiale in cantiere, il suo spargimento, la vibrazione e quant'altro necessario per dare un'opera realizzata a perfetta regola d'arte, esclusi i soli ponteggi, le casseforme e l'acciaio di armatura: | 01.E04.036.013 | classe esposizione XA2 - C32/40 (fibre 15 kg/mc - rapporto a/cmax<0,50 - Rck 40 N/mmq) | m³ | Analisi | 0.22 | 18.65 | 187.15 | 0.11 | 9.05 | 90.84 | 206.03 | 30.9 | 23.69 | 260.62 | 7
PUG2026/01.E04.036.015 | NP | 01 | EDILIZIA | 01.E04 | CONGLOMERATI CEMENTIZI, FERRI DI ARMATURA, CASSEFORME | 01.E04.036 | Conglomerato cementizio PER PAVIMENTAZIONI INDUSTRIALI interne o esterne, con FIBRE IN ACCIAIO (10-20 kg/mc), preconfezionato a resistenza caratteristica, dimensione massima degli inerti pari a 31,5 mm, classe di lavorabilità (slump) S4 (fluida), gettato in opera, secondo le prescrizioni tecniche previste, compresa la fornitura del materiale in cantiere, il suo spargimento, la vibrazione e quant'altro necessario per dare un'opera realizzata a perfetta regola d'arte, esclusi i soli ponteggi, le casseforme e l'acciaio di armatura: | 01.E04.036.015 | classe esposizione XA3 - C35/45 (fibre 20 kg/mc - rapporto a/cmax<0,45 - Rck 45 N/mmq) | m³ | Analisi | 0.22 | 18.65 | 204.68 | 0.1 | 8.34 | 91.56 | 223.56 | 33.53 | 25.71 | 282.8 | 7
PUG2026/01.E04.036.017 | NP | 01 | EDILIZIA | 01.E04 | CONGLOMERATI CEMENTIZI, FERRI DI ARMATURA, CASSEFORME | 01.E04.036 | Conglomerato cementizio PER PAVIMENTAZIONI INDUSTRIALI interne o esterne, con FIBRE IN ACCIAIO (10-20 kg/mc), preconfezionato a resistenza caratteristica, dimensione massima degli inerti pari a 31,5 mm, classe di lavorabilità (slump) S4 (fluida), gettato in opera, secondo le prescrizioni tecniche previste, compresa la fornitura del materiale in cantiere, il suo spargimento, la vibrazione e quant'altro necessario per dare un'opera realizzata a perfetta regola d'arte, esclusi i soli ponteggi, le casseforme e l'acciaio di armatura: | 01.E04.036.017 | classe esposizione XF1 - C32/40 (fibre 15 kg/mc - rapporto a/cmax<0,55 - Rck 40 N/mmq) | m³ | Analisi | 0.22 | 18.65 | 177.68 | 0.11 | 9.49 | 90.4 | 196.56 | 29.48 | 22.6 | 248.64 | 7
PUG2026/01.E04.036.019 | NP | 01 | EDILIZIA | 01.E04 | CONGLOMERATI CEMENTIZI, FERRI DI ARMATURA, CASSEFORME | 01.E04.036 | Conglomerato cementizio PER PAVIMENTAZIONI INDUSTRIALI interne o esterne, con FIBRE IN ACCIAIO (10-20 kg/mc), preconfezionato a resistenza caratteristica, dimensione massima degli inerti pari a 31,5 mm, classe di lavorabilità (slump) S4 (fluida), gettato in opera, secondo le prescrizioni tecniche previste, compresa la fornitura del materiale in cantiere, il suo spargimento, la vibrazione e quant'altro necessario per dare un'opera realizzata a perfetta regola d'arte, esclusi i soli ponteggi, le casseforme e l'acciaio di armatura: | 01.E04.036.019 | classe esposizione XF2 - C25/30 (fibre 15 kg/mc - rapporto a/cmax<0,55 - Rck 30 N/mmq) | m³ | Analisi | 0.22 | 18.65 | 178.62 | 0.11 | 9.44 | 90.44 | 197.5 | 29.62 | 22.71 | 249.83 | 7
PUG2026/01.E04.036.021 | NP | 01 | EDILIZIA | 01.E04 | CONGLOMERATI CEMENTIZI, FERRI DI ARMATURA, CASSEFORME | 01.E04.036 | Conglomerato cementizio PER PAVIMENTAZIONI INDUSTRIALI interne o esterne, con FIBRE IN ACCIAIO (10-20 kg/mc), preconfezionato a resistenza caratteristica, dimensione massima degli inerti pari a 31,5 mm, classe di lavorabilità (slump) S4 (fluida), gettato in opera, secondo le prescrizioni tecniche previste, compresa la fornitura del materiale in cantiere, il suo spargimento, la vibrazione e quant'altro necessario per dare un'opera realizzata a perfetta regola d'arte, esclusi i soli ponteggi, le casseforme e l'acciaio di armatura: | 01.E04.036.021 | classe esposizione XF3 - C28/35 (fibre 15 kg/mc - rapporto a/cmax<0,50 - Rck 35 N/mmq) | m³ | Analisi | 0.22 | 18.65 | 176.73 | 0.11 | 9.54 | 90.35 | 195.61 | 29.34 | 22.49 | 247.44 | 7
PUG2026/01.E04.036.023 | NP | 01 | EDILIZIA | 01.E04 | CONGLOMERATI CEMENTIZI, FERRI DI ARMATURA, CASSEFORME | 01.E04.036 | Conglomerato cementizio PER PAVIMENTAZIONI INDUSTRIALI interne o esterne, con FIBRE IN ACCIAIO (10-20 kg/mc), preconfezionato a resistenza caratteristica, dimensione massima degli inerti pari a 31,5 mm, classe di lavorabilità (slump) S4 (fluida), gettato in opera, secondo le prescrizioni tecniche previste, compresa la fornitura del materiale in cantiere, il suo spargimento, la vibrazione e quant'altro necessario per dare un'opera realizzata a perfetta regola d'arte, esclusi i soli ponteggi, le casseforme e l'acciaio di armatura: | 01.E04.036.023 | classe esposizione XF4 - C35/45 (fibre 20 kg/mc - rapporto a/cmax<0,50 - Rck 45 N/mmq) | m³ | Analisi | 0.22 | 18.65 | 216.05 | 0.1 | 7.94 | 91.96 | 234.93 | 35.24 | 27.02 | 297.18 | 7
PUG2026/01.E04.036a.001 | NP | 01 | EDILIZIA | 01.E04 | CONGLOMERATI CEMENTIZI, FERRI DI ARMATURA, CASSEFORME | 01.E04.036a | Conglomerato cementizio PER PAVIMENTAZIONI INDUSTRIALI interne o esterne, con FIBRE SINTETICHE (0,6-1 kg/mc), preconfezionato a resistenza caratteristica, dimensione massima degli inerti pari a 31,5 mm, classe di lavorabilità (slump) S4 (fluida), gettato in opera, secondo le prescrizioni tecniche previste, compresa la fornitura del materiale in cantiere, il suo spargimento, la vibrazione e quant'altro necessario per dare un'opera realizzata a perfetta regola d'arte, esclusi i soli ponteggi, le casseforme e l'acciaio di armatura: | 01.E04.036a.001 | classe di esposizione XC1-XC2, C25/30 (fibre 0,6 kg/mc - rapporto a/cmax<0,60 - Rck 30 N/mmq) | m³ | Analisi | 0.22 | 11.28 | 141.21 | 0.15 | 7.39 | 92.47 | 152.72 | 22.91 | 17.56 | 193.19 | 7
PUG2026/01.E04.036a.003 | NP | 01 | EDILIZIA | 01.E04 | CONGLOMERATI CEMENTIZI, FERRI DI ARMATURA, CASSEFORME | 01.E04.036a | Conglomerato cementizio PER PAVIMENTAZIONI INDUSTRIALI interne o esterne, con FIBRE SINTETICHE (0,6-1 kg/mc), preconfezionato a resistenza caratteristica, dimensione massima degli inerti pari a 31,5 mm, classe di lavorabilità (slump) S4 (fluida), gettato in opera, secondo le prescrizioni tecniche previste, compresa la fornitura del materiale in cantiere, il suo spargimento, la vibrazione e quant'altro necessario per dare un'opera realizzata a perfetta regola d'arte, esclusi i soli ponteggi, le casseforme e l'acciaio di armatura: | 01.E04.036a.003 | classe di esposizione XC1-XC2, C28/35 (fibre 0,6 kg/mc -rapporto a/cmax<0,60 - Rck 35 N/mmq) | m³ | Analisi | 0.22 | 11.28 | 145.02 | 0.14 | 7.21 | 92.65 | 156.53 | 23.48 | 18 | 198.01 | 7
PUG2026/01.E04.036a.005 | NP | 01 | EDILIZIA | 01.E04 | CONGLOMERATI CEMENTIZI, FERRI DI ARMATURA, CASSEFORME | 01.E04.036a | Conglomerato cementizio PER PAVIMENTAZIONI INDUSTRIALI interne o esterne, con FIBRE SINTETICHE (0,6-1 kg/mc), preconfezionato a resistenza caratteristica, dimensione massima degli inerti pari a 31,5 mm, classe di lavorabilità (slump) S4 (fluida), gettato in opera, secondo le prescrizioni tecniche previste, compresa la fornitura del materiale in cantiere, il suo spargimento, la vibrazione e quant'altro necessario per dare un'opera realizzata a perfetta regola d'arte, esclusi i soli ponteggi, le casseforme e l'acciaio di armatura: | 01.E04.036a.005 | classe di esposizione XC3, C28/35 (fibre 0,6 kg/mc -rapporto a/cmax<0,55 - Rck 35 N/mmq) | m³ | Analisi | 0.22 | 11.28 | 147.81 | 0.14 | 7.08 | 92.78 | 159.32 | 23.9 | 18.32 | 201.54 | 7
PUG2026/01.E04.036a.007 | NP | 01 | EDILIZIA | 01.E04 | CONGLOMERATI CEMENTIZI, FERRI DI ARMATURA, CASSEFORME | 01.E04.036a | Conglomerato cementizio PER PAVIMENTAZIONI INDUSTRIALI interne o esterne, con FIBRE SINTETICHE (0,6-1 kg/mc), preconfezionato a resistenza caratteristica, dimensione massima degli inerti pari a 31,5 mm, classe di lavorabilità (slump) S4 (fluida), gettato in opera, secondo le prescrizioni tecniche previste, compresa la fornitura del materiale in cantiere, il suo spargimento, la vibrazione e quant'altro necessario per dare un'opera realizzata a perfetta regola d'arte, esclusi i soli ponteggi, le casseforme e l'acciaio di armatura: | 01.E04.036a.007 | classe di esposizione XC3, C32/40 (fibre 1 kg/mc -rapporto a/cmax<0,55 - Rck 40 N/mmq) | m³ | Analisi | 0.22 | 11.28 | 162.95 | 0.13 | 6.47 | 93.4 | 174.46 | 26.17 | 20.06 | 220.69 | 7
PUG2026/01.E04.036a.009 | NP | 01 | EDILIZIA | 01.E04 | CONGLOMERATI CEMENTIZI, FERRI DI ARMATURA, CASSEFORME | 01.E04.036a | Conglomerato cementizio PER PAVIMENTAZIONI INDUSTRIALI interne o esterne, con FIBRE SINTETICHE (0,6-1 kg/mc), preconfezionato a resistenza caratteristica, dimensione massima degli inerti pari a 31,5 mm, classe di lavorabilità (slump) S4 (fluida), gettato in opera, secondo le prescrizioni tecniche previste, compresa la fornitura del materiale in cantiere, il suo spargimento, la vibrazione e quant'altro necessario per dare un'opera realizzata a perfetta regola d'arte, esclusi i soli ponteggi, le casseforme e l'acciaio di armatura: | 01.E04.036a.009 | classe di esposizione XC4, C35/45 (fibre 1 kg/mc -rapporto a/cmax<0,50 - Rck 45 N/mmq) | m³ | Analisi | 0.22 | 11.28 | 169.64 | 0.12 | 6.23 | 93.65 | 181.15 | 27.17 | 20.83 | 229.15 | 7
PUG2026/01.E04.036a.011 | NP | 01 | EDILIZIA | 01.E04 | CONGLOMERATI CEMENTIZI, FERRI DI ARMATURA, CASSEFORME | 01.E04.036a | Conglomerato cementizio PER PAVIMENTAZIONI INDUSTRIALI interne o esterne, con FIBRE SINTETICHE (0,6-1 kg/mc), preconfezionato a resistenza caratteristica, dimensione massima degli inerti pari a 31,5 mm, classe di lavorabilità (slump) S4 (fluida), gettato in opera, secondo le prescrizioni tecniche previste, compresa la fornitura del materiale in cantiere, il suo spargimento, la vibrazione e quant'altro necessario per dare un'opera realizzata a perfetta regola d'arte, esclusi i soli ponteggi, le casseforme e l'acciaio di armatura: | 01.E04.036a.011 | classe esposizione XA1 - C28/35 (fibre 0,6 kg/mc - rapporto a/cmax<0,55 - Rck 35 N/mmq) | m³ | Analisi | 0.22 | 11.28 | 152.54 | 0.14 | 6.88 | 92.99 | 164.05 | 24.61 | 18.87 | 207.52 | 7
PUG2026/01.E04.036a.013 | NP | 01 | EDILIZIA | 01.E04 | CONGLOMERATI CEMENTIZI, FERRI DI ARMATURA, CASSEFORME | 01.E04.036a | Conglomerato cementizio PER PAVIMENTAZIONI INDUSTRIALI interne o esterne, con FIBRE SINTETICHE (0,6-1 kg/mc), preconfezionato a resistenza caratteristica, dimensione massima degli inerti pari a 31,5 mm, classe di lavorabilità (slump) S4 (fluida), gettato in opera, secondo le prescrizioni tecniche previste, compresa la fornitura del materiale in cantiere, il suo spargimento, la vibrazione e quant'altro necessario per dare un'opera realizzata a perfetta regola d'arte, esclusi i soli ponteggi, le casseforme e l'acciaio di armatura: | 01.E04.036a.013 | classe esposizione XA2 - C32/40 (fibre 0,6 kg/mc - rapporto a/cmax<0,50 - Rck 40 N/mmq) | m³ | Analisi | 0.22 | 11.28 | 165.83 | 0.13 | 6.36 | 93.51 | 177.34 | 26.6 | 20.39 | 224.33 | 7
PUG2026/01.E04.036a.015 | NP | 01 | EDILIZIA | 01.E04 | CONGLOMERATI CEMENTIZI, FERRI DI ARMATURA, CASSEFORME | 01.E04.036a | Conglomerato cementizio PER PAVIMENTAZIONI INDUSTRIALI interne o esterne, con FIBRE SINTETICHE (0,6-1 kg/mc), preconfezionato a resistenza caratteristica, dimensione massima degli inerti pari a 31,5 mm, classe di lavorabilità (slump) S4 (fluida), gettato in opera, secondo le prescrizioni tecniche previste, compresa la fornitura del materiale in cantiere, il suo spargimento, la vibrazione e quant'altro necessario per dare un'opera realizzata a perfetta regola d'arte, esclusi i soli ponteggi, le casseforme e l'acciaio di armatura: | 01.E04.036a.015 | classe esposizione XA3 - C35/45 (fibre 1 kg/mc - rapporto a/cmax<0,45 - Rck 45 N/mmq) | m³ | Analisi | 0.22 | 11.28 | 179.12 | 0.12 | 5.92 | 93.96 | 190.63 | 28.59 | 21.92 | 241.14 | 7
PUG2026/01.E04.036a.017 | NP | 01 | EDILIZIA | 01.E04 | CONGLOMERATI CEMENTIZI, FERRI DI ARMATURA, CASSEFORME | 01.E04.036a | Conglomerato cementizio PER PAVIMENTAZIONI INDUSTRIALI interne o esterne, con FIBRE SINTETICHE (0,6-1 kg/mc), preconfezionato a resistenza caratteristica, dimensione massima degli inerti pari a 31,5 mm, classe di lavorabilità (slump) S4 (fluida), gettato in opera, secondo le prescrizioni tecniche previste, compresa la fornitura del materiale in cantiere, il suo spargimento, la vibrazione e quant'altro necessario per dare un'opera realizzata a perfetta regola d'arte, esclusi i soli ponteggi, le casseforme e l'acciaio di armatura: | 01.E04.036a.017 | classe esposizione XF1 - C32/40 (fibre 0,6 kg/mc - rapporto a/cmax<0,55 - Rck 40 N/mmq) | m³ | Analisi | 0.22 | 11.28 | 156.35 | 0.13 | 6.72 | 93.15 | 167.86 | 25.18 | 19.3 | 212.34 | 7
PUG2026/01.E04.036a.019 | NP | 01 | EDILIZIA | 01.E04 | CONGLOMERATI CEMENTIZI, FERRI DI ARMATURA, CASSEFORME | 01.E04.036a | Conglomerato cementizio PER PAVIMENTAZIONI INDUSTRIALI interne o esterne, con FIBRE SINTETICHE (0,6-1 kg/mc), preconfezionato a resistenza caratteristica, dimensione massima degli inerti pari a 31,5 mm, classe di lavorabilità (slump) S4 (fluida), gettato in opera, secondo le prescrizioni tecniche previste, compresa la fornitura del materiale in cantiere, il suo spargimento, la vibrazione e quant'altro necessario per dare un'opera realizzata a perfetta regola d'arte, esclusi i soli ponteggi, le casseforme e l'acciaio di armatura: | 01.E04.036a.019 | classe esposizione XF2 - C25/30 (fibre 0,6 kg/mc - rapporto a/cmax<0,55 - Rck 30 N/mmq) | m³ | Analisi | 0.22 | 11.28 | 157.28 | 0.13 | 6.68 | 93.18 | 168.79 | 25.32 | 19.41 | 213.51 | 7
PUG2026/01.E04.036a.021 | NP | 01 | EDILIZIA | 01.E04 | CONGLOMERATI CEMENTIZI, FERRI DI ARMATURA, CASSEFORME | 01.E04.036a | Conglomerato cementizio PER PAVIMENTAZIONI INDUSTRIALI interne o esterne, con FIBRE SINTETICHE (0,6-1 kg/mc), preconfezionato a resistenza caratteristica, dimensione massima degli inerti pari a 31,5 mm, classe di lavorabilità (slump) S4 (fluida), gettato in opera, secondo le prescrizioni tecniche previste, compresa la fornitura del materiale in cantiere, il suo spargimento, la vibrazione e quant'altro necessario per dare un'opera realizzata a perfetta regola d'arte, esclusi i soli ponteggi, le casseforme e l'acciaio di armatura: | 01.E04.036a.021 | classe esposizione XF3 - C28/35 (fibre 1 kg/mc - rapporto a/cmax<0,50 - Rck 35 N/mmq) | m³ | Analisi | 0.22 | 11.28 | 162.95 | 0.13 | 6.47 | 93.4 | 174.46 | 26.17 | 20.06 | 220.69 | 7
PUG2026/01.E04.036a.023 | NP | 01 | EDILIZIA | 01.E04 | CONGLOMERATI CEMENTIZI, FERRI DI ARMATURA, CASSEFORME | 01.E04.036a | Conglomerato cementizio PER PAVIMENTAZIONI INDUSTRIALI interne o esterne, con FIBRE SINTETICHE (0,6-1 kg/mc), preconfezionato a resistenza caratteristica, dimensione massima degli inerti pari a 31,5 mm, classe di lavorabilità (slump) S4 (fluida), gettato in opera, secondo le prescrizioni tecniche previste, compresa la fornitura del materiale in cantiere, il suo spargimento, la vibrazione e quant'altro necessario per dare un'opera realizzata a perfetta regola d'arte, esclusi i soli ponteggi, le casseforme e l'acciaio di armatura: | 01.E04.036a.023 | classe esposizione XF4 - C35/45 (fibre 1 kg/mc - rapporto a/cmax<0,50 - Rck 45 N/mmq) | m³ | Analisi | 0.22 | 11.28 | 190.45 | 0.11 | 5.59 | 94.3 | 201.96 | 30.29 | 23.22 | 255.47 | 7
PUG2026/01.E04.037.001 |  | 01 | EDILIZIA | 01.E04 | CONGLOMERATI CEMENTIZI, FERRI DI ARMATURA, CASSEFORME | 01.E04.037 | Conglomerato cementizio autocompattante (SCC) preconfezionato conforme alla norma UNI 11040, conforme alle prescrizioni del punto 8.2.2 della norma UNI EN 206-1, con dimensione massima degli inerti a 25 mm (UNI 11040), classe di esposizione XC, Slump Flow compreso tra a 550 e 650 mm, comprensivo di tutti gli oneri e magisteri tra cui quelli di controllo previsti dalle vigenti norme UNI, la fornitura del materiale in cantiere, il suo spargimento e quant'altro necessario per dare un'opera realizzata a perfetta regola d'arte, esclusi i soli ponteggi, le casseforme e l'acciaio di armatura: per opere di fondazione | 01.E04.037.001 | C 25/30 (Rck 30 N/mmq) | m³ | Analisi | 17.21 | 9.13 | 161 | 9.19 | 4.88 | 85.94 | 187.34 | 28.1 | 21.54 | 236.99 | 7
PUG2026/01.E04.037.003 |  | 01 | EDILIZIA | 01.E04 | CONGLOMERATI CEMENTIZI, FERRI DI ARMATURA, CASSEFORME | 01.E04.037 | Conglomerato cementizio autocompattante (SCC) preconfezionato conforme alla norma UNI 11040, conforme alle prescrizioni del punto 8.2.2 della norma UNI EN 206-1, con dimensione massima degli inerti a 25 mm (UNI 11040), classe di esposizione XC, Slump Flow compreso tra a 550 e 650 mm, comprensivo di tutti gli oneri e magisteri tra cui quelli di controllo previsti dalle vigenti norme UNI, la fornitura del materiale in cantiere, il suo spargimento e quant'altro necessario per dare un'opera realizzata a perfetta regola d'arte, esclusi i soli ponteggi, le casseforme e l'acciaio di armatura: per opere di fondazione | 01.E04.037.003 | C 28/35 (Rck 35 N/mmq) | m³ | Analisi | 17.21 | 9.13 | 172 | 8.68 | 4.61 | 86.72 | 198.34 | 29.75 | 22.81 | 250.9 | 7
PUG2026/01.E04.037.005 |  | 01 | EDILIZIA | 01.E04 | CONGLOMERATI CEMENTIZI, FERRI DI ARMATURA, CASSEFORME | 01.E04.037 | Conglomerato cementizio autocompattante (SCC) preconfezionato conforme alla norma UNI 11040, conforme alle prescrizioni del punto 8.2.2 della norma UNI EN 206-1, con dimensione massima degli inerti a 25 mm (UNI 11040), classe di esposizione XC, Slump Flow compreso tra a 550 e 650 mm, comprensivo di tutti gli oneri e magisteri tra cui quelli di controllo previsti dalle vigenti norme UNI, la fornitura del materiale in cantiere, il suo spargimento e quant'altro necessario per dare un'opera realizzata a perfetta regola d'arte, esclusi i soli ponteggi, le casseforme e l'acciaio di armatura: per opere di fondazione | 01.E04.037.005 | C 32/40 (Rck 40 N/mmq) | m³ | Analisi | 17.21 | 9.13 | 185 | 8.14 | 4.32 | 87.54 | 211.34 | 31.7 | 24.3 | 267.35 | 7
PUG2026/01.E04.037.007 |  | 01 | EDILIZIA | 01.E04 | CONGLOMERATI CEMENTIZI, FERRI DI ARMATURA, CASSEFORME | 01.E04.037 | Conglomerato cementizio autocompattante (SCC) preconfezionato conforme alla norma UNI 11040, conforme alle prescrizioni del punto 8.2.2 della norma UNI EN 206-1, con dimensione massima degli inerti a 25 mm (UNI 11040), classe di esposizione XC, Slump Flow compreso tra a 550 e 650 mm, comprensivo di tutti gli oneri e magisteri tra cui quelli di controllo previsti dalle vigenti norme UNI, la fornitura del materiale in cantiere, il suo spargimento e quant'altro necessario per dare un'opera realizzata a perfetta regola d'arte, esclusi i soli ponteggi, le casseforme e l'acciaio di armatura: per opere di fondazione | 01.E04.037.007 | C 35/45 (Rck 45 N/mmq) | m³ | Analisi | 17.21 | 9.13 | 190 | 7.95 | 4.22 | 87.82 | 216.34 | 32.45 | 24.88 | 273.67 | 7
PUG2026/01.E04.039.001 |  | 01 | EDILIZIA | 01.E04 | CONGLOMERATI CEMENTIZI, FERRI DI ARMATURA, CASSEFORME | 01.E04.039 | Conglomerato cementizio autocompattante (SCC) preconfezionato conforme alla norma UNI 11040, conforme alle prescrizioni del punto 8.2.2 della norma UNI EN 206-1, con dimensione massima degli inerti a 25 mm (UNI 11040), classe di esposizione XC, Slump Flow compreso tra a 550 e 650 mm, comprensivo di tutti gli oneri e magisteri tra cui quelli di controllo previsti dalle vigenti norme UNI, la fornitura del materiale in cantiere, il suo spargimento e quant'altro necessario per dare un'opera realizzata a perfetta regola d'arte, esclusi i soli ponteggi, le casseforme e l'acciaio di armatura: per opere in elevazione | 01.E04.039.001 | C 25/30 (Rck 30 N/mmq) | m³ | Analisi | 25.81 | 11.42 | 161 | 13.02 | 5.76 | 81.22 | 198.23 | 29.73 | 22.8 | 250.76 | 7
PUG2026/01.E04.039.003 |  | 01 | EDILIZIA | 01.E04 | CONGLOMERATI CEMENTIZI, FERRI DI ARMATURA, CASSEFORME | 01.E04.039 | Conglomerato cementizio autocompattante (SCC) preconfezionato conforme alla norma UNI 11040, conforme alle prescrizioni del punto 8.2.2 della norma UNI EN 206-1, con dimensione massima degli inerti a 25 mm (UNI 11040), classe di esposizione XC, Slump Flow compreso tra a 550 e 650 mm, comprensivo di tutti gli oneri e magisteri tra cui quelli di controllo previsti dalle vigenti norme UNI, la fornitura del materiale in cantiere, il suo spargimento e quant'altro necessario per dare un'opera realizzata a perfetta regola d'arte, esclusi i soli ponteggi, le casseforme e l'acciaio di armatura: per opere in elevazione | 01.E04.039.003 | C 28/35 (Rck 35 N/mmq) | m³ | Analisi | 21.51 | 11.42 | 172 | 10.5 | 5.57 | 83.93 | 204.93 | 30.74 | 23.57 | 259.23 | 7
PUG2026/01.E04.039.005 |  | 01 | EDILIZIA | 01.E04 | CONGLOMERATI CEMENTIZI, FERRI DI ARMATURA, CASSEFORME | 01.E04.039 | Conglomerato cementizio autocompattante (SCC) preconfezionato conforme alla norma UNI 11040, conforme alle prescrizioni del punto 8.2.2 della norma UNI EN 206-1, con dimensione massima degli inerti a 25 mm (UNI 11040), classe di esposizione XC, Slump Flow compreso tra a 550 e 650 mm, comprensivo di tutti gli oneri e magisteri tra cui quelli di controllo previsti dalle vigenti norme UNI, la fornitura del materiale in cantiere, il suo spargimento e quant'altro necessario per dare un'opera realizzata a perfetta regola d'arte, esclusi i soli ponteggi, le casseforme e l'acciaio di armatura: per opere in elevazione | 01.E04.039.005 | C 32/40 (Rck 40 N/mmq) | m³ | Analisi | 21.51 | 11.42 | 185 | 9.87 | 5.24 | 84.89 | 217.93 | 32.69 | 25.06 | 275.68 | 7
PUG2026/01.E04.039.007 |  | 01 | EDILIZIA | 01.E04 | CONGLOMERATI CEMENTIZI, FERRI DI ARMATURA, CASSEFORME | 01.E04.039 | Conglomerato cementizio autocompattante (SCC) preconfezionato conforme alla norma UNI 11040, conforme alle prescrizioni del punto 8.2.2 della norma UNI EN 206-1, con dimensione massima degli inerti a 25 mm (UNI 11040), classe di esposizione XC, Slump Flow compreso tra a 550 e 650 mm, comprensivo di tutti gli oneri e magisteri tra cui quelli di controllo previsti dalle vigenti norme UNI, la fornitura del materiale in cantiere, il suo spargimento e quant'altro necessario per dare un'opera realizzata a perfetta regola d'arte, esclusi i soli ponteggi, le casseforme e l'acciaio di armatura: per opere in elevazione | 01.E04.039.007 | C 35/45 (Rck 45 N/mmq) | m³ | Analisi | 21.51 | 11.42 | 190 | 9.65 | 5.12 | 85.23 | 222.93 | 33.44 | 25.64 | 282 | 7
PUG2026/01.E04.041.000 | NP | 01 | EDILIZIA | 01.E04 | CONGLOMERATI CEMENTIZI, FERRI DI ARMATURA, CASSEFORME | 01.E04.041 | Sovrapprezzo ai getti di conglomerato cementizio preconfezionato a resistenza caratteristica per cambiamento della classe di esposizione rispetto alle classi XC1-XC2, valutato in percentuale per mc di getto: | 01.E04.041.000 | per passaggio a classe di esposizione XC3-XC4 | % | Prezzo a corpo | 0 | 0 | 0 | 0 | 0 | 0 |  |  |  | 2 | 7
PUG2026/01.E04.041.001 |  | 01 | EDILIZIA | 01.E04 | CONGLOMERATI CEMENTIZI, FERRI DI ARMATURA, CASSEFORME | 01.E04.041 | Sovrapprezzo ai getti di conglomerato cementizio preconfezionato a resistenza caratteristica per cambiamento della classe di esposizione rispetto alle classi XC1-XC2, valutato in percentuale per mc di getto: | 01.E04.041.001 | per passaggio a classe di esposizione XD1-XD2-XD3 | % | Prezzo a corpo | 0 | 0 | 0 | 0 | 0 | 0 |  |  |  | 2.1 | 7
PUG2026/01.E04.041.003 |  | 01 | EDILIZIA | 01.E04 | CONGLOMERATI CEMENTIZI, FERRI DI ARMATURA, CASSEFORME | 01.E04.041 | Sovrapprezzo ai getti di conglomerato cementizio preconfezionato a resistenza caratteristica per cambiamento della classe di esposizione rispetto alle classi XC1-XC2, valutato in percentuale per mc di getto: | 01.E04.041.003 | per passaggio a classe di esposizione XF1 | % | Prezzo a corpo | 0 | 0 | 0 | 0 | 0 | 0 |  |  |  | 2 | 7
PUG2026/01.E04.041.005 |  | 01 | EDILIZIA | 01.E04 | CONGLOMERATI CEMENTIZI, FERRI DI ARMATURA, CASSEFORME | 01.E04.041 | Sovrapprezzo ai getti di conglomerato cementizio preconfezionato a resistenza caratteristica per cambiamento della classe di esposizione rispetto alle classi XC1-XC2, valutato in percentuale per mc di getto: | 01.E04.041.005 | per passaggio a classe di esposizione XF2-XF3-XF4 | % | Prezzo a corpo | 0 | 0 | 0 | 0 | 0 | 0 |  |  |  | 9 | 7
PUG2026/01.E04.041.007 |  | 01 | EDILIZIA | 01.E04 | CONGLOMERATI CEMENTIZI, FERRI DI ARMATURA, CASSEFORME | 01.E04.041 | Sovrapprezzo ai getti di conglomerato cementizio preconfezionato a resistenza caratteristica per cambiamento della classe di esposizione rispetto alle classi XC1-XC2, valutato in percentuale per mc di getto: | 01.E04.041.007 | per passaggio a classe di esposizione XA1 | % | Prezzo a corpo | 0 | 0 | 0 | 0 | 0 | 0 |  |  |  | 5 | 7
PUG2026/01.E04.041.009 |  | 01 | EDILIZIA | 01.E04 | CONGLOMERATI CEMENTIZI, FERRI DI ARMATURA, CASSEFORME | 01.E04.041 | Sovrapprezzo ai getti di conglomerato cementizio preconfezionato a resistenza caratteristica per cambiamento della classe di esposizione rispetto alle classi XC1-XC2, valutato in percentuale per mc di getto: | 01.E04.041.009 | per passaggio a classe di esposizione XA2-XA3 | % | Prezzo a corpo | 0 | 0 | 0 | 0 | 0 | 0 |  |  |  | 11 | 7
PUG2026/01.E04.041.011 | NP | 01 | EDILIZIA | 01.E04 | CONGLOMERATI CEMENTIZI, FERRI DI ARMATURA, CASSEFORME | 01.E04.041 | Sovrapprezzo ai getti di conglomerato cementizio preconfezionato a resistenza caratteristica per cambiamento della classe di esposizione rispetto alle classi XC1-XC2, valutato in percentuale per mc di getto: | 01.E04.041.011 | per passaggio a classe di esposizione XS1-XS2-XS3 | % | Prezzo a corpo | 0 | 0 | 0 | 0 | 0 | 0 |  |  |  | 2 | 7
PUG2026/01.E04.043.001 |  | 01 | EDILIZIA | 01.E04 | CONGLOMERATI CEMENTIZI, FERRI DI ARMATURA, CASSEFORME | 01.E04.043 | Sovrapprezzo ai conglomerati cementizi a resistenza caratteristica: | 01.E04.043.001 | per aumento della classe di lavorabilità da S4 a S5 | m³ | Prezzo a corpo | 0 | 0 | 0 | 0 | 0 | 0 |  |  |  | 5.41 | 7
PUG2026/01.E04.043.003 |  | 01 | EDILIZIA | 01.E04 | CONGLOMERATI CEMENTIZI, FERRI DI ARMATURA, CASSEFORME | 01.E04.043 | Sovrapprezzo ai conglomerati cementizi a resistenza caratteristica: | 01.E04.043.003 | per impiego di inerti con D massimo 15 mm | m³ | Prezzo a corpo | 0 | 0 | 0 | 0 | 0 | 0 |  |  |  | 7.79 | 7
PUG2026/01.E04.043.005 | NP | 01 | EDILIZIA | 01.E04 | CONGLOMERATI CEMENTIZI, FERRI DI ARMATURA, CASSEFORME | 01.E04.043 | Sovrapprezzo ai conglomerati cementizi a resistenza caratteristica: | 01.E04.043.005 | per impiego di fibre strutturali in vetro | m³ | Prezzo a corpo | 0 | 0 | 0 | 0 | 0 | 0 |  |  |  | 9.5 | 7
PUG2026/01.E04.043.007 | NP | 01 | EDILIZIA | 01.E04 | CONGLOMERATI CEMENTIZI, FERRI DI ARMATURA, CASSEFORME | 01.E04.043 | Sovrapprezzo ai conglomerati cementizi a resistenza caratteristica: | 01.E04.043.007 | per impiego di additivo viscosizzante per calcestruzzi drenanti, conforme UNI EN 934-2 | m³ | Prezzo a corpo | 0 | 0 | 0 | 0 | 0 | 0 |  |  |  | 11.9 | 7
PUG2026/01.E04.045.001 |  | 01 | EDILIZIA | 01.E04 | CONGLOMERATI CEMENTIZI, FERRI DI ARMATURA, CASSEFORME | 01.E04.045 | Sovrapprezzi ai conglomerati cementizi autocompattanti per aumento della classe di consistenza | 01.E04.045.001 | da Slump Flow compreso tra a 550 e 650 mm a Slump Flow compreso tra a 660 e 750 mm | m³ | Prezzo a corpo | 0 | 0 | 0 | 0 | 0 | 0 |  |  |  | 5 | 7
PUG2026/01.E04.045.003 |  | 01 | EDILIZIA | 01.E04 | CONGLOMERATI CEMENTIZI, FERRI DI ARMATURA, CASSEFORME | 01.E04.045 | Sovrapprezzi ai conglomerati cementizi autocompattanti per aumento della classe di consistenza | 01.E04.045.003 | da Slump Flow compreso tra a 660 e 750 mm a Slump Flow compreso tra a 760 e 850 mm | m³ | Prezzo a corpo | 0 | 0 | 0 | 0 | 0 | 0 |  |  |  | 7 | 7
PUG2026/01.E04.047.001 |  | 01 | EDILIZIA | 01.E04 | CONGLOMERATI CEMENTIZI, FERRI DI ARMATURA, CASSEFORME | 01.E04.047 | Sovrapprezzo per utilizzo di pompa per conglomerato cementizio | 01.E04.047.001 | quota fissa per montaggio e posizionamento, braccio fino a 36 m | cad | Prezzo a corpo | 0 | 0 | 0 | 0 | 0 | 0 |  |  |  | 248.82 | 7
PUG2026/01.E04.047.003 |  | 01 | EDILIZIA | 01.E04 | CONGLOMERATI CEMENTIZI, FERRI DI ARMATURA, CASSEFORME | 01.E04.047 | Sovrapprezzo per utilizzo di pompa per conglomerato cementizio | 01.E04.047.003 | quota fissa per montaggio e posizionamento, braccio da 37 a 42 m | cad | Prezzo a corpo | 0 | 0 | 0 | 0 | 0 | 0 |  |  |  | 308.88 | 7
PUG2026/01.E04.047.005 |  | 01 | EDILIZIA | 01.E04 | CONGLOMERATI CEMENTIZI, FERRI DI ARMATURA, CASSEFORME | 01.E04.047 | Sovrapprezzo per utilizzo di pompa per conglomerato cementizio | 01.E04.047.005 | per ogni mc pompato, con braccio fino a 36 m | m³ | Prezzo a corpo | 0 | 0 | 0 | 0 | 0 | 0 |  |  |  | 12.48 | 7
PUG2026/01.E04.047.007 |  | 01 | EDILIZIA | 01.E04 | CONGLOMERATI CEMENTIZI, FERRI DI ARMATURA, CASSEFORME | 01.E04.047 | Sovrapprezzo per utilizzo di pompa per conglomerato cementizio | 01.E04.047.007 | per ogni mc pompato, con braccio da 37 a 42 m | m³ | Prezzo a corpo | 0 | 0 | 0 | 0 | 0 | 0 |  |  |  | 15.12 | 7
PUG2026/01.E04.047.009 |  | 01 | EDILIZIA | 01.E04 | CONGLOMERATI CEMENTIZI, FERRI DI ARMATURA, CASSEFORME | 01.E04.047 | Sovrapprezzo per utilizzo di pompa per conglomerato cementizio | 01.E04.047.009 | per ogni metro lineare di tubo aggiuntivo al braccio della pompa | m | Prezzo a corpo | 0 | 0 | 0 | 0 | 0 | 0 |  |  |  | 13.06 | 7
PUG2026/01.E04.047.011 |  | 01 | EDILIZIA | 01.E04 | CONGLOMERATI CEMENTIZI, FERRI DI ARMATURA, CASSEFORME | 01.E04.047 | Sovrapprezzo per utilizzo di pompa per conglomerato cementizio | 01.E04.047.011 | riposizionamento della pompa oltre il normale piazzamento | cad | Prezzo a corpo | 0 | 0 | 0 | 0 | 0 | 0 |  |  |  | 153.15 | 7
PUG2026/01.E04.047.013 |  | 01 | EDILIZIA | 01.E04 | CONGLOMERATI CEMENTIZI, FERRI DI ARMATURA, CASSEFORME | 01.E04.047 | Sovrapprezzo per utilizzo di pompa per conglomerato cementizio | 01.E04.047.013 | per ogni minuto in più di scarico oltre la prima ora | min | Prezzo a corpo | 0 | 0 | 0 | 0 | 0 | 0 |  |  |  | 1.93 | 7
PUG2026/01.E04.049.001 |  | 01 | EDILIZIA | 01.E04 | CONGLOMERATI CEMENTIZI, FERRI DI ARMATURA, CASSEFORME | 01.E04.049 | Sovrapprezzo ai calcestruzzi per l’utilizzo di additivi con requisiti rispondenti alla norma UNI EN 934-2, valutato in litri per ogni mc di calcestruzzo | 01.E04.049.001 | Ritentore di acqua | l | Prezzo a corpo | 0 | 0 | 0 | 0 | 0 | 0 |  |  |  | 4.15 | 7
PUG2026/01.E04.049.003 |  | 01 | EDILIZIA | 01.E04 | CONGLOMERATI CEMENTIZI, FERRI DI ARMATURA, CASSEFORME | 01.E04.049 | Sovrapprezzo ai calcestruzzi per l’utilizzo di additivi con requisiti rispondenti alla norma UNI EN 934-2, valutato in litri per ogni mc di calcestruzzo | 01.E04.049.003 | Aerante | l | Prezzo a corpo | 0 | 0 | 0 | 0 | 0 | 0 |  |  |  | 2.55 | 7
PUG2026/01.E04.049.005 |  | 01 | EDILIZIA | 01.E04 | CONGLOMERATI CEMENTIZI, FERRI DI ARMATURA, CASSEFORME | 01.E04.049 | Sovrapprezzo ai calcestruzzi per l’utilizzo di additivi con requisiti rispondenti alla norma UNI EN 934-2, valutato in litri per ogni mc di calcestruzzo | 01.E04.049.005 | Accelerante di presa | l | Prezzo a corpo | 0 | 0 | 0 | 0 | 0 | 0 |  |  |  | 2.55 | 7
PUG2026/01.E04.049.007 |  | 01 | EDILIZIA | 01.E04 | CONGLOMERATI CEMENTIZI, FERRI DI ARMATURA, CASSEFORME | 01.E04.049 | Sovrapprezzo ai calcestruzzi per l’utilizzo di additivi con requisiti rispondenti alla norma UNI EN 934-2, valutato in litri per ogni mc di calcestruzzo | 01.E04.049.007 | Accelerante di indurimento | l | Prezzo a corpo | 0 | 0 | 0 | 0 | 0 | 0 |  |  |  | 4.15 | 7
PUG2026/01.E04.049.009 |  | 01 | EDILIZIA | 01.E04 | CONGLOMERATI CEMENTIZI, FERRI DI ARMATURA, CASSEFORME | 01.E04.049 | Sovrapprezzo ai calcestruzzi per l’utilizzo di additivi con requisiti rispondenti alla norma UNI EN 934-2, valutato in litri per ogni mc di calcestruzzo | 01.E04.049.009 | Ritardante di presa | l | Prezzo a corpo | 0 | 0 | 0 | 0 | 0 | 0 |  |  |  | 2.75 | 7
PUG2026/01.E04.049.011 |  | 01 | EDILIZIA | 01.E04 | CONGLOMERATI CEMENTIZI, FERRI DI ARMATURA, CASSEFORME | 01.E04.049 | Sovrapprezzo ai calcestruzzi per l’utilizzo di additivi con requisiti rispondenti alla norma UNI EN 934-2, valutato in litri per ogni mc di calcestruzzo | 01.E04.049.011 | Resistente all’acqua | l | Prezzo a corpo | 0 | 0 | 0 | 0 | 0 | 0 |  |  |  | 2.75 | 7
PUG2026/01.E04.051.001 |  | 01 | EDILIZIA | 01.E04 | CONGLOMERATI CEMENTIZI, FERRI DI ARMATURA, CASSEFORME | 01.E04.051 | Sovrapprezzo ai getti di calcestruzzo: | 01.E04.051.001 | getto eseguito a mano in strutture di fondazione | m³ | Prezzo a corpo | 0 | 0 | 0 | 0 | 0 | 0 |  |  |  | 13.43 | 7
PUG2026/01.E04.051.003 |  | 01 | EDILIZIA | 01.E04 | CONGLOMERATI CEMENTIZI, FERRI DI ARMATURA, CASSEFORME | 01.E04.051 | Sovrapprezzo ai getti di calcestruzzo: | 01.E04.051.003 | getto eseguito a mano in strutture in elevazione non armate | m³ | Prezzo a corpo | 0 | 0 | 0 | 0 | 0 | 0 |  |  |  | 16.78 | 7
PUG2026/01.E04.051.005 |  | 01 | EDILIZIA | 01.E04 | CONGLOMERATI CEMENTIZI, FERRI DI ARMATURA, CASSEFORME | 01.E04.051 | Sovrapprezzo ai getti di calcestruzzo: | 01.E04.051.005 | getto eseguito a mano in strutture armate | m³ | Prezzo a corpo | 0 | 0 | 0 | 0 | 0 | 0 |  |  |  | 20.14 | 7
PUG2026/01.E04.051.007 |  | 01 | EDILIZIA | 01.E04 | CONGLOMERATI CEMENTIZI, FERRI DI ARMATURA, CASSEFORME | 01.E04.051 | Sovrapprezzo ai getti di calcestruzzo: | 01.E04.051.007 | getto eseguito direttamente da autobetoniera con apposita canaletta in strutture di fondazione | m³ | Prezzo a corpo | 0 | 0 | 0 | 0 | 0 | 0 |  |  |  | 10.31 | 7
PUG2026/01.E04.051.009 |  | 01 | EDILIZIA | 01.E04 | CONGLOMERATI CEMENTIZI, FERRI DI ARMATURA, CASSEFORME | 01.E04.051 | Sovrapprezzo ai getti di calcestruzzo: | 01.E04.051.009 | getto eseguito direttamente da autobetoniera con apposita canaletta in strutture in elevazione non armate | m³ | Prezzo a corpo | 0 | 0 | 0 | 0 | 0 | 0 |  |  |  | 11.94 | 7
PUG2026/01.E04.051.011 |  | 01 | EDILIZIA | 01.E04 | CONGLOMERATI CEMENTIZI, FERRI DI ARMATURA, CASSEFORME | 01.E04.051 | Sovrapprezzo ai getti di calcestruzzo: | 01.E04.051.011 | getto eseguito direttamente da autobetoniera con apposita canaletta in strutture armate | m³ | Prezzo a corpo | 0 | 0 | 0 | 0 | 0 | 0 |  |  |  | 19.12 | 7
PUG2026/01.E04.053.001 |  | 01 | EDILIZIA | 01.E04 | CONGLOMERATI CEMENTIZI, FERRI DI ARMATURA, CASSEFORME | 01.E04.053 | Conglomerato cementizio strutturale, alleggerito con argilla espansa, preconfezionato da centrale di betonaggio, eseguito secondo le prescrizioni tecniche previste, compresa la fornitura del materiale in cantiere, lo spargimento e quant'altro necessario per dare un'opera eseguita a perfetta regola d'arte, esclusi i soli ponteggi, le casseforme e l'acciaio di armatura | 01.E04.053.001 | LC28 (Rck 28 N/mmq), massa volumica 1.600 ÷ 1.800 kg/mc | m³ | Analisi | 17.21 | 4.57 | 240 | 6.57 | 1.74 | 91.68 | 261.78 | 39.27 | 30.1 | 331.15 | 7
PUG2026/01.E04.053.003 |  | 01 | EDILIZIA | 01.E04 | CONGLOMERATI CEMENTIZI, FERRI DI ARMATURA, CASSEFORME | 01.E04.053 | Conglomerato cementizio strutturale, alleggerito con argilla espansa, preconfezionato da centrale di betonaggio, eseguito secondo le prescrizioni tecniche previste, compresa la fornitura del materiale in cantiere, lo spargimento e quant'altro necessario per dare un'opera eseguita a perfetta regola d'arte, esclusi i soli ponteggi, le casseforme e l'acciaio di armatura | 01.E04.053.003 | LC33 (Rck 33 N/mmq), massa volumica 1.600 ÷ 1.800 kg/mc | m³ | Analisi | 17.21 | 4.57 | 250 | 6.33 | 1.68 | 91.99 | 271.78 | 40.77 | 31.25 | 343.8 | 7
PUG2026/01.E04.053.005 |  | 01 | EDILIZIA | 01.E04 | CONGLOMERATI CEMENTIZI, FERRI DI ARMATURA, CASSEFORME | 01.E04.053 | Conglomerato cementizio strutturale, alleggerito con argilla espansa, preconfezionato da centrale di betonaggio, eseguito secondo le prescrizioni tecniche previste, compresa la fornitura del materiale in cantiere, lo spargimento e quant'altro necessario per dare un'opera eseguita a perfetta regola d'arte, esclusi i soli ponteggi, le casseforme e l'acciaio di armatura | 01.E04.053.005 | LC38 (Rck 38 N/mmq), massa volumica 1.800 ÷ 2.000 kg/mc | m³ | Analisi | 17.21 | 4.57 | 260 | 6.11 | 1.62 | 92.27 | 281.78 | 42.27 | 32.4 | 356.45 | 7
PUG2026/01.E04.054.001 | NP | 01 | EDILIZIA | 01.E04 | CONGLOMERATI CEMENTIZI, FERRI DI ARMATURA, CASSEFORME | 01.E04.054 | Malta composta da: | 01.E04.054.001 | 350 kg di calce per 1 mc di sabbia di fiume | m³ | Analisi | 1.93 | 16.17 | 69.38 | 2.21 | 18.48 | 79.31 | 87.48 | 13.12 | 10.06 | 110.66 | 7
PUG2026/01.E04.054.003 | NP | 01 | EDILIZIA | 01.E04 | CONGLOMERATI CEMENTIZI, FERRI DI ARMATURA, CASSEFORME | 01.E04.054 | Malta composta da: | 01.E04.054.003 | 350 kg di calce per 1 mc di sabbia di cava | m³ | Analisi | 1.93 | 16.17 | 59.73 | 2.48 | 20.78 | 76.74 | 77.83 | 11.67 | 8.95 | 98.45 | 7
PUG2026/01.E04.054.005 | NP | 01 | EDILIZIA | 01.E04 | CONGLOMERATI CEMENTIZI, FERRI DI ARMATURA, CASSEFORME | 01.E04.054 | Malta composta da: | 01.E04.054.005 | 500 kg di calce per 1 mc di sabbia di fiume | m³ | Analisi | 1.93 | 16.17 | 82.88 | 1.91 | 16.01 | 82.07 | 100.98 | 15.15 | 11.61 | 127.74 | 7
PUG2026/01.E04.054.007 | NP | 01 | EDILIZIA | 01.E04 | CONGLOMERATI CEMENTIZI, FERRI DI ARMATURA, CASSEFORME | 01.E04.054 | Malta composta da: | 01.E04.054.007 | 500 kg di calce per 1 mc di sabbia di cava | m³ | Analisi | 1.93 | 16.17 | 73.23 | 2.12 | 17.71 | 80.18 | 91.33 | 13.7 | 10.5 | 115.53 | 7
PUG2026/01.E04.054.009 | NP | 01 | EDILIZIA | 01.E04 | CONGLOMERATI CEMENTIZI, FERRI DI ARMATURA, CASSEFORME | 01.E04.054 | Malta composta da: | 01.E04.054.009 | 350 kg di grassello di calce per 1 mc di sabbia di cava | m³ | Analisi | 1.93 | 16.17 | 82.48 | 1.92 | 16.08 | 82 | 100.58 | 15.09 | 11.57 | 127.23 | 7
PUG2026/01.E04.054.011 | NP | 01 | EDILIZIA | 01.E04 | CONGLOMERATI CEMENTIZI, FERRI DI ARMATURA, CASSEFORME | 01.E04.054 | Malta composta da: | 01.E04.054.011 | 400 kg di grassello di calce per 1 mc di sabbia di cava | m³ | Analisi | 1.93 | 16.17 | 90.23 | 1.78 | 14.93 | 83.29 | 108.33 | 16.25 | 12.46 | 137.03 | 7
PUG2026/01.E04.054.013 | NP | 01 | EDILIZIA | 01.E04 | CONGLOMERATI CEMENTIZI, FERRI DI ARMATURA, CASSEFORME | 01.E04.054 | Malta composta da: | 01.E04.054.013 | 450 kg di grassello di calce per 1 mc di sabbia di cava | m³ | Analisi | 1.93 | 16.17 | 97.98 | 1.66 | 13.93 | 84.41 | 116.08 | 17.41 | 13.35 | 146.84 | 7
PUG2026/01.E04.054.015 | NP | 01 | EDILIZIA | 01.E04 | CONGLOMERATI CEMENTIZI, FERRI DI ARMATURA, CASSEFORME | 01.E04.054 | Malta composta da: | 01.E04.054.015 | 500 kg di grassello di calce per 1 mc di sabbia di cava | m³ | Analisi | 1.93 | 16.17 | 105.73 | 1.56 | 13.06 | 85.38 | 123.83 | 18.57 | 14.24 | 156.64 | 7
PUG2026/01.E04.054.017 | NP | 01 | EDILIZIA | 01.E04 | CONGLOMERATI CEMENTIZI, FERRI DI ARMATURA, CASSEFORME | 01.E04.054 | Malta composta da: | 01.E04.054.017 | 350 kg di grassello di calce per 1 mc di pozzolana vagliata | m³ | Analisi | 1.93 | 16.17 | 76.4 | 2.04 | 17.11 | 80.84 | 94.5 | 14.17 | 10.87 | 119.54 | 7
PUG2026/01.E04.054.019 | NP | 01 | EDILIZIA | 01.E04 | CONGLOMERATI CEMENTIZI, FERRI DI ARMATURA, CASSEFORME | 01.E04.054 | Malta composta da: | 01.E04.054.019 | 400 kg di grassello di calce per 1 mc di pozzolana vagliata | m³ | Analisi | 1.93 | 16.17 | 84.15 | 1.89 | 15.81 | 82.3 | 102.25 | 15.34 | 11.76 | 129.34 | 7
PUG2026/01.E04.054.021 | NP | 01 | EDILIZIA | 01.E04 | CONGLOMERATI CEMENTIZI, FERRI DI ARMATURA, CASSEFORME | 01.E04.054 | Malta composta da: | 01.E04.054.021 | 450 kg di grassello di calce per 1 mc di pozzolana vagliata | m³ | Analisi | 1.93 | 16.17 | 91.9 | 1.76 | 14.7 | 83.54 | 110 | 16.5 | 12.65 | 139.15 | 7
PUG2026/01.E04.054.023 | NP | 01 | EDILIZIA | 01.E04 | CONGLOMERATI CEMENTIZI, FERRI DI ARMATURA, CASSEFORME | 01.E04.054 | Malta composta da: | 01.E04.054.023 | 500 kg di grassello di calce per 1 mc di pozzolana vagliata | m³ | Analisi | 1.93 | 16.17 | 99.65 | 1.64 | 13.73 | 84.63 | 117.75 | 17.66 | 13.54 | 148.95 | 7
PUG2026/01.E04.054.025 | NP | 01 | EDILIZIA | 01.E04 | CONGLOMERATI CEMENTIZI, FERRI DI ARMATURA, CASSEFORME | 01.E04.054 | Malta composta da: | 01.E04.054.025 | 400 kg di calce idraulica naturale (NHL 3.5) per 1 mc di sabbia di cava | m³ | Analisi | 1.93 | 16.17 | 72.23 | 2.14 | 17.9 | 79.96 | 90.33 | 13.55 | 10.39 | 114.26 | 7
PUG2026/01.E04.054.027 | NP | 01 | EDILIZIA | 01.E04 | CONGLOMERATI CEMENTIZI, FERRI DI ARMATURA, CASSEFORME | 01.E04.054 | Malta composta da: | 01.E04.054.027 | 350 kg di calce idraulica naturale (NHL 3.5) per 1 mc di sabbia di cava | m³ | Analisi | 1.93 | 16.17 | 66.73 | 2.28 | 19.06 | 78.66 | 84.83 | 12.72 | 9.76 | 107.31 | 7
PUG2026/01.E04.054.029 | NP | 01 | EDILIZIA | 01.E04 | CONGLOMERATI CEMENTIZI, FERRI DI ARMATURA, CASSEFORME | 01.E04.054 | Malta composta da: | 01.E04.054.029 | 300 kg di cemento per 1,00 mc di sabbia | m³ | Analisi | 1.93 | 16.17 | 89.58 | 1.79 | 15.02 | 83.19 | 107.68 | 16.15 | 12.38 | 136.21 | 7
PUG2026/01.E04.054.031 | NP | 01 | EDILIZIA | 01.E04 | CONGLOMERATI CEMENTIZI, FERRI DI ARMATURA, CASSEFORME | 01.E04.054 | Malta composta da: | 01.E04.054.031 | 250 kg di cemento per 1,00 mc di sabbia | m³ | Analisi | 1.93 | 16.17 | 99.8 | 1.64 | 13.71 | 84.65 | 117.9 | 17.69 | 13.56 | 149.15 | 7
PUG2026/01.E04.054.033 | NP | 01 | EDILIZIA | 01.E04 | CONGLOMERATI CEMENTIZI, FERRI DI ARMATURA, CASSEFORME | 01.E04.054 | Malta composta da: | 01.E04.054.033 | 400 kg di cemento per 1,00 mc di sabbia | m³ | Analisi | 1.93 | 16.17 | 110.03 | 1.51 | 12.62 | 85.87 | 128.13 | 19.22 | 14.73 | 162.08 | 7
PUG2026/01.E04.054.035 | NP | 01 | EDILIZIA | 01.E04 | CONGLOMERATI CEMENTIZI, FERRI DI ARMATURA, CASSEFORME | 01.E04.054 | Malta composta da: | 01.E04.054.035 | 500 kg di cemento per 1,00 mc di sabbia | m³ | Analisi | 1.93 | 16.17 | 130.48 | 1.3 | 10.88 | 87.82 | 148.58 | 22.29 | 17.09 | 187.95 | 7
PUG2026/01.E04.054.037 | NP | 01 | EDILIZIA | 01.E04 | CONGLOMERATI CEMENTIZI, FERRI DI ARMATURA, CASSEFORME | 01.E04.054 | Malta composta da: | 01.E04.054.037 | 600 kg di cemento per 1,00 mc di sabbia | m³ | Analisi | 1.93 | 16.17 | 150.93 | 1.14 | 9.57 | 89.29 | 169.03 | 25.35 | 19.44 | 213.82 | 7
PUG2026/01.E04.054a.001 | NP | 01 | EDILIZIA | 01.E04 | CONGLOMERATI CEMENTIZI, FERRI DI ARMATURA, CASSEFORME | 01.E04.054a | Malta bastarda composta da: | 01.E04.054a.001 | 250 kg di calce idraulica, 1 mc di sabbia e 286 kg di cemento | m³ | Analisi | 1.93 | 16.17 | 114.21 | 1.46 | 12.22 | 86.32 | 132.31 | 19.85 | 15.22 | 167.38 | 7
PUG2026/01.E04.054a.003 | NP | 01 | EDILIZIA | 01.E04 | CONGLOMERATI CEMENTIZI, FERRI DI ARMATURA, CASSEFORME | 01.E04.054a | Malta bastarda composta da: | 01.E04.054a.003 | calce grassa in pasta, sabbia e cemento (450 kg di calce in pasta, 100 kg di cemento tipo 32.5 per 0,90 mc di sabbia di fiume) | m³ | Analisi | 1.93 | 16.17 | 124.33 | 1.36 | 11.35 | 87.29 | 142.43 | 21.36 | 16.38 | 180.17 | 7
PUG2026/01.E04.054a.005 | NP | 01 | EDILIZIA | 01.E04 | CONGLOMERATI CEMENTIZI, FERRI DI ARMATURA, CASSEFORME | 01.E04.054a | Malta bastarda composta da: | 01.E04.054a.005 | calce grassa in pasta, sabbia e cemento (450 kg di calce in pasta, 100 kg di cemento tipo 32.5 per 0,90 mc di sabbia di cava) | m³ | Analisi | 1.93 | 16.17 | 115.64 | 1.44 | 12.09 | 86.46 | 133.74 | 20.06 | 15.38 | 169.18 | 7
PUG2026/01.E04.054a.007 | NP | 01 | EDILIZIA | 01.E04 | CONGLOMERATI CEMENTIZI, FERRI DI ARMATURA, CASSEFORME | 01.E04.054a | Malta bastarda composta da: | 01.E04.054a.007 | calce grassa in pasta, sabbia di fiume, e gesso da presa (0,90 mc di malta già preparata di calce in pasta e sabbia per 100 kg di gesso da presa) | m³ | Analisi | 0 | 10.78 | 107.63 | 0 | 9.1 | 90.9 | 118.41 | 17.76 | 13.62 | 149.78 | 7
PUG2026/01.E04.054a.009 | NP | 01 | EDILIZIA | 01.E04 | CONGLOMERATI CEMENTIZI, FERRI DI ARMATURA, CASSEFORME | 01.E04.054a | Malta bastarda composta da: | 01.E04.054a.009 | calce grassa in pasta, sabbia di cava, e gesso da presa (0,90 mc di malta già preparata di calce in pasta e sabbia per 100 kg di gesso da presa) | m³ | Analisi | 0 | 10.78 | 103.28 | 0 | 9.45 | 90.55 | 114.06 | 17.11 | 13.12 | 144.29 | 7
PUG2026/01.E04.055.001 |  | 01 | EDILIZIA | 01.E04 | CONGLOMERATI CEMENTIZI, FERRI DI ARMATURA, CASSEFORME | 01.E04.055 | Malte confezionate in cantiere | 01.E04.055.001 | malta cementizia, composta da un metro cubo di sabbia e quintali quattro di cemento tipo R 325 | m³ | Analisi | 1.67 | 18.87 | 110.03 | 1.28 | 14.45 | 84.27 | 130.56 | 19.58 | 15.01 | 165.15 | 7
PUG2026/01.E04.055.003 |  | 01 | EDILIZIA | 01.E04 | CONGLOMERATI CEMENTIZI, FERRI DI ARMATURA, CASSEFORME | 01.E04.055 | Malte confezionate in cantiere | 01.E04.055.003 | malta bastarda, dosata con 150-200 kg. di cemento e 200 kg. di calce grassa per ogni metro cubo di sabbia | m³ | Analisi | 1.67 | 21.94 | 102.4 | 1.32 | 17.41 | 81.27 | 126 | 18.9 | 14.49 | 159.39 | 7
PUG2026/01.E04.055.005 |  | 01 | EDILIZIA | 01.E04 | CONGLOMERATI CEMENTIZI, FERRI DI ARMATURA, CASSEFORME | 01.E04.055 | Malte confezionate in cantiere | 01.E04.055.005 | malta con calce idraulica, composta da 400 kg di calce idraulica per 1,00 m³ di sabbia | m³ | Analisi | 1.94 | 21.94 | 74.5 | 1.97 | 22.3 | 75.73 | 98.37 | 14.76 | 11.31 | 124.44 | 7
PUG2026/01.E04.055.007 |  | 01 | EDILIZIA | 01.E04 | CONGLOMERATI CEMENTIZI, FERRI DI ARMATURA, CASSEFORME | 01.E04.055 | Malte confezionate in cantiere | 01.E04.055.007 | con malta di calce spenta e sabbia composta da 500 kg di calce per 1,00 mc di sabbia | m³ | Analisi | 13.3 | 13.48 | 85.35 | 11.86 | 12.02 | 76.12 | 112.13 | 16.82 | 12.89 | 141.84 | 7
PUG2026/01.E04.055.009 |  | 01 | EDILIZIA | 01.E04 | CONGLOMERATI CEMENTIZI, FERRI DI ARMATURA, CASSEFORME | 01.E04.055 | Malte confezionate in cantiere | 01.E04.055.009 | con malta di calce spenta e sabbia composta da 400 kg di calce per 1,00 mc di sabbia | m³ | Analisi | 13.3 | 13.48 | 74.35 | 13.15 | 13.33 | 73.52 | 101.13 | 15.17 | 11.63 | 127.92 | 7
PUG2026/01.E04.055.011 |  | 01 | EDILIZIA | 01.E04 | CONGLOMERATI CEMENTIZI, FERRI DI ARMATURA, CASSEFORME | 01.E04.055 | Malte confezionate in cantiere | 01.E04.055.011 | con malta di cemento tipo 32.5 e sabbia, composta da 400 kg di cemento per 1,00 mc di sabbia | m³ | Analisi | 13.3 | 13.48 | 112.15 | 9.57 | 9.7 | 80.73 | 138.93 | 20.84 | 15.98 | 175.74 | 7
PUG2026/01.E04.055.013 |  | 01 | EDILIZIA | 01.E04 | CONGLOMERATI CEMENTIZI, FERRI DI ARMATURA, CASSEFORME | 01.E04.055 | Malte confezionate in cantiere | 01.E04.055.013 | per stucchi composta da grassello di calce e di polvere di marmo grassello di calce e di polvere di marmo | m³ | Analisi | 13.3 | 18.87 | 404.37 | 3.05 | 4.32 | 92.63 | 436.53 | 65.48 | 50.2 | 552.21 | 7
PUG2026/01.E04.057.001 |  | 01 | EDILIZIA | 01.E04 | CONGLOMERATI CEMENTIZI, FERRI DI ARMATURA, CASSEFORME | 01.E04.057 | Casseforme rette o centinate per getti di conglomerati cementizi semplici o armati compreso armo, disarmante, disarmo, opere di puntellatura e sostegno fino ad un'altezza di 4 m dal piano di appoggio; eseguite a regola d'arte e misurate secondo la superficie effettiva delle casseforme a contatto con il calcestruzzo | 01.E04.057.001 | per plinti di fondazione | m² | Analisi | 1.88 | 31.8 | 1.99 | 5.27 | 89.14 | 5.58 | 35.67 | 5.35 | 4.1 | 45.12 | 7
PUG2026/01.E04.057.003 |  | 01 | EDILIZIA | 01.E04 | CONGLOMERATI CEMENTIZI, FERRI DI ARMATURA, CASSEFORME | 01.E04.057 | Casseforme rette o centinate per getti di conglomerati cementizi semplici o armati compreso armo, disarmante, disarmo, opere di puntellatura e sostegno fino ad un'altezza di 4 m dal piano di appoggio; eseguite a regola d'arte e misurate secondo la superficie effettiva delle casseforme a contatto con il calcestruzzo | 01.E04.057.003 | per fondazioni rettilinee continue (travi rovesce, murature di sotterraneo) | m² | Analisi | 0.58 | 30.18 | 2.68 | 1.75 | 90.25 | 8.01 | 33.44 | 5.02 | 3.85 | 42.3 | 7
PUG2026/01.E04.057.005 |  | 01 | EDILIZIA | 01.E04 | CONGLOMERATI CEMENTIZI, FERRI DI ARMATURA, CASSEFORME | 01.E04.057 | Casseforme rette o centinate per getti di conglomerati cementizi semplici o armati compreso armo, disarmante, disarmo, opere di puntellatura e sostegno fino ad un'altezza di 4 m dal piano di appoggio; eseguite a regola d'arte e misurate secondo la superficie effettiva delle casseforme a contatto con il calcestruzzo | 01.E04.057.005 | per pareti rettilinee in elevazione | m² | Analisi | 1.5 | 29.91 | 3.05 | 4.34 | 86.8 | 8.86 | 34.46 | 5.17 | 3.96 | 43.6 | 7
PUG2026/01.E04.057.007 |  | 01 | EDILIZIA | 01.E04 | CONGLOMERATI CEMENTIZI, FERRI DI ARMATURA, CASSEFORME | 01.E04.057 | Casseforme rette o centinate per getti di conglomerati cementizi semplici o armati compreso armo, disarmante, disarmo, opere di puntellatura e sostegno fino ad un'altezza di 4 m dal piano di appoggio; eseguite a regola d'arte e misurate secondo la superficie effettiva delle casseforme a contatto con il calcestruzzo | 01.E04.057.007 | per pilastri | m² | Analisi | 1.89 | 31.27 | 3.22 | 5.2 | 85.94 | 8.86 | 36.38 | 5.46 | 4.18 | 46.02 | 7
PUG2026/01.E04.057.009 |  | 01 | EDILIZIA | 01.E04 | CONGLOMERATI CEMENTIZI, FERRI DI ARMATURA, CASSEFORME | 01.E04.057 | Casseforme rette o centinate per getti di conglomerati cementizi semplici o armati compreso armo, disarmante, disarmo, opere di puntellatura e sostegno fino ad un'altezza di 4 m dal piano di appoggio; eseguite a regola d'arte e misurate secondo la superficie effettiva delle casseforme a contatto con il calcestruzzo | 01.E04.057.009 | per travi poste ad altezza fino a 4 m | m² | Analisi | 1.32 | 32.93 | 3.73 | 3.47 | 86.71 | 9.82 | 37.98 | 5.7 | 4.37 | 48.04 | 7
PUG2026/01.E04.057.011 |  | 01 | EDILIZIA | 01.E04 | CONGLOMERATI CEMENTIZI, FERRI DI ARMATURA, CASSEFORME | 01.E04.057 | Casseforme rette o centinate per getti di conglomerati cementizi semplici o armati compreso armo, disarmante, disarmo, opere di puntellatura e sostegno fino ad un'altezza di 4 m dal piano di appoggio; eseguite a regola d'arte e misurate secondo la superficie effettiva delle casseforme a contatto con il calcestruzzo | 01.E04.057.011 | per travi poste ad altezza oltre i 4 m | m² | Analisi | 1.48 | 37.55 | 3.79 | 3.45 | 87.71 | 8.84 | 42.81 | 6.42 | 4.92 | 54.16 | 7
PUG2026/01.E04.057.013 |  | 01 | EDILIZIA | 01.E04 | CONGLOMERATI CEMENTIZI, FERRI DI ARMATURA, CASSEFORME | 01.E04.057 | Casseforme rette o centinate per getti di conglomerati cementizi semplici o armati compreso armo, disarmante, disarmo, opere di puntellatura e sostegno fino ad un'altezza di 4 m dal piano di appoggio; eseguite a regola d'arte e misurate secondo la superficie effettiva delle casseforme a contatto con il calcestruzzo | 01.E04.057.013 | per solai e solette piene con travi a spessore | m² | Analisi | 10.61 | 22.3 | 1.89 | 30.49 | 64.07 | 5.44 | 34.81 | 5.22 | 4 | 44.03 | 7
PUG2026/01.E04.057.015 |  | 01 | EDILIZIA | 01.E04 | CONGLOMERATI CEMENTIZI, FERRI DI ARMATURA, CASSEFORME | 01.E04.057 | Casseforme rette o centinate per getti di conglomerati cementizi semplici o armati compreso armo, disarmante, disarmo, opere di puntellatura e sostegno fino ad un'altezza di 4 m dal piano di appoggio; eseguite a regola d'arte e misurate secondo la superficie effettiva delle casseforme a contatto con il calcestruzzo | 01.E04.057.015 | per solai e solette piene con travi ribassate | m² | Analisi | 10.61 | 25.99 | 2.22 | 27.34 | 66.95 | 5.71 | 38.82 | 5.82 | 4.46 | 49.11 | 7
PUG2026/01.E04.057.017 |  | 01 | EDILIZIA | 01.E04 | CONGLOMERATI CEMENTIZI, FERRI DI ARMATURA, CASSEFORME | 01.E04.057 | Casseforme rette o centinate per getti di conglomerati cementizi semplici o armati compreso armo, disarmante, disarmo, opere di puntellatura e sostegno fino ad un'altezza di 4 m dal piano di appoggio; eseguite a regola d'arte e misurate secondo la superficie effettiva delle casseforme a contatto con il calcestruzzo | 01.E04.057.017 | per rampe scale, pianerottoli, cornicioni e gronde | m² | Analisi | 10.61 | 26.61 | 3.2 | 26.26 | 65.82 | 7.92 | 40.42 | 6.06 | 4.65 | 51.14 | 7
PUG2026/01.E04.059.001 |  | 01 | EDILIZIA | 01.E04 | CONGLOMERATI CEMENTIZI, FERRI DI ARMATURA, CASSEFORME | 01.E04.059 | Casseforme in legno | 01.E04.059.001 | per opere di fondazione, plinti, travi rovesce | m² | Analisi | 2.3 | 19.34 | 8.09 | 7.72 | 65.06 | 27.22 | 29.73 | 4.46 | 3.42 | 37.61 | 7
PUG2026/01.E04.059.003 |  | 01 | EDILIZIA | 01.E04 | CONGLOMERATI CEMENTIZI, FERRI DI ARMATURA, CASSEFORME | 01.E04.059 | Casseforme in legno | 01.E04.059.003 | per opere in elevazione travi, pilastri, solette, setti e muri | m² | Analisi | 2.3 | 26.01 | 9.43 | 6.08 | 68.92 | 25 | 37.73 | 5.66 | 4.34 | 47.73 | 7
PUG2026/01.E04.060.001 | NP | 01 | EDILIZIA | 01.E04 | CONGLOMERATI CEMENTIZI, FERRI DI ARMATURA, CASSEFORME | 01.E04.060 | CASSERI CARTONATI autoportanti a perdere a sezione circolare, fornito di pellicola protettiva per ottenere una finitura superficiale perfettamente liscia, posti in opera a qualsiasi altezza e per altezze fino a 5,50 ed assemblati mediante appositi sostegni, compreso l'onere per la formazione di eventuali aperture, mazzette, spigoli, oneri per il disarmo e lo smaltimento a rifiuto dei casseri utilizzati: | 01.E04.060.001 | diametro 150 mm | m | Analisi | 0 | 7.14 | 7.39 | 0 | 49.14 | 50.86 | 14.53 | 2.18 | 1.67 | 18.38 | 7
PUG2026/01.E04.060.002 | NP | 01 | EDILIZIA | 01.E04 | CONGLOMERATI CEMENTIZI, FERRI DI ARMATURA, CASSEFORME | 01.E04.060 | CASSERI CARTONATI autoportanti a perdere a sezione circolare, fornito di pellicola protettiva per ottenere una finitura superficiale perfettamente liscia, posti in opera a qualsiasi altezza e per altezze fino a 5,50 ed assemblati mediante appositi sostegni, compreso l'onere per la formazione di eventuali aperture, mazzette, spigoli, oneri per il disarmo e lo smaltimento a rifiuto dei casseri utilizzati: | 01.E04.060.002 | diametro 200 mm | m | Analisi | 0 | 7.14 | 7.82 | 0 | 47.72 | 52.28 | 14.96 | 2.24 | 1.72 | 18.92 | 7
PUG2026/01.E04.060.003 | NP | 01 | EDILIZIA | 01.E04 | CONGLOMERATI CEMENTIZI, FERRI DI ARMATURA, CASSEFORME | 01.E04.060 | CASSERI CARTONATI autoportanti a perdere a sezione circolare, fornito di pellicola protettiva per ottenere una finitura superficiale perfettamente liscia, posti in opera a qualsiasi altezza e per altezze fino a 5,50 ed assemblati mediante appositi sostegni, compreso l'onere per la formazione di eventuali aperture, mazzette, spigoli, oneri per il disarmo e lo smaltimento a rifiuto dei casseri utilizzati: | 01.E04.060.003 | diametro 250 mm | m | Analisi | 0 | 9.52 | 9.47 | 0 | 50.13 | 49.87 | 18.99 | 2.85 | 2.18 | 24.02 | 7
PUG2026/01.E04.060.004 | NP | 01 | EDILIZIA | 01.E04 | CONGLOMERATI CEMENTIZI, FERRI DI ARMATURA, CASSEFORME | 01.E04.060 | CASSERI CARTONATI autoportanti a perdere a sezione circolare, fornito di pellicola protettiva per ottenere una finitura superficiale perfettamente liscia, posti in opera a qualsiasi altezza e per altezze fino a 5,50 ed assemblati mediante appositi sostegni, compreso l'onere per la formazione di eventuali aperture, mazzette, spigoli, oneri per il disarmo e lo smaltimento a rifiuto dei casseri utilizzati: | 01.E04.060.004 | diametro 300 mm | m | Analisi | 0 | 9.52 | 12.33 | 0 | 43.57 | 56.43 | 21.85 | 3.28 | 2.51 | 27.64 | 7
PUG2026/01.E04.060.005 | NP | 01 | EDILIZIA | 01.E04 | CONGLOMERATI CEMENTIZI, FERRI DI ARMATURA, CASSEFORME | 01.E04.060 | CASSERI CARTONATI autoportanti a perdere a sezione circolare, fornito di pellicola protettiva per ottenere una finitura superficiale perfettamente liscia, posti in opera a qualsiasi altezza e per altezze fino a 5,50 ed assemblati mediante appositi sostegni, compreso l'onere per la formazione di eventuali aperture, mazzette, spigoli, oneri per il disarmo e lo smaltimento a rifiuto dei casseri utilizzati: | 01.E04.060.005 | diametro 350 mm | m | Analisi | 0 | 9.52 | 16.62 | 0 | 36.42 | 63.58 | 26.14 | 3.92 | 3.01 | 33.07 | 7
PUG2026/01.E04.060.006 | NP | 01 | EDILIZIA | 01.E04 | CONGLOMERATI CEMENTIZI, FERRI DI ARMATURA, CASSEFORME | 01.E04.060 | CASSERI CARTONATI autoportanti a perdere a sezione circolare, fornito di pellicola protettiva per ottenere una finitura superficiale perfettamente liscia, posti in opera a qualsiasi altezza e per altezze fino a 5,50 ed assemblati mediante appositi sostegni, compreso l'onere per la formazione di eventuali aperture, mazzette, spigoli, oneri per il disarmo e lo smaltimento a rifiuto dei casseri utilizzati: | 01.E04.060.006 | diametro 400 mm | m | Analisi | 0 | 11.66 | 18.28 | 0 | 38.94 | 61.06 | 29.94 | 4.49 | 3.44 | 37.87 | 7
PUG2026/01.E04.060.007 | NP | 01 | EDILIZIA | 01.E04 | CONGLOMERATI CEMENTIZI, FERRI DI ARMATURA, CASSEFORME | 01.E04.060 | CASSERI CARTONATI autoportanti a perdere a sezione circolare, fornito di pellicola protettiva per ottenere una finitura superficiale perfettamente liscia, posti in opera a qualsiasi altezza e per altezze fino a 5,50 ed assemblati mediante appositi sostegni, compreso l'onere per la formazione di eventuali aperture, mazzette, spigoli, oneri per il disarmo e lo smaltimento a rifiuto dei casseri utilizzati: | 01.E04.060.007 | diametro 450 mm | m | Analisi | 0 | 11.66 | 24.62 | 0 | 32.14 | 67.86 | 36.28 | 5.44 | 4.17 | 45.89 | 7
PUG2026/01.E04.060.008 | NP | 01 | EDILIZIA | 01.E04 | CONGLOMERATI CEMENTIZI, FERRI DI ARMATURA, CASSEFORME | 01.E04.060 | CASSERI CARTONATI autoportanti a perdere a sezione circolare, fornito di pellicola protettiva per ottenere una finitura superficiale perfettamente liscia, posti in opera a qualsiasi altezza e per altezze fino a 5,50 ed assemblati mediante appositi sostegni, compreso l'onere per la formazione di eventuali aperture, mazzette, spigoli, oneri per il disarmo e lo smaltimento a rifiuto dei casseri utilizzati: | 01.E04.060.008 | diametro 500 mm | m | Analisi | 0 | 11.66 | 26.04 | 0 | 30.93 | 69.07 | 37.7 | 5.66 | 4.34 | 47.69 | 7
PUG2026/01.E04.060.009 | NP | 01 | EDILIZIA | 01.E04 | CONGLOMERATI CEMENTIZI, FERRI DI ARMATURA, CASSEFORME | 01.E04.060 | CASSERI CARTONATI autoportanti a perdere a sezione circolare, fornito di pellicola protettiva per ottenere una finitura superficiale perfettamente liscia, posti in opera a qualsiasi altezza e per altezze fino a 5,50 ed assemblati mediante appositi sostegni, compreso l'onere per la formazione di eventuali aperture, mazzette, spigoli, oneri per il disarmo e lo smaltimento a rifiuto dei casseri utilizzati: | 01.E04.060.009 | diametro 550 mm | m | Analisi | 0 | 13.56 | 30.97 | 0 | 30.46 | 69.54 | 44.53 | 6.68 | 5.12 | 56.34 | 7
PUG2026/01.E04.060.010 | NP | 01 | EDILIZIA | 01.E04 | CONGLOMERATI CEMENTIZI, FERRI DI ARMATURA, CASSEFORME | 01.E04.060 | CASSERI CARTONATI autoportanti a perdere a sezione circolare, fornito di pellicola protettiva per ottenere una finitura superficiale perfettamente liscia, posti in opera a qualsiasi altezza e per altezze fino a 5,50 ed assemblati mediante appositi sostegni, compreso l'onere per la formazione di eventuali aperture, mazzette, spigoli, oneri per il disarmo e lo smaltimento a rifiuto dei casseri utilizzati: | 01.E04.060.010 | diametro 600 mm | m | Analisi | 0 | 13.56 | 38.37 | 0 | 26.12 | 73.88 | 51.93 | 7.79 | 5.97 | 65.7 | 7
PUG2026/01.E04.060.011 | NP | 01 | EDILIZIA | 01.E04 | CONGLOMERATI CEMENTIZI, FERRI DI ARMATURA, CASSEFORME | 01.E04.060 | CASSERI CARTONATI autoportanti a perdere a sezione circolare, fornito di pellicola protettiva per ottenere una finitura superficiale perfettamente liscia, posti in opera a qualsiasi altezza e per altezze fino a 5,50 ed assemblati mediante appositi sostegni, compreso l'onere per la formazione di eventuali aperture, mazzette, spigoli, oneri per il disarmo e lo smaltimento a rifiuto dei casseri utilizzati: | 01.E04.060.011 | diametro 700 mm | m | Analisi | 0 | 14.52 | 52.26 | 0 | 21.74 | 78.26 | 66.78 | 10.02 | 7.68 | 84.47 | 7
PUG2026/01.E04.060a.001 | NP | 01 | EDILIZIA | 01.E04 | CONGLOMERATI CEMENTIZI, FERRI DI ARMATURA, CASSEFORME | 01.E04.060a | CASSERI A PERDERE per solai a struttura cava o altro, realizzati con pani di POLISTIROLO ESPANSO, densità 10¸15 kg/m³ di qualsiasi forma o dimensione, posti in opera a qualsiasi altezza | 01.E04.060a.001 | vedi voce | m² | Analisi | 0 | 0.15 | 0.53 | 0 | 22.04 | 77.96 | 0.67 | 0.1 | 0.08 | 0.85 | 7
PUG2026/01.E04.060b.001 | NP | 01 | EDILIZIA | 01.E04 | CONGLOMERATI CEMENTIZI, FERRI DI ARMATURA, CASSEFORME | 01.E04.060b | CASSERI IN POLIPROPILENE riciclato, prestampato a calotta semisferica su 4 archi, autoportante, per formazione di struttura a perdere di vespai aerati dimensioni cm 50*75/56*56 o similari. Da posarsi su massetto in calcestruzzo (questo escluso), compreso i taglio a misura, con esclusione dei pezzi speciali: | 01.E04.060b.001 | per altezza cm 10 | m² | Analisi | 0 | 4.28 | 10 | 0 | 29.98 | 70.02 | 14.28 | 2.14 | 1.64 | 18.07 | 7
PUG2026/01.E04.060b.002 | NP | 01 | EDILIZIA | 01.E04 | CONGLOMERATI CEMENTIZI, FERRI DI ARMATURA, CASSEFORME | 01.E04.060b | CASSERI IN POLIPROPILENE riciclato, prestampato a calotta semisferica su 4 archi, autoportante, per formazione di struttura a perdere di vespai aerati dimensioni cm 50*75/56*56 o similari. Da posarsi su massetto in calcestruzzo (questo escluso), compreso i taglio a misura, con esclusione dei pezzi speciali: | 01.E04.060b.002 | per altezza cm 15 | m² | Analisi | 0 | 4.28 | 11 | 0 | 28.02 | 71.98 | 15.28 | 2.29 | 1.76 | 19.33 | 7
PUG2026/01.E04.060b.003 | NP | 01 | EDILIZIA | 01.E04 | CONGLOMERATI CEMENTIZI, FERRI DI ARMATURA, CASSEFORME | 01.E04.060b | CASSERI IN POLIPROPILENE riciclato, prestampato a calotta semisferica su 4 archi, autoportante, per formazione di struttura a perdere di vespai aerati dimensioni cm 50*75/56*56 o similari. Da posarsi su massetto in calcestruzzo (questo escluso), compreso i taglio a misura, con esclusione dei pezzi speciali: | 01.E04.060b.003 | per altezza cm 20 | m² | Analisi | 0 | 4.28 | 12 | 0 | 26.3 | 73.7 | 16.28 | 2.44 | 1.87 | 20.6 | 7
PUG2026/01.E04.060b.004 | NP | 01 | EDILIZIA | 01.E04 | CONGLOMERATI CEMENTIZI, FERRI DI ARMATURA, CASSEFORME | 01.E04.060b | CASSERI IN POLIPROPILENE riciclato, prestampato a calotta semisferica su 4 archi, autoportante, per formazione di struttura a perdere di vespai aerati dimensioni cm 50*75/56*56 o similari. Da posarsi su massetto in calcestruzzo (questo escluso), compreso i taglio a misura, con esclusione dei pezzi speciali: | 01.E04.060b.004 | per altezza cm 25 | m² | Analisi | 0 | 4.28 | 13 | 0 | 24.78 | 75.22 | 17.28 | 2.59 | 1.99 | 21.86 | 7
PUG2026/01.E04.060b.005 | NP | 01 | EDILIZIA | 01.E04 | CONGLOMERATI CEMENTIZI, FERRI DI ARMATURA, CASSEFORME | 01.E04.060b | CASSERI IN POLIPROPILENE riciclato, prestampato a calotta semisferica su 4 archi, autoportante, per formazione di struttura a perdere di vespai aerati dimensioni cm 50*75/56*56 o similari. Da posarsi su massetto in calcestruzzo (questo escluso), compreso i taglio a misura, con esclusione dei pezzi speciali: | 01.E04.060b.005 | per altezza cm 30 | m² | Analisi | 0 | 4.28 | 14 | 0 | 23.42 | 76.58 | 18.28 | 2.74 | 2.1 | 23.13 | 7
PUG2026/01.E04.060b.006 | NP | 01 | EDILIZIA | 01.E04 | CONGLOMERATI CEMENTIZI, FERRI DI ARMATURA, CASSEFORME | 01.E04.060b | CASSERI IN POLIPROPILENE riciclato, prestampato a calotta semisferica su 4 archi, autoportante, per formazione di struttura a perdere di vespai aerati dimensioni cm 50*75/56*56 o similari. Da posarsi su massetto in calcestruzzo (questo escluso), compreso i taglio a misura, con esclusione dei pezzi speciali: | 01.E04.060b.006 | per altezza cm 35 | m² | Analisi | 0 | 5.14 | 15 | 0 | 25.51 | 74.49 | 20.14 | 3.02 | 2.32 | 25.47 | 7
PUG2026/01.E04.060b.007 | NP | 01 | EDILIZIA | 01.E04 | CONGLOMERATI CEMENTIZI, FERRI DI ARMATURA, CASSEFORME | 01.E04.060b | CASSERI IN POLIPROPILENE riciclato, prestampato a calotta semisferica su 4 archi, autoportante, per formazione di struttura a perdere di vespai aerati dimensioni cm 50*75/56*56 o similari. Da posarsi su massetto in calcestruzzo (questo escluso), compreso i taglio a misura, con esclusione dei pezzi speciali: | 01.E04.060b.007 | per altezza cm 40 | m² | Analisi | 0 | 5.14 | 16 | 0 | 24.31 | 75.69 | 21.14 | 3.17 | 2.43 | 26.74 | 7
PUG2026/01.E04.060b.008 | NP | 01 | EDILIZIA | 01.E04 | CONGLOMERATI CEMENTIZI, FERRI DI ARMATURA, CASSEFORME | 01.E04.060b | CASSERI IN POLIPROPILENE riciclato, prestampato a calotta semisferica su 4 archi, autoportante, per formazione di struttura a perdere di vespai aerati dimensioni cm 50*75/56*56 o similari. Da posarsi su massetto in calcestruzzo (questo escluso), compreso i taglio a misura, con esclusione dei pezzi speciali: | 01.E04.060b.008 | per altezza cm 45 | m² | Analisi | 0 | 5.14 | 17 | 0 | 23.21 | 76.79 | 22.14 | 3.32 | 2.55 | 28 | 7
PUG2026/01.E04.060b.009 | NP | 01 | EDILIZIA | 01.E04 | CONGLOMERATI CEMENTIZI, FERRI DI ARMATURA, CASSEFORME | 01.E04.060b | CASSERI IN POLIPROPILENE riciclato, prestampato a calotta semisferica su 4 archi, autoportante, per formazione di struttura a perdere di vespai aerati dimensioni cm 50*75/56*56 o similari. Da posarsi su massetto in calcestruzzo (questo escluso), compreso i taglio a misura, con esclusione dei pezzi speciali: | 01.E04.060b.009 | per altezza cm 50 | m² | Analisi | 0 | 5.14 | 18 | 0 | 22.21 | 77.79 | 23.14 | 3.47 | 2.66 | 29.27 | 7
PUG2026/01.E04.060b.010 | NP | 01 | EDILIZIA | 01.E04 | CONGLOMERATI CEMENTIZI, FERRI DI ARMATURA, CASSEFORME | 01.E04.060b | CASSERI IN POLIPROPILENE riciclato, prestampato a calotta semisferica su 4 archi, autoportante, per formazione di struttura a perdere di vespai aerati dimensioni cm 50*75/56*56 o similari. Da posarsi su massetto in calcestruzzo (questo escluso), compreso i taglio a misura, con esclusione dei pezzi speciali: | 01.E04.060b.010 | per altezza cm 55 | m² | Analisi | 0 | 5.71 | 19 | 0 | 23.1 | 76.9 | 24.71 | 3.71 | 2.84 | 31.26 | 7
PUG2026/01.E04.060b.011 | NP | 01 | EDILIZIA | 01.E04 | CONGLOMERATI CEMENTIZI, FERRI DI ARMATURA, CASSEFORME | 01.E04.060b | CASSERI IN POLIPROPILENE riciclato, prestampato a calotta semisferica su 4 archi, autoportante, per formazione di struttura a perdere di vespai aerati dimensioni cm 50*75/56*56 o similari. Da posarsi su massetto in calcestruzzo (questo escluso), compreso i taglio a misura, con esclusione dei pezzi speciali: | 01.E04.060b.011 | per altezza cm 60 | m² | Analisi | 0 | 5.71 | 20 | 0 | 22.21 | 77.79 | 25.71 | 3.86 | 2.96 | 32.52 | 7
PUG2026/01.E04.060b.012 | NP | 01 | EDILIZIA | 01.E04 | CONGLOMERATI CEMENTIZI, FERRI DI ARMATURA, CASSEFORME | 01.E04.060b | CASSERI IN POLIPROPILENE riciclato, prestampato a calotta semisferica su 4 archi, autoportante, per formazione di struttura a perdere di vespai aerati dimensioni cm 50*75/56*56 o similari. Da posarsi su massetto in calcestruzzo (questo escluso), compreso i taglio a misura, con esclusione dei pezzi speciali: | 01.E04.060b.012 | per altezza cm 65 | m² | Analisi | 0 | 5.71 | 21 | 0 | 21.37 | 78.63 | 26.71 | 4.01 | 3.07 | 33.79 | 7
PUG2026/01.E04.060b.013 | NP | 01 | EDILIZIA | 01.E04 | CONGLOMERATI CEMENTIZI, FERRI DI ARMATURA, CASSEFORME | 01.E04.060b | CASSERI IN POLIPROPILENE riciclato, prestampato a calotta semisferica su 4 archi, autoportante, per formazione di struttura a perdere di vespai aerati dimensioni cm 50*75/56*56 o similari. Da posarsi su massetto in calcestruzzo (questo escluso), compreso i taglio a misura, con esclusione dei pezzi speciali: | 01.E04.060b.013 | per altezza cm 70 | m² | Analisi | 0 | 5.71 | 22 | 0 | 20.6 | 79.4 | 27.71 | 4.16 | 3.19 | 35.05 | 7
PUG2026/01.E04.060c.001 | NP | 01 | EDILIZIA | 01.E04 | CONGLOMERATI CEMENTIZI, FERRI DI ARMATURA, CASSEFORME | 01.E04.060c | Nolo e impiego di CASSEFORME MODULARI IN ACCIAIO, comprensivo della fornitura, posa, movimentazione, pulizia e manutenzione a ogni ciclo. Sono inclusi: il sistema di casseratura composto da pannelli modulari, sistemi di collegamento, distanziatori, accessori di bloccaggio e sicurezza, con disarmo rapido e rotazione in opera. È compreso l’uso di attrezzature per movimentazione manuale o meccanica (carrelli, paranchi, ecc.) e quanto altro occorre per l’opera finita a regola d’arte. Computato al metro quadrato per giorno di utilizzo, in base ai giorni effettivi di permanenza in opera delle casseforme nonché valutato a seconda delle diverse rese operative medie e dell’immobilizzo delle attrezzature in funzione della complessità geometrica delle opere. Esclusi montaggio e smontaggio. | 01.E04.060c.001 | nolo e utilizzo fino a 15 giorni per pareti e setti verticali piani in calcestruzzo armato | m² | Analisi | 1 | 0 | 0 | 100 | 0 | 0 | 1 | 0.15 | 0.12 | 1.27 | 7
PUG2026/01.E04.060c.003 | NP | 01 | EDILIZIA | 01.E04 | CONGLOMERATI CEMENTIZI, FERRI DI ARMATURA, CASSEFORME | 01.E04.060c | Nolo e impiego di CASSEFORME MODULARI IN ACCIAIO, comprensivo della fornitura, posa, movimentazione, pulizia e manutenzione a ogni ciclo. Sono inclusi: il sistema di casseratura composto da pannelli modulari, sistemi di collegamento, distanziatori, accessori di bloccaggio e sicurezza, con disarmo rapido e rotazione in opera. È compreso l’uso di attrezzature per movimentazione manuale o meccanica (carrelli, paranchi, ecc.) e quanto altro occorre per l’opera finita a regola d’arte. Computato al metro quadrato per giorno di utilizzo, in base ai giorni effettivi di permanenza in opera delle casseforme nonché valutato a seconda delle diverse rese operative medie e dell’immobilizzo delle attrezzature in funzione della complessità geometrica delle opere. Esclusi montaggio e smontaggio. | 01.E04.060c.003 | nolo e utilizzo per ciascun giorno oltre il 15° per pareti e setti verticali piani in calcestruzzo armato | m² | Analisi | 0.78 | 0 | 0 | 100 | 0 | 0 | 0.78 | 0.12 | 0.09 | 0.99 | 7
PUG2026/01.E04.060c.005 | NP | 01 | EDILIZIA | 01.E04 | CONGLOMERATI CEMENTIZI, FERRI DI ARMATURA, CASSEFORME | 01.E04.060c | Nolo e impiego di CASSEFORME MODULARI IN ACCIAIO, comprensivo della fornitura, posa, movimentazione, pulizia e manutenzione a ogni ciclo. Sono inclusi: il sistema di casseratura composto da pannelli modulari, sistemi di collegamento, distanziatori, accessori di bloccaggio e sicurezza, con disarmo rapido e rotazione in opera. È compreso l’uso di attrezzature per movimentazione manuale o meccanica (carrelli, paranchi, ecc.) e quanto altro occorre per l’opera finita a regola d’arte. Computato al metro quadrato per giorno di utilizzo, in base ai giorni effettivi di permanenza in opera delle casseforme nonché valutato a seconda delle diverse rese operative medie e dell’immobilizzo delle attrezzature in funzione della complessità geometrica delle opere. Esclusi montaggio e smontaggio. | 01.E04.060c.005 | nolo e utilizzo fino a 15 giorni per pilastri, plinti emergenti e setti verticali compatti in calcestruzzo armato | m² | Analisi | 1.08 | 0 | 0 | 100 | 0 | 0 | 1.08 | 0.16 | 0.12 | 1.37 | 7
PUG2026/01.E04.060c.007 | NP | 01 | EDILIZIA | 01.E04 | CONGLOMERATI CEMENTIZI, FERRI DI ARMATURA, CASSEFORME | 01.E04.060c | Nolo e impiego di CASSEFORME MODULARI IN ACCIAIO, comprensivo della fornitura, posa, movimentazione, pulizia e manutenzione a ogni ciclo. Sono inclusi: il sistema di casseratura composto da pannelli modulari, sistemi di collegamento, distanziatori, accessori di bloccaggio e sicurezza, con disarmo rapido e rotazione in opera. È compreso l’uso di attrezzature per movimentazione manuale o meccanica (carrelli, paranchi, ecc.) e quanto altro occorre per l’opera finita a regola d’arte. Computato al metro quadrato per giorno di utilizzo, in base ai giorni effettivi di permanenza in opera delle casseforme nonché valutato a seconda delle diverse rese operative medie e dell’immobilizzo delle attrezzature in funzione della complessità geometrica delle opere. Esclusi montaggio e smontaggio. | 01.E04.060c.007 | nolo e utilizzo per ciascun giorno oltre il 15° per pilastri, plinti emergenti e setti verticali compatti in calcestruzzo armato | m² | Analisi | 0.85 | 0 | 0 | 100 | 0 | 0 | 0.85 | 0.13 | 0.1 | 1.08 | 7
PUG2026/01.E04.060c.009 | NP | 01 | EDILIZIA | 01.E04 | CONGLOMERATI CEMENTIZI, FERRI DI ARMATURA, CASSEFORME | 01.E04.060c | Nolo e impiego di CASSEFORME MODULARI IN ACCIAIO, comprensivo della fornitura, posa, movimentazione, pulizia e manutenzione a ogni ciclo. Sono inclusi: il sistema di casseratura composto da pannelli modulari, sistemi di collegamento, distanziatori, accessori di bloccaggio e sicurezza, con disarmo rapido e rotazione in opera. È compreso l’uso di attrezzature per movimentazione manuale o meccanica (carrelli, paranchi, ecc.) e quanto altro occorre per l’opera finita a regola d’arte. Computato al metro quadrato per giorno di utilizzo, in base ai giorni effettivi di permanenza in opera delle casseforme nonché valutato a seconda delle diverse rese operative medie e dell’immobilizzo delle attrezzature in funzione della complessità geometrica delle opere. Esclusi montaggio e smontaggio. | 01.E04.060c.009 | nolo e utilizzo fino a 15 giorni per vani ascensore, vani scala, nuclei rigidi e strutture verticali chiuse in calcestruzzo armato | m² | Analisi | 1.18 | 0 | 0 | 100 | 0 | 0 | 1.18 | 0.18 | 0.14 | 1.49 | 7
PUG2026/01.E04.060c.011 | NP | 01 | EDILIZIA | 01.E04 | CONGLOMERATI CEMENTIZI, FERRI DI ARMATURA, CASSEFORME | 01.E04.060c | Nolo e impiego di CASSEFORME MODULARI IN ACCIAIO, comprensivo della fornitura, posa, movimentazione, pulizia e manutenzione a ogni ciclo. Sono inclusi: il sistema di casseratura composto da pannelli modulari, sistemi di collegamento, distanziatori, accessori di bloccaggio e sicurezza, con disarmo rapido e rotazione in opera. È compreso l’uso di attrezzature per movimentazione manuale o meccanica (carrelli, paranchi, ecc.) e quanto altro occorre per l’opera finita a regola d’arte. Computato al metro quadrato per giorno di utilizzo, in base ai giorni effettivi di permanenza in opera delle casseforme nonché valutato a seconda delle diverse rese operative medie e dell’immobilizzo delle attrezzature in funzione della complessità geometrica delle opere. Esclusi montaggio e smontaggio. | 01.E04.060c.011 | nolo e utilizzo per ciascun giorno oltre il 15° per vani ascensore, vani scala, nuclei rigidi e strutture verticali chiuse in calcestruzzo armato | m² | Analisi | 0.92 | 0 | 0 | 100 | 0 | 0 | 0.92 | 0.14 | 0.11 | 1.16 | 7
PUG2026/01.E04.060c.013 | NP | 01 | EDILIZIA | 01.E04 | CONGLOMERATI CEMENTIZI, FERRI DI ARMATURA, CASSEFORME | 01.E04.060c | Nolo e impiego di CASSEFORME MODULARI IN ACCIAIO, comprensivo della fornitura, posa, movimentazione, pulizia e manutenzione a ogni ciclo. Sono inclusi: il sistema di casseratura composto da pannelli modulari, sistemi di collegamento, distanziatori, accessori di bloccaggio e sicurezza, con disarmo rapido e rotazione in opera. È compreso l’uso di attrezzature per movimentazione manuale o meccanica (carrelli, paranchi, ecc.) e quanto altro occorre per l’opera finita a regola d’arte. Computato al metro quadrato per giorno di utilizzo, in base ai giorni effettivi di permanenza in opera delle casseforme nonché valutato a seconda delle diverse rese operative medie e dell’immobilizzo delle attrezzature in funzione della complessità geometrica delle opere. Esclusi montaggio e smontaggio. | 01.E04.060c.013 | nolo e utilizzo fino a 15 giorni per solai, solette piene e strutture orizzontali in calcestruzzo armato | m² | Analisi | 1.25 | 0 | 0 | 100 | 0 | 0 | 1.25 | 0.19 | 0.14 | 1.58 | 7
PUG2026/01.E04.060c.015 | NP | 01 | EDILIZIA | 01.E04 | CONGLOMERATI CEMENTIZI, FERRI DI ARMATURA, CASSEFORME | 01.E04.060c | Nolo e impiego di CASSEFORME MODULARI IN ACCIAIO, comprensivo della fornitura, posa, movimentazione, pulizia e manutenzione a ogni ciclo. Sono inclusi: il sistema di casseratura composto da pannelli modulari, sistemi di collegamento, distanziatori, accessori di bloccaggio e sicurezza, con disarmo rapido e rotazione in opera. È compreso l’uso di attrezzature per movimentazione manuale o meccanica (carrelli, paranchi, ecc.) e quanto altro occorre per l’opera finita a regola d’arte. Computato al metro quadrato per giorno di utilizzo, in base ai giorni effettivi di permanenza in opera delle casseforme nonché valutato a seconda delle diverse rese operative medie e dell’immobilizzo delle attrezzature in funzione della complessità geometrica delle opere. Esclusi montaggio e smontaggio. | 01.E04.060c.015 | nolo e utilizzo per ciascun giorno oltre il 15° per solai, solette piene e strutture orizzontali in calcestruzzo armato | m² | Analisi | 0.98 | 0 | 0 | 100 | 0 | 0 | 0.98 | 0.15 | 0.11 | 1.24 | 7
PUG2026/01.E04.060d.001 | NP | 01 | EDILIZIA | 01.E04 | CONGLOMERATI CEMENTIZI, FERRI DI ARMATURA, CASSEFORME | 01.E04.060d | Armo e disarmo di CASSEFORME MODULARI IN ACCIAIO, comprese tutte le operazioni di preparazione e finitura. Sono compresi: la movimentazione a mezzo attrezzature leggere, l’accoppiamento, l’assemblaggio con sistema modulare standard, i distanziatori e puntelli, le lavorazioni di disarmo, pulizia e manutenzione a fine getto, la manodopera specializzata e ogni altro onere per dare il lavoro finito a regola d’arte. Valutato comprendendo i tempi di posizionamento, utilizzo e riposizionamento necessari alle operazioni di montaggio e smontaggio. | 01.E04.060d.001 | per pareti e setti piani verticali | m² | Analisi | 3.87 | 23.17 | 0 | 14.32 | 85.68 | 0 | 27.04 | 4.06 | 3.11 | 34.2 | 7
PUG2026/01.E04.060d.003 | NP | 01 | EDILIZIA | 01.E04 | CONGLOMERATI CEMENTIZI, FERRI DI ARMATURA, CASSEFORME | 01.E04.060d | Armo e disarmo di CASSEFORME MODULARI IN ACCIAIO, comprese tutte le operazioni di preparazione e finitura. Sono compresi: la movimentazione a mezzo attrezzature leggere, l’accoppiamento, l’assemblaggio con sistema modulare standard, i distanziatori e puntelli, le lavorazioni di disarmo, pulizia e manutenzione a fine getto, la manodopera specializzata e ogni altro onere per dare il lavoro finito a regola d’arte. Valutato comprendendo i tempi di posizionamento, utilizzo e riposizionamento necessari alle operazioni di montaggio e smontaggio. | 01.E04.060d.003 | per pilastri, plinti emergenti e setti verticali compatti | m² | Analisi | 4.62 | 30.74 | 0 | 13.07 | 86.93 | 0 | 35.36 | 5.3 | 4.07 | 44.73 | 7
PUG2026/01.E04.060d.005 | NP | 01 | EDILIZIA | 01.E04 | CONGLOMERATI CEMENTIZI, FERRI DI ARMATURA, CASSEFORME | 01.E04.060d | Armo e disarmo di CASSEFORME MODULARI IN ACCIAIO, comprese tutte le operazioni di preparazione e finitura. Sono compresi: la movimentazione a mezzo attrezzature leggere, l’accoppiamento, l’assemblaggio con sistema modulare standard, i distanziatori e puntelli, le lavorazioni di disarmo, pulizia e manutenzione a fine getto, la manodopera specializzata e ogni altro onere per dare il lavoro finito a regola d’arte. Valutato comprendendo i tempi di posizionamento, utilizzo e riposizionamento necessari alle operazioni di montaggio e smontaggio. | 01.E04.060d.005 | per vani ascensore, vani scala, nuclei rigidi e strutture verticali chiuse | m² | Analisi | 5.39 | 41.13 | 0 | 11.58 | 88.42 | 0 | 46.52 | 6.98 | 5.35 | 58.85 | 7
PUG2026/01.E04.060d.007 | NP | 01 | EDILIZIA | 01.E04 | CONGLOMERATI CEMENTIZI, FERRI DI ARMATURA, CASSEFORME | 01.E04.060d | Armo e disarmo di CASSEFORME MODULARI IN ACCIAIO, comprese tutte le operazioni di preparazione e finitura. Sono compresi: la movimentazione a mezzo attrezzature leggere, l’accoppiamento, l’assemblaggio con sistema modulare standard, i distanziatori e puntelli, le lavorazioni di disarmo, pulizia e manutenzione a fine getto, la manodopera specializzata e ogni altro onere per dare il lavoro finito a regola d’arte. Valutato comprendendo i tempi di posizionamento, utilizzo e riposizionamento necessari alle operazioni di montaggio e smontaggio. | 01.E04.060d.007 | per solai, solette piene e strutture orizzontali | m² | Analisi | 6.1 | 47.08 | 0 | 11.47 | 88.53 | 0 | 53.19 | 7.98 | 6.12 | 67.28 | 7
PUG2026/01.E04.061.001 |  | 01 | EDILIZIA | 01.E04 | CONGLOMERATI CEMENTIZI, FERRI DI ARMATURA, CASSEFORME | 01.E04.061 | Sovrapprezzo per casseforme con superficie piallata per formazione di getti in conglomerato cementizio a faccia vista | 01.E04.061.001 | per casseforme con superficie piallata | m² | Analisi | 0 | 6.15 | 0.33 | 0 | 94.85 | 5.15 | 6.48 | 0.97 | 0.75 | 8.2 | 7
PUG2026/01.E04.063.001 |  | 01 | EDILIZIA | 01.E04 | CONGLOMERATI CEMENTIZI, FERRI DI ARMATURA, CASSEFORME | 01.E04.063 | Sovrapprezzo alle casseforme rette o centinate per getti di conglomerato cementizio semplice o armato superiore ai 4 m dal piano di appoggio delle armature di sostegno | 01.E04.063.001 | superiore ai 4 m dal piano di appoggio delle armature di sostegno | m² | Analisi | 0 | 4.61 | 1.61 | 0 | 74.14 | 25.86 | 6.22 | 0.93 | 0.72 | 7.87 | 7
PUG2026/01.E04.065.001 |  | 01 | EDILIZIA | 01.E04 | CONGLOMERATI CEMENTIZI, FERRI DI ARMATURA, CASSEFORME | 01.E04.065 | Sovrapprezzo alle casseforme di ogni genere e tipo, per l'utilizzo del manto casserante a contatto del conglomerato realizzato in materiale sintetico ed ecologico, proveniente dal recupero e riciclaggio di rifiuti, alternativo al legno naturale, ed a sua volta riciclabile alla fine del suo ciclo di vita per l'ottenimento di materiali simili e/o diversi, dotati di certificazione del produttore del manto e del sistema casserante | 01.E04.065.001 | per l'utilizzo del manto casserante a contatto del conglomerato realizzato in materiale sintetico ed ecologico | m² | Prezzo a corpo | 0 | 0 | 0 | 0 | 0 | 0 |  |  |  | 0.77 | 7
PUG2026/01.E04.067.001 |  | 01 | EDILIZIA | 01.E04 | CONGLOMERATI CEMENTIZI, FERRI DI ARMATURA, CASSEFORME | 01.E04.067 | Acciaio in barre per armature di conglomerato cementizio prelavorato e pretagliato a misura, sagomato e posto in opera a regola d'arte, compreso ogni sfrido, legature, ecc.; nonché tutti gli oneri relativi ai controlli di legge; del tipo B450C prodotto da azienda in possesso di attestato di qualificazione rilasciato dal Servizio Tecnico Centrale della Presidenza del Consiglio Superiore dei LL.PP. | 01.E04.067.001 | diametro 8 mm | kg | Analisi | 0.22 | 0.72 | 0.88 | 12.3 | 39.49 | 48.21 | 1.83 | 0.27 | 0.21 | 2.31 | 7
PUG2026/01.E04.067.003 | NP | 01 | EDILIZIA | 01.E04 | CONGLOMERATI CEMENTIZI, FERRI DI ARMATURA, CASSEFORME | 01.E04.067 | Acciaio in barre per armature di conglomerato cementizio prelavorato e pretagliato a misura, sagomato e posto in opera a regola d'arte, compreso ogni sfrido, legature, ecc.; nonché tutti gli oneri relativi ai controlli di legge; del tipo B450C prodotto da azienda in possesso di attestato di qualificazione rilasciato dal Servizio Tecnico Centrale della Presidenza del Consiglio Superiore dei LL.PP. | 01.E04.067.003 | diametro 10 mm | kg | Analisi | 0.22 | 0.72 | 0.86 | 12.45 | 39.97 | 47.58 | 1.8 | 0.27 | 0.21 | 2.28 | 7
PUG2026/01.E04.067.005 | NP | 01 | EDILIZIA | 01.E04 | CONGLOMERATI CEMENTIZI, FERRI DI ARMATURA, CASSEFORME | 01.E04.067 | Acciaio in barre per armature di conglomerato cementizio prelavorato e pretagliato a misura, sagomato e posto in opera a regola d'arte, compreso ogni sfrido, legature, ecc.; nonché tutti gli oneri relativi ai controlli di legge; del tipo B450C prodotto da azienda in possesso di attestato di qualificazione rilasciato dal Servizio Tecnico Centrale della Presidenza del Consiglio Superiore dei LL.PP. | 01.E04.067.005 | diametro 12 mm | kg | Analisi | 0.22 | 0.72 | 0.85 | 12.53 | 40.22 | 47.25 | 1.79 | 0.27 | 0.21 | 2.27 | 7
PUG2026/01.E04.067.007 | NP | 01 | EDILIZIA | 01.E04 | CONGLOMERATI CEMENTIZI, FERRI DI ARMATURA, CASSEFORME | 01.E04.067 | Acciaio in barre per armature di conglomerato cementizio prelavorato e pretagliato a misura, sagomato e posto in opera a regola d'arte, compreso ogni sfrido, legature, ecc.; nonché tutti gli oneri relativi ai controlli di legge; del tipo B450C prodotto da azienda in possesso di attestato di qualificazione rilasciato dal Servizio Tecnico Centrale della Presidenza del Consiglio Superiore dei LL.PP. | 01.E04.067.007 | diametro da 14 a 26 mm | kg | Analisi | 0.22 | 0.72 | 0.85 | 12.53 | 40.22 | 47.25 | 1.79 | 0.27 | 0.21 | 2.27 | 7
PUG2026/01.E04.067.009 | NP | 01 | EDILIZIA | 01.E04 | CONGLOMERATI CEMENTIZI, FERRI DI ARMATURA, CASSEFORME | 01.E04.067 | Acciaio in barre per armature di conglomerato cementizio prelavorato e pretagliato a misura, sagomato e posto in opera a regola d'arte, compreso ogni sfrido, legature, ecc.; nonché tutti gli oneri relativi ai controlli di legge; del tipo B450C prodotto da azienda in possesso di attestato di qualificazione rilasciato dal Servizio Tecnico Centrale della Presidenza del Consiglio Superiore dei LL.PP. | 01.E04.067.009 | diametro 28 mm | kg | Analisi | 0.22 | 0.72 | 0.85 | 12.53 | 40.22 | 47.25 | 1.79 | 0.27 | 0.21 | 2.27 | 7
PUG2026/01.E04.067.011 | NP | 01 | EDILIZIA | 01.E04 | CONGLOMERATI CEMENTIZI, FERRI DI ARMATURA, CASSEFORME | 01.E04.067 | Acciaio in barre per armature di conglomerato cementizio prelavorato e pretagliato a misura, sagomato e posto in opera a regola d'arte, compreso ogni sfrido, legature, ecc.; nonché tutti gli oneri relativi ai controlli di legge; del tipo B450C prodotto da azienda in possesso di attestato di qualificazione rilasciato dal Servizio Tecnico Centrale della Presidenza del Consiglio Superiore dei LL.PP. | 01.E04.067.011 | diametro 30 mm | kg | Analisi | 0.22 | 0.72 | 0.86 | 12.45 | 39.97 | 47.58 | 1.8 | 0.27 | 0.21 | 2.28 | 7
PUG2026/01.E04.069.001 |  | 01 | EDILIZIA | 01.E04 | CONGLOMERATI CEMENTIZI, FERRI DI ARMATURA, CASSEFORME | 01.E04.069 | Rete elettrosaldata a maglia quadra in acciaio di qualità B450C, prodotto da azienda in possesso di attestato di qualificazione rilasciato dal Servizio Tecnico Centrale della Presidenza del Consiglio Superiore dei LL.PP., per armature di conglomerati cementizi, prelavorata e pretagliata a misura, posta in opera a regola d'arte, compreso ogni sfrido, legature, ecc. | 01.E04.069.001 | a maglia quadra in acciaio di qualità B450C | kg | Analisi | 0.18 | 0.75 | 0.99 | 9.44 | 39.1 | 51.46 | 1.92 | 0.29 | 0.22 | 2.43 | 7
PUG2026/01.E04.071.001 |  | 01 | EDILIZIA | 01.E04 | CONGLOMERATI CEMENTIZI, FERRI DI ARMATURA, CASSEFORME | 01.E04.071 | Prova di resistenza a compressione di provini cubici da 20x20x20 cm da eseguirsi su due provini. Per ogni coppia di provini | 01.E04.071.001 | Per ogni coppia di provini | cad | Prezzo a corpo | 0 | 0 | 0 | 0 | 0 | 0 |  |  |  | 33.6 | 2
PUG2026/01.E04.073.001 |  | 01 | EDILIZIA | 01.E04 | CONGLOMERATI CEMENTIZI, FERRI DI ARMATURA, CASSEFORME | 01.E04.073 | Taglio e preparazione in laboratorio dei provini di calcestruzzo da sottoporre a prove di lavoratorio – per ogni campione. | 01.E04.073.001 | per ogni campione. | cad | Prezzo a corpo | 0 | 0 | 0 | 0 | 0 | 0 |  |  |  | 32 | 19
PUG2026/01.E04.075.001 |  | 01 | EDILIZIA | 01.E04 | CONGLOMERATI CEMENTIZI, FERRI DI ARMATURA, CASSEFORME | 01.E04.075 | Prova di trazione con determinazione di snervamento, rottura, allungamento. Per ogni terna di provini per ogni prova. | 01.E04.075.001 | Per ogni terna di provini per ogni prova | cad | Prezzo a corpo | 0 | 0 | 0 | 0 | 0 | 0 |  |  |  | 71.4 | 19
PUG2026/01.E04.077.001 |  | 01 | EDILIZIA | 01.E04 | CONGLOMERATI CEMENTIZI, FERRI DI ARMATURA, CASSEFORME | 01.E04.077 | Taglio e preparazione della barra di acciaio in tondo ad aderenza migliorata o liscio per ogni campione. | 01.E04.077.001 | per ogni campione | cad | Prezzo a corpo | 0 | 0 | 0 | 0 | 0 | 0 |  |  |  | 6.35 | 19
PUG2026/01.E04.079.001 |  | 01 | EDILIZIA | 01.E04 | CONGLOMERATI CEMENTIZI, FERRI DI ARMATURA, CASSEFORME | 01.E04.079 | Prova di carico su solaio o trave a carico uniformemente distribuito eseguita con 5 comparatori analogici centesimali (precisione di 0,01 mm) e serbatoio flessibile riempibile con acqua, per luci massime fino a 6,00 m, escluse strutture di contenimento da compensarsi a parte. Prova eseguita fino a 4 gradini di carico per la durata massima di 6 ore, compresa a fase di scarico. Con carico di collaudo fino a 350 kg/mq. – per ogni prova | 01.E04.079.001 | per ogni prova | cad | Prezzo a corpo | 0 | 0 | 0 | 0 | 0 | 0 |  |  |  | 1108 | 19
PUG2026/01.E05.001.001 |  | 01 | EDILIZIA | 01.E05 | PREFABBRICATI IN CALCESTRUZZO | 01.E05.001 | Fornitura e posa in opera di plinto prefabbricato in cls vibrato, dotato di bicchiere per alloggiamento di pilastro prefabbricato in cls dosato per dare una classe non minore di 45 N/mmq, adeguatamente armato come da calcoli strutturali, dato su magrone o sottoplinto di fondazione da pagare a parte, compreso il trasporto, il sollevamento e la posa in opera per distanze di 30 km dalla produzione, i getti e le armature di completamento; sono esclusi gli scavi e i riempimenti. | 01.E05.001.001 | per dimensioni massime del pilastro di cm 50 x 50 | cad | Analisi | 10.32 | 8.56 | 860 | 1.17 | 0.97 | 97.85 | 878.88 | 131.83 | 101.07 | 1111.79 | 7
PUG2026/01.E05.001.003 |  | 01 | EDILIZIA | 01.E05 | PREFABBRICATI IN CALCESTRUZZO | 01.E05.001 | Fornitura e posa in opera di plinto prefabbricato in cls vibrato, dotato di bicchiere per alloggiamento di pilastro prefabbricato in cls dosato per dare una classe non minore di 45 N/mmq, adeguatamente armato come da calcoli strutturali, dato su magrone o sottoplinto di fondazione da pagare a parte, compreso il trasporto, il sollevamento e la posa in opera per distanze di 30 km dalla produzione, i getti e le armature di completamento; sono esclusi gli scavi e i riempimenti. | 01.E05.001.003 | per dimensioni massime del pilastro di cm 60 x 60 | cad | Analisi | 16.26 | 14.27 | 949 | 1.66 | 1.46 | 96.88 | 979.53 | 146.93 | 112.65 | 1239.11 | 7
PUG2026/01.E05.001.005 |  | 01 | EDILIZIA | 01.E05 | PREFABBRICATI IN CALCESTRUZZO | 01.E05.001 | Fornitura e posa in opera di plinto prefabbricato in cls vibrato, dotato di bicchiere per alloggiamento di pilastro prefabbricato in cls dosato per dare una classe non minore di 45 N/mmq, adeguatamente armato come da calcoli strutturali, dato su magrone o sottoplinto di fondazione da pagare a parte, compreso il trasporto, il sollevamento e la posa in opera per distanze di 30 km dalla produzione, i getti e le armature di completamento; sono esclusi gli scavi e i riempimenti. | 01.E05.001.005 | delle dimensioni massime di base di cm 120 x 120 e cm 105 di altezza | cad | Analisi | 16.26 | 14.27 | 557 | 2.77 | 2.43 | 94.8 | 587.53 | 88.13 | 67.57 | 743.23 | 7
PUG2026/01.E05.001.007 |  | 01 | EDILIZIA | 01.E05 | PREFABBRICATI IN CALCESTRUZZO | 01.E05.001 | Fornitura e posa in opera di plinto prefabbricato in cls vibrato, dotato di bicchiere per alloggiamento di pilastro prefabbricato in cls dosato per dare una classe non minore di 45 N/mmq, adeguatamente armato come da calcoli strutturali, dato su magrone o sottoplinto di fondazione da pagare a parte, compreso il trasporto, il sollevamento e la posa in opera per distanze di 30 km dalla produzione, i getti e le armature di completamento; sono esclusi gli scavi e i riempimenti. | 01.E05.001.007 | delle dimensioni massime di base di cm 150 x 150 e cm 110 di altezza | cad | Analisi | 16.26 | 14.27 | 890 | 1.77 | 1.55 | 96.68 | 920.53 | 138.08 | 105.86 | 1164.47 | 7
PUG2026/01.E05.001.009 |  | 01 | EDILIZIA | 01.E05 | PREFABBRICATI IN CALCESTRUZZO | 01.E05.001 | Fornitura e posa in opera di plinto prefabbricato in cls vibrato, dotato di bicchiere per alloggiamento di pilastro prefabbricato in cls dosato per dare una classe non minore di 45 N/mmq, adeguatamente armato come da calcoli strutturali, dato su magrone o sottoplinto di fondazione da pagare a parte, compreso il trasporto, il sollevamento e la posa in opera per distanze di 30 km dalla produzione, i getti e le armature di completamento; sono esclusi gli scavi e i riempimenti. | 01.E05.001.009 | delle dimensioni massime di base di cm 180 x 180 e cm 130 di altezza | cad | Analisi | 16.26 | 14.27 | 1340 | 1.19 | 1.04 | 97.77 | 1370.53 | 205.58 | 157.61 | 1733.72 | 7
PUG2026/01.E05.003.001 |  | 01 | EDILIZIA | 01.E05 | PREFABBRICATI IN CALCESTRUZZO | 01.E05.003 | Fornitura e posa in opera di pilastro prefabbricato in cls vibrato, dosato per dare una classe non minore di 45 N/mmq, adeguatamente armato come da calcoli strutturali, completo di spinotti di centraggio e di pluviali in PVC incorporati, compreso il trasporto, il sollevamento e la posa in opera per distanze di 30 km dalla produzione. | 01.E05.003.001 | della sezione di cm 50 x 40 ed altezza sino a m 6,00 | m | Analisi | 3.29 | 1.43 | 128 | 2.48 | 1.08 | 96.44 | 132.72 | 19.91 | 15.26 | 167.89 | 7
PUG2026/01.E05.003.003 |  | 01 | EDILIZIA | 01.E05 | PREFABBRICATI IN CALCESTRUZZO | 01.E05.003 | Fornitura e posa in opera di pilastro prefabbricato in cls vibrato, dosato per dare una classe non minore di 45 N/mmq, adeguatamente armato come da calcoli strutturali, completo di spinotti di centraggio e di pluviali in PVC incorporati, compreso il trasporto, il sollevamento e la posa in opera per distanze di 30 km dalla produzione. | 01.E05.003.003 | della sezione di cm 50 x 50 ed altezza sino a m 8,00 | m | Analisi | 3.29 | 8.56 | 158 | 1.94 | 5.04 | 93.02 | 169.86 | 25.48 | 19.53 | 214.87 | 7
PUG2026/01.E05.003.005 |  | 01 | EDILIZIA | 01.E05 | PREFABBRICATI IN CALCESTRUZZO | 01.E05.003 | Fornitura e posa in opera di pilastro prefabbricato in cls vibrato, dosato per dare una classe non minore di 45 N/mmq, adeguatamente armato come da calcoli strutturali, completo di spinotti di centraggio e di pluviali in PVC incorporati, compreso il trasporto, il sollevamento e la posa in opera per distanze di 30 km dalla produzione. | 01.E05.003.005 | della sezione di cm 50 x 60 ed altezza sino a m 10,00 | m | Analisi | 3.29 | 8.56 | 176 | 1.75 | 4.56 | 93.69 | 187.86 | 28.18 | 21.6 | 237.64 | 7
PUG2026/01.E05.003.007 |  | 01 | EDILIZIA | 01.E05 | PREFABBRICATI IN CALCESTRUZZO | 01.E05.003 | Fornitura e posa in opera di pilastro prefabbricato in cls vibrato, dosato per dare una classe non minore di 45 N/mmq, adeguatamente armato come da calcoli strutturali, completo di spinotti di centraggio e di pluviali in PVC incorporati, compreso il trasporto, il sollevamento e la posa in opera per distanze di 30 km dalla produzione. | 01.E05.003.007 | della sezione di cm 50 x 70 ed altezza sino a m 12,00 | m | Analisi | 3.29 | 8.56 | 201 | 1.55 | 4.02 | 94.43 | 212.86 | 31.93 | 24.48 | 269.26 | 7
PUG2026/01.E05.003.009 |  | 01 | EDILIZIA | 01.E05 | PREFABBRICATI IN CALCESTRUZZO | 01.E05.003 | Fornitura e posa in opera di pilastro prefabbricato in cls vibrato, dosato per dare una classe non minore di 45 N/mmq, adeguatamente armato come da calcoli strutturali, completo di spinotti di centraggio e di pluviali in PVC incorporati, compreso il trasporto, il sollevamento e la posa in opera per distanze di 30 km dalla produzione. | 01.E05.003.009 | della sezione di cm 60 x 70 ed altezza sino a m 15,00 | m | Analisi | 3.29 | 8.56 | 247.5 | 1.27 | 3.3 | 95.43 | 259.36 | 38.9 | 29.83 | 328.09 | 7
PUG2026/01.E05.005.001 |  | 01 | EDILIZIA | 01.E05 | PREFABBRICATI IN CALCESTRUZZO | 01.E05.005 | Fornitura e posa in opera di pilastro prefabbricato in cls vibrato, dosato per dare una classe non minore di 45 N/mmq, adeguatamente armato come da calcoli strutturali, completo di spinotti di centraggio e di pluviali in PVC incorporati, con formazione di mensole per carroponte di portata massima di 10 t, compreso il trasporto, il sollevamento e la posa in opera per distanze di 30 km dalla produzione. | 01.E05.005.001 | della sezione di cm 50 x 50 ed altezza sino a m 8,00 | m | Analisi | 16.26 | 8.56 | 159 | 8.85 | 4.66 | 86.5 | 183.82 | 27.57 | 21.14 | 232.54 | 7
PUG2026/01.E05.005.003 |  | 01 | EDILIZIA | 01.E05 | PREFABBRICATI IN CALCESTRUZZO | 01.E05.005 | Fornitura e posa in opera di pilastro prefabbricato in cls vibrato, dosato per dare una classe non minore di 45 N/mmq, adeguatamente armato come da calcoli strutturali, completo di spinotti di centraggio e di pluviali in PVC incorporati, con formazione di mensole per carroponte di portata massima di 10 t, compreso il trasporto, il sollevamento e la posa in opera per distanze di 30 km dalla produzione. | 01.E05.005.003 | della sezione di cm 50 x 60 ed altezza sino a m 10,00 | m | Analisi | 16.26 | 8.56 | 184 | 7.79 | 4.1 | 88.11 | 208.82 | 31.32 | 24.01 | 264.16 | 7
PUG2026/01.E05.005.005 |  | 01 | EDILIZIA | 01.E05 | PREFABBRICATI IN CALCESTRUZZO | 01.E05.005 | Fornitura e posa in opera di pilastro prefabbricato in cls vibrato, dosato per dare una classe non minore di 45 N/mmq, adeguatamente armato come da calcoli strutturali, completo di spinotti di centraggio e di pluviali in PVC incorporati, con formazione di mensole per carroponte di portata massima di 10 t, compreso il trasporto, il sollevamento e la posa in opera per distanze di 30 km dalla produzione. | 01.E05.005.005 | della sezione di cm 50 x 70 ed altezza sino a m 12,00 | m | Analisi | 16.26 | 8.56 | 201 | 7.2 | 3.79 | 89.01 | 225.82 | 33.87 | 25.97 | 285.67 | 7
PUG2026/01.E05.005.007 |  | 01 | EDILIZIA | 01.E05 | PREFABBRICATI IN CALCESTRUZZO | 01.E05.005 | Fornitura e posa in opera di pilastro prefabbricato in cls vibrato, dosato per dare una classe non minore di 45 N/mmq, adeguatamente armato come da calcoli strutturali, completo di spinotti di centraggio e di pluviali in PVC incorporati, con formazione di mensole per carroponte di portata massima di 10 t, compreso il trasporto, il sollevamento e la posa in opera per distanze di 30 km dalla produzione. | 01.E05.005.007 | della sezione di cm 60 x 70 ed altezza sino a m 15,00 | m | Analisi | 16.26 | 8.56 | 258 | 5.75 | 3.03 | 91.22 | 282.82 | 42.42 | 32.52 | 357.77 | 7
PUG2026/01.E05.007.001 |  | 01 | EDILIZIA | 01.E05 | PREFABBRICATI IN CALCESTRUZZO | 01.E05.007 | Fornitura e posa in opera di pilastro prefabbricato in cls vibrato, in cls dosato per dare una classe non minore di 45 N/mmq, adeguatamente armato come da calcoli strutturali, completo di spinotti di centraggio, di pluviali in PVC incorporati e di formazione di mensole per edifici multipiano, compreso il trasporto, il sollevamento e la posa in opera per distanze di 30 km dalla produzione. | 01.E05.007.001 | della sezione di cm 50 x 50 ed altezza sino a m 8,00 | m | Analisi | 25.94 | 14.27 | 159 | 13.02 | 7.16 | 79.82 | 199.21 | 29.88 | 22.91 | 252 | 7
PUG2026/01.E05.007.003 |  | 01 | EDILIZIA | 01.E05 | PREFABBRICATI IN CALCESTRUZZO | 01.E05.007 | Fornitura e posa in opera di pilastro prefabbricato in cls vibrato, in cls dosato per dare una classe non minore di 45 N/mmq, adeguatamente armato come da calcoli strutturali, completo di spinotti di centraggio, di pluviali in PVC incorporati e di formazione di mensole per edifici multipiano, compreso il trasporto, il sollevamento e la posa in opera per distanze di 30 km dalla produzione. | 01.E05.007.003 | della sezione di cm 50 x 60 ed altezza sino a m 10,00 | m | Analisi | 25.94 | 14.27 | 184 | 11.57 | 6.37 | 82.07 | 224.21 | 33.63 | 25.78 | 283.62 | 7
PUG2026/01.E05.007.005 |  | 01 | EDILIZIA | 01.E05 | PREFABBRICATI IN CALCESTRUZZO | 01.E05.007 | Fornitura e posa in opera di pilastro prefabbricato in cls vibrato, in cls dosato per dare una classe non minore di 45 N/mmq, adeguatamente armato come da calcoli strutturali, completo di spinotti di centraggio, di pluviali in PVC incorporati e di formazione di mensole per edifici multipiano, compreso il trasporto, il sollevamento e la posa in opera per distanze di 30 km dalla produzione. | 01.E05.007.005 | della sezione di cm 50 x 70 ed altezza sino a m 12,00 | m | Analisi | 25.94 | 14.27 | 201 | 10.75 | 5.92 | 83.33 | 241.21 | 36.18 | 27.74 | 305.13 | 7
PUG2026/01.E05.007.007 |  | 01 | EDILIZIA | 01.E05 | PREFABBRICATI IN CALCESTRUZZO | 01.E05.007 | Fornitura e posa in opera di pilastro prefabbricato in cls vibrato, in cls dosato per dare una classe non minore di 45 N/mmq, adeguatamente armato come da calcoli strutturali, completo di spinotti di centraggio, di pluviali in PVC incorporati e di formazione di mensole per edifici multipiano, compreso il trasporto, il sollevamento e la posa in opera per distanze di 30 km dalla produzione. | 01.E05.007.007 | della sezione di cm 60 x 70 ed altezza sino a m 15,00 | m | Analisi | 25.94 | 14.27 | 258 | 8.7 | 4.79 | 86.52 | 298.21 | 44.73 | 34.29 | 377.23 | 7
PUG2026/01.E05.007a.001 | NP | 01 | EDILIZIA | 01.E05 | PREFABBRICATI IN CALCESTRUZZO | 01.E05.007a | Pilastro prefabbricato in cemento armato vibrato, dotato di marcatura “CE"in conformità al CPR 305/2011 (EU), realizzato con calcestruzzo di classe di resistenza C40/50 MPa e con armature in barre di acciaio ad aderenza migliorata; compreso il trasporto e il montaggio entro 200km dallo stabilimento di produzione: | 01.E05.007a.001 | dimensioni cm 50x60, altezza massima totale fino a 10,00 m | m³ | Analisi | 225.82 | 219.05 | 956.36 | 16.12 | 15.63 | 68.25 | 1401.22 | 210.18 | 161.14 | 1772.55 | 7
PUG2026/01.E05.007a.002 | NP | 01 | EDILIZIA | 01.E05 | PREFABBRICATI IN CALCESTRUZZO | 01.E05.007a | Pilastro prefabbricato in cemento armato vibrato, dotato di marcatura “CE"in conformità al CPR 305/2011 (EU), realizzato con calcestruzzo di classe di resistenza C40/50 MPa e con armature in barre di acciaio ad aderenza migliorata; compreso il trasporto e il montaggio entro 200km dallo stabilimento di produzione: | 01.E05.007a.002 | dimensioni cm 60x60, altezza massima totale fino a 12,00 m | m³ | Analisi | 222 | 212.56 | 902.29 | 16.61 | 15.9 | 67.49 | 1336.85 | 200.53 | 153.74 | 1691.11 | 7
PUG2026/01.E05.007a.003 | NP | 01 | EDILIZIA | 01.E05 | PREFABBRICATI IN CALCESTRUZZO | 01.E05.007a | Pilastro prefabbricato in cemento armato vibrato, dotato di marcatura “CE"in conformità al CPR 305/2011 (EU), realizzato con calcestruzzo di classe di resistenza C40/50 MPa e con armature in barre di acciaio ad aderenza migliorata; compreso il trasporto e il montaggio entro 200km dallo stabilimento di produzione: | 01.E05.007a.003 | dimensioni cm 60x60, altezza massima totale fino a 15,00 m | m³ | Analisi | 338.47 | 209.25 | 880.49 | 23.7 | 14.65 | 61.65 | 1428.21 | 214.23 | 164.24 | 1806.68 | 7
PUG2026/01.E05.007a.004 | NP | 01 | EDILIZIA | 01.E05 | PREFABBRICATI IN CALCESTRUZZO | 01.E05.007a | Pilastro prefabbricato in cemento armato vibrato, dotato di marcatura “CE"in conformità al CPR 305/2011 (EU), realizzato con calcestruzzo di classe di resistenza C40/50 MPa e con armature in barre di acciaio ad aderenza migliorata; compreso il trasporto e il montaggio entro 200km dallo stabilimento di produzione: | 01.E05.007a.004 | dimensioni cm 80x80, altezza massima totale fino a 18,00 m | m³ | Analisi | 560 | 206.28 | 706.09 | 38.03 | 14.01 | 47.96 | 1472.37 | 220.85 | 169.32 | 1862.54 | 7
PUG2026/01.E05.007a.005 | NP | 01 | EDILIZIA | 01.E05 | PREFABBRICATI IN CALCESTRUZZO | 01.E05.007a | Pilastro prefabbricato in cemento armato vibrato, dotato di marcatura “CE"in conformità al CPR 305/2011 (EU), realizzato con calcestruzzo di classe di resistenza C40/50 MPa e con armature in barre di acciaio ad aderenza migliorata; compreso il trasporto e il montaggio entro 200km dallo stabilimento di produzione: | 01.E05.007a.005 | dimensioni cm 80x100, altezza massima totale fino a 20,00 m | m³ | Analisi | 401.12 | 203.64 | 692.49 | 30.92 | 15.7 | 53.38 | 1297.25 | 194.59 | 149.18 | 1641.02 | 7
PUG2026/01.E05.009.001 |  | 01 | EDILIZIA | 01.E05 | PREFABBRICATI IN CALCESTRUZZO | 01.E05.009 | Fornitura e posa in opera di travi prefabbricate in C.A.P. ad altezza variabile per luce netta compresa tra 12,00 e 15,00 m, con cls ottenuto da inerti di buona qualità e cemento dosato per dare una classe non minore di 55 N/mmq, armate con tondini di acciaio B450C e trefoli in acciaio armonico stabilizzato, aventi una sezione a doppio T, con tutto quanto occorra per il varo e gli ancoraggi, compreso il trasporto, il sollevamento e la posa in opera per distanze di 30 km dalla produzione. | 01.E05.009.001 | con interasse sino a m 8,00 | m | Analisi | 10.32 | 8.56 | 184 | 5.09 | 4.22 | 90.69 | 202.88 | 30.43 | 23.33 | 256.65 | 7
PUG2026/01.E05.009.003 |  | 01 | EDILIZIA | 01.E05 | PREFABBRICATI IN CALCESTRUZZO | 01.E05.009 | Fornitura e posa in opera di travi prefabbricate in C.A.P. ad altezza variabile per luce netta compresa tra 12,00 e 15,00 m, con cls ottenuto da inerti di buona qualità e cemento dosato per dare una classe non minore di 55 N/mmq, armate con tondini di acciaio B450C e trefoli in acciaio armonico stabilizzato, aventi una sezione a doppio T, con tutto quanto occorra per il varo e gli ancoraggi, compreso il trasporto, il sollevamento e la posa in opera per distanze di 30 km dalla produzione. | 01.E05.009.003 | con interasse da m 8,01 a m 10,00 | m | Analisi | 10.32 | 8.56 | 225 | 4.23 | 3.51 | 92.26 | 243.88 | 36.58 | 28.05 | 308.51 | 7
PUG2026/01.E05.011.001 |  | 01 | EDILIZIA | 01.E05 | PREFABBRICATI IN CALCESTRUZZO | 01.E05.011 | Fornitura e posa in opera di travi prefabbricate in C.A.P. ad altezza variabile per luce netta compresa tra 15,01 e 20,00 m, con cls ottenuto da inerti di buona qualità e cemento dosato per dare una classe non minore di 55 N/mmq, armate con tondini di acciaio B450C e trefoli in acciaio armonico stabilizzato, aventi una sezione a doppio T, con tutto quanto occorra per il varo e gli ancoraggi, compreso il trasporto, il sollevamento e la posa in opera per distanze di 30 km dalla produzione. | 01.E05.011.001 | con interasse sino a m 8,00 | m | Analisi | 10.32 | 8.56 | 234 | 4.08 | 3.39 | 92.53 | 252.88 | 37.93 | 29.08 | 319.9 | 7
PUG2026/01.E05.011.003 |  | 01 | EDILIZIA | 01.E05 | PREFABBRICATI IN CALCESTRUZZO | 01.E05.011 | Fornitura e posa in opera di travi prefabbricate in C.A.P. ad altezza variabile per luce netta compresa tra 15,01 e 20,00 m, con cls ottenuto da inerti di buona qualità e cemento dosato per dare una classe non minore di 55 N/mmq, armate con tondini di acciaio B450C e trefoli in acciaio armonico stabilizzato, aventi una sezione a doppio T, con tutto quanto occorra per il varo e gli ancoraggi, compreso il trasporto, il sollevamento e la posa in opera per distanze di 30 km dalla produzione. | 01.E05.011.003 | con interasse da m 8,01 a m 10,00 | m | Analisi | 10.32 | 8.56 | 261 | 3.69 | 3.06 | 93.25 | 279.88 | 41.98 | 32.19 | 354.05 | 7
PUG2026/01.E05.013.001 |  | 01 | EDILIZIA | 01.E05 | PREFABBRICATI IN CALCESTRUZZO | 01.E05.013 | Fornitura e posa in opera di travi prefabbricate in C.A.P. ad altezza variabile per luce netta compresa tra 20,01 e 25,00 m, con cls ottenuto da inerti di buona qualità e cemento dosato per dare una classe non minore di 45 N/mmq, armate con tondini di acciaio B450C e trefoli in acciaio armonico stabilizzato, aventi una sezione a doppio T, con tutto quanto occorra per il varo e gli ancoraggi, compreso il trasporto, il sollevamento e la posa in opera per distanze di 30 km dalla produzione. | 01.E05.013.001 | con interasse sino a m 8,00 | m | Analisi | 16.26 | 8.56 | 248 | 5.96 | 3.14 | 90.9 | 272.82 | 40.92 | 31.37 | 345.12 | 7
PUG2026/01.E05.013.003 |  | 01 | EDILIZIA | 01.E05 | PREFABBRICATI IN CALCESTRUZZO | 01.E05.013 | Fornitura e posa in opera di travi prefabbricate in C.A.P. ad altezza variabile per luce netta compresa tra 20,01 e 25,00 m, con cls ottenuto da inerti di buona qualità e cemento dosato per dare una classe non minore di 45 N/mmq, armate con tondini di acciaio B450C e trefoli in acciaio armonico stabilizzato, aventi una sezione a doppio T, con tutto quanto occorra per il varo e gli ancoraggi, compreso il trasporto, il sollevamento e la posa in opera per distanze di 30 km dalla produzione. | 01.E05.013.003 | con interasse da m 8,01 a m 10,00 | m | Analisi | 16.26 | 8.56 | 284 | 5.27 | 2.77 | 91.96 | 308.82 | 46.32 | 35.51 | 390.66 | 7
PUG2026/01.E05.015.001 |  | 01 | EDILIZIA | 01.E05 | PREFABBRICATI IN CALCESTRUZZO | 01.E05.015 | Fornitura e posa in opera di travi prefabbricate in C.A.P. ad altezza costante per luce netta compresa tra 10,00 e 15,00 m, con cls ottenuto da inerti di buona qualità e cemento dosato per dare una classe non minore di 55 N/mmq, armate con tondini di acciaio B450C e trefoli in acciaio armonico stabilizzato, aventi una sezione a doppio T, con tutto quanto occorra per il varo e gli ancoraggi, compreso il trasporto, il sollevamento e la posa in opera per distanze di 30 km dalla produzione. | 01.E05.015.001 | con interasse sino a m 6.00 | m | Analisi | 16.26 | 8.56 | 219 | 6.67 | 3.51 | 89.82 | 243.82 | 36.57 | 28.04 | 308.44 | 7
PUG2026/01.E05.015.003 |  | 01 | EDILIZIA | 01.E05 | PREFABBRICATI IN CALCESTRUZZO | 01.E05.015 | Fornitura e posa in opera di travi prefabbricate in C.A.P. ad altezza costante per luce netta compresa tra 10,00 e 15,00 m, con cls ottenuto da inerti di buona qualità e cemento dosato per dare una classe non minore di 55 N/mmq, armate con tondini di acciaio B450C e trefoli in acciaio armonico stabilizzato, aventi una sezione a doppio T, con tutto quanto occorra per il varo e gli ancoraggi, compreso il trasporto, il sollevamento e la posa in opera per distanze di 30 km dalla produzione. | 01.E05.015.003 | con interasse da m 6.01 a m 8.00 | m | Analisi | 16.26 | 8.56 | 239 | 6.16 | 3.25 | 90.59 | 263.82 | 39.57 | 30.34 | 333.74 | 7
PUG2026/01.E05.015.005 |  | 01 | EDILIZIA | 01.E05 | PREFABBRICATI IN CALCESTRUZZO | 01.E05.015 | Fornitura e posa in opera di travi prefabbricate in C.A.P. ad altezza costante per luce netta compresa tra 10,00 e 15,00 m, con cls ottenuto da inerti di buona qualità e cemento dosato per dare una classe non minore di 55 N/mmq, armate con tondini di acciaio B450C e trefoli in acciaio armonico stabilizzato, aventi una sezione a doppio T, con tutto quanto occorra per il varo e gli ancoraggi, compreso il trasporto, il sollevamento e la posa in opera per distanze di 30 km dalla produzione. | 01.E05.015.005 | con interasse da m 8.01 a m 10.00 | m | Analisi | 16.26 | 8.56 | 254 | 5.83 | 3.07 | 91.1 | 278.82 | 41.82 | 32.06 | 352.71 | 7
PUG2026/01.E05.017.001 |  | 01 | EDILIZIA | 01.E05 | PREFABBRICATI IN CALCESTRUZZO | 01.E05.017 | Fornitura e posa in opera di travi prefabbricate in C.A.P. ad altezza costante per luce netta compresa tra 15,01 e 20,00 m, con cls ottenuto da inerti di buona qualità e cemento dosato per dare una classe non minore di 55 N/mmq, armate con tondini di acciaio B450C e trefoli in acciaio armonico stabilizzato, aventi una sezione a doppio T, con tutto quanto occorra per il varo e gli ancoraggi, compreso il trasporto, il sollevamento e la posa in opera per distanze di 30 km dalla produzione. | 01.E05.017.001 | con interasse sino a m 6.00 | m | Analisi | 16.26 | 8.56 | 253 | 5.85 | 3.08 | 91.07 | 277.82 | 41.67 | 31.95 | 351.45 | 7
PUG2026/01.E05.017.003 |  | 01 | EDILIZIA | 01.E05 | PREFABBRICATI IN CALCESTRUZZO | 01.E05.017 | Fornitura e posa in opera di travi prefabbricate in C.A.P. ad altezza costante per luce netta compresa tra 15,01 e 20,00 m, con cls ottenuto da inerti di buona qualità e cemento dosato per dare una classe non minore di 55 N/mmq, armate con tondini di acciaio B450C e trefoli in acciaio armonico stabilizzato, aventi una sezione a doppio T, con tutto quanto occorra per il varo e gli ancoraggi, compreso il trasporto, il sollevamento e la posa in opera per distanze di 30 km dalla produzione. | 01.E05.017.003 | con interasse da m 6.01 a m 8.00 | m | Analisi | 16.26 | 8.56 | 272 | 5.48 | 2.89 | 91.64 | 296.82 | 44.52 | 34.13 | 375.48 | 7
PUG2026/01.E05.017.005 |  | 01 | EDILIZIA | 01.E05 | PREFABBRICATI IN CALCESTRUZZO | 01.E05.017 | Fornitura e posa in opera di travi prefabbricate in C.A.P. ad altezza costante per luce netta compresa tra 15,01 e 20,00 m, con cls ottenuto da inerti di buona qualità e cemento dosato per dare una classe non minore di 55 N/mmq, armate con tondini di acciaio B450C e trefoli in acciaio armonico stabilizzato, aventi una sezione a doppio T, con tutto quanto occorra per il varo e gli ancoraggi, compreso il trasporto, il sollevamento e la posa in opera per distanze di 30 km dalla produzione. | 01.E05.017.005 | con interasse da m 8.01 a m 10.00 | m | Analisi | 16.26 | 8.56 | 298 | 5.04 | 2.65 | 92.31 | 322.82 | 48.42 | 37.12 | 408.37 | 7
PUG2026/01.E05.018.001 | NP | 01 | EDILIZIA | 01.E05 | PREFABBRICATI IN CALCESTRUZZO | 01.E05.018 | Trave prefabbricata in cemento armato precompresso, con sezione ad "I", dotata di marcatura “CE"in conformità al CPR 305/2011 (EU) confezionata con calcestruzzo di classe di resistenza C45/55 MPa, finitura pareti verticali liscia controcassero metallico, compresa l’armatura di precompressione in trefoli stabilizzati a basso rilassamento, l’armatura ordinaria in acciaio ad aderenza migliorata; data in opera compreso il trasporto, il montaggio, le opere provvisionali, gli opportuni fissaggi sismici e gli eventuali inserti metallici per il fissaggio di pannelli di tamponamento. Sono compresi inoltre gli eventuali scassi per alloggiamento dei bocchettoni di scarico in corrispondenza dei pluviali: | 01.E05.018.001 | dimensioni: altezza testata 100 cm, ala superiore 60 cm, ala inferiore 60 cm, lunghezza fino a 13,00 m | m | Analisi | 114.45 | 126.24 | 208.81 | 25.46 | 28.08 | 46.45 | 449.5 | 67.43 | 51.69 | 568.62 | 7
PUG2026/01.E05.018.002 | NP | 01 | EDILIZIA | 01.E05 | PREFABBRICATI IN CALCESTRUZZO | 01.E05.018 | Trave prefabbricata in cemento armato precompresso, con sezione ad "I", dotata di marcatura “CE"in conformità al CPR 305/2011 (EU) confezionata con calcestruzzo di classe di resistenza C45/55 MPa, finitura pareti verticali liscia controcassero metallico, compresa l’armatura di precompressione in trefoli stabilizzati a basso rilassamento, l’armatura ordinaria in acciaio ad aderenza migliorata; data in opera compreso il trasporto, il montaggio, le opere provvisionali, gli opportuni fissaggi sismici e gli eventuali inserti metallici per il fissaggio di pannelli di tamponamento. Sono compresi inoltre gli eventuali scassi per alloggiamento dei bocchettoni di scarico in corrispondenza dei pluviali: | 01.E05.018.002 | dimensioni: altezza testata 100 cm, ala superiore 60 cm, ala inferiore 60 cm, lunghezza fino a 15,00 m | m | Analisi | 150.58 | 126.62 | 208.64 | 30.99 | 26.06 | 42.94 | 485.85 | 72.88 | 55.87 | 614.6 | 7
PUG2026/01.E05.018.003 | NP | 01 | EDILIZIA | 01.E05 | PREFABBRICATI IN CALCESTRUZZO | 01.E05.018 | Trave prefabbricata in cemento armato precompresso, con sezione ad "I", dotata di marcatura “CE"in conformità al CPR 305/2011 (EU) confezionata con calcestruzzo di classe di resistenza C45/55 MPa, finitura pareti verticali liscia controcassero metallico, compresa l’armatura di precompressione in trefoli stabilizzati a basso rilassamento, l’armatura ordinaria in acciaio ad aderenza migliorata; data in opera compreso il trasporto, il montaggio, le opere provvisionali, gli opportuni fissaggi sismici e gli eventuali inserti metallici per il fissaggio di pannelli di tamponamento. Sono compresi inoltre gli eventuali scassi per alloggiamento dei bocchettoni di scarico in corrispondenza dei pluviali: | 01.E05.018.003 | dimensioni: altezza testata 120 cm, ala superiore 60 cm, ala inferiore 60 cm, lunghezza fino a 15,00 m | m | Analisi | 153.92 | 145.96 | 238.13 | 28.61 | 27.13 | 44.26 | 538.01 | 80.7 | 61.87 | 680.58 | 7
PUG2026/01.E05.018.004 | NP | 01 | EDILIZIA | 01.E05 | PREFABBRICATI IN CALCESTRUZZO | 01.E05.018 | Trave prefabbricata in cemento armato precompresso, con sezione ad "I", dotata di marcatura “CE"in conformità al CPR 305/2011 (EU) confezionata con calcestruzzo di classe di resistenza C45/55 MPa, finitura pareti verticali liscia controcassero metallico, compresa l’armatura di precompressione in trefoli stabilizzati a basso rilassamento, l’armatura ordinaria in acciaio ad aderenza migliorata; data in opera compreso il trasporto, il montaggio, le opere provvisionali, gli opportuni fissaggi sismici e gli eventuali inserti metallici per il fissaggio di pannelli di tamponamento. Sono compresi inoltre gli eventuali scassi per alloggiamento dei bocchettoni di scarico in corrispondenza dei pluviali: | 01.E05.018.004 | dimensioni: altezza testata 120 cm, ala superiore 60 cm, ala inferiore 60 cm, lunghezza fino a 18,00 m | m | Analisi | 136.6 | 144.31 | 237.96 | 26.33 | 27.81 | 45.86 | 518.87 | 77.83 | 59.67 | 656.37 | 7
PUG2026/01.E05.019.001 |  | 01 | EDILIZIA | 01.E05 | PREFABBRICATI IN CALCESTRUZZO | 01.E05.019 | Fornitura e posa in opera di travi prefabbricate in C.A.P. ad altezza costante per luce netta sino a 10,00 m, per impalcati intermedi, con sezione a T rovescio o a L, in cls ottenuto da inerti di buona qualità e cemento dosato per dare una classe non minore di 45 N/mmq, armate con tondini di acciaio B450C e trefoli in acciaio armonico stabilizzato, aventi una sezione a doppio T, con tutto quanto occorra per il varo e gli ancoraggi, compreso il trasporto, il sollevamento e la posa in opera per distanze di 30 km dalla produzione. | 01.E05.019.001 | per un’altezza di cm 70 | m | Analisi | 16.26 | 11.42 | 276 | 5.35 | 3.76 | 90.89 | 303.68 | 45.55 | 34.92 | 384.15 | 7
PUG2026/01.E05.019.003 |  | 01 | EDILIZIA | 01.E05 | PREFABBRICATI IN CALCESTRUZZO | 01.E05.019 | Fornitura e posa in opera di travi prefabbricate in C.A.P. ad altezza costante per luce netta sino a 10,00 m, per impalcati intermedi, con sezione a T rovescio o a L, in cls ottenuto da inerti di buona qualità e cemento dosato per dare una classe non minore di 45 N/mmq, armate con tondini di acciaio B450C e trefoli in acciaio armonico stabilizzato, aventi una sezione a doppio T, con tutto quanto occorra per il varo e gli ancoraggi, compreso il trasporto, il sollevamento e la posa in opera per distanze di 30 km dalla produzione. | 01.E05.019.003 | per un’altezza di cm 90 | m | Analisi | 5.27 | 5.71 | 296 | 1.72 | 1.86 | 96.42 | 306.98 | 46.05 | 35.3 | 388.33 | 7
PUG2026/01.E05.019.005 |  | 01 | EDILIZIA | 01.E05 | PREFABBRICATI IN CALCESTRUZZO | 01.E05.019 | Fornitura e posa in opera di travi prefabbricate in C.A.P. ad altezza costante per luce netta sino a 10,00 m, per impalcati intermedi, con sezione a T rovescio o a L, in cls ottenuto da inerti di buona qualità e cemento dosato per dare una classe non minore di 45 N/mmq, armate con tondini di acciaio B450C e trefoli in acciaio armonico stabilizzato, aventi una sezione a doppio T, con tutto quanto occorra per il varo e gli ancoraggi, compreso il trasporto, il sollevamento e la posa in opera per distanze di 30 km dalla produzione. | 01.E05.019.005 | per un’altezza di cm 110 | m | Analisi | 16.26 | 11.42 | 327 | 4.58 | 3.22 | 92.2 | 354.68 | 53.2 | 40.79 | 448.67 | 7
PUG2026/01.E05.019.007 |  | 01 | EDILIZIA | 01.E05 | PREFABBRICATI IN CALCESTRUZZO | 01.E05.019 | Fornitura e posa in opera di travi prefabbricate in C.A.P. ad altezza costante per luce netta sino a 10,00 m, per impalcati intermedi, con sezione a T rovescio o a L, in cls ottenuto da inerti di buona qualità e cemento dosato per dare una classe non minore di 45 N/mmq, armate con tondini di acciaio B450C e trefoli in acciaio armonico stabilizzato, aventi una sezione a doppio T, con tutto quanto occorra per il varo e gli ancoraggi, compreso il trasporto, il sollevamento e la posa in opera per distanze di 30 km dalla produzione. | 01.E05.019.007 | per un’altezza di cm 130 | m | Analisi | 16.26 | 11.42 | 351 | 4.29 | 3.02 | 92.69 | 378.68 | 56.8 | 43.55 | 479.03 | 7
PUG2026/01.E05.019a.001 | NP | 01 | EDILIZIA | 01.E05 | PREFABBRICATI IN CALCESTRUZZO | 01.E05.019a | Trave prefabbricata in cemento armato precompresso, con sezione ad "L" o a "T" rovescia, dotata di marcatura “CE"in conformità al CPR 305/2011 (EU) confezionata con calcestruzzo di classe di resistenza C45/55 MPa, finitura pareti verticali liscia controcassero metallico, compresa l’armatura di precompressione in trefoli stabilizzati a basso rilassamento, l’armatura ordinaria in acciaio ad aderenza migliorata; data in opera compreso il trasporto, il montaggio, le opere provvisionali, gli opportuni fissaggi sismici, i ferri di ripresa sporgenti per getti integrativi di calcestruzzo e gli eventuali inserti metallici per il fissaggio di pannelli di tamponamento: | 01.E05.019a.001 | dimensioni: altezza complessiva fino a 70 cm, larghezza anima 60 cm, lunghezza fino a 12,00 m | m³ | Analisi | 227.35 | 327.56 | 504.83 | 21.45 | 30.91 | 47.64 | 1059.73 | 158.96 | 121.87 | 1340.56 | 7
PUG2026/01.E05.019a.002 | NP | 01 | EDILIZIA | 01.E05 | PREFABBRICATI IN CALCESTRUZZO | 01.E05.019a | Trave prefabbricata in cemento armato precompresso, con sezione ad "L" o a "T" rovescia, dotata di marcatura “CE"in conformità al CPR 305/2011 (EU) confezionata con calcestruzzo di classe di resistenza C45/55 MPa, finitura pareti verticali liscia controcassero metallico, compresa l’armatura di precompressione in trefoli stabilizzati a basso rilassamento, l’armatura ordinaria in acciaio ad aderenza migliorata; data in opera compreso il trasporto, il montaggio, le opere provvisionali, gli opportuni fissaggi sismici, i ferri di ripresa sporgenti per getti integrativi di calcestruzzo e gli eventuali inserti metallici per il fissaggio di pannelli di tamponamento: | 01.E05.019a.002 | dimensioni: altezza complessiva fino a 90 cm, larghezza anima 60 cm, lunghezza fino a 12,00 m | m³ | Analisi | 197.24 | 325.91 | 463.11 | 20 | 33.05 | 46.96 | 986.26 | 147.94 | 113.42 | 1247.62 | 7
PUG2026/01.E05.019a.003 | NP | 01 | EDILIZIA | 01.E05 | PREFABBRICATI IN CALCESTRUZZO | 01.E05.019a | Trave prefabbricata in cemento armato precompresso, con sezione ad "L" o a "T" rovescia, dotata di marcatura “CE"in conformità al CPR 305/2011 (EU) confezionata con calcestruzzo di classe di resistenza C45/55 MPa, finitura pareti verticali liscia controcassero metallico, compresa l’armatura di precompressione in trefoli stabilizzati a basso rilassamento, l’armatura ordinaria in acciaio ad aderenza migliorata; data in opera compreso il trasporto, il montaggio, le opere provvisionali, gli opportuni fissaggi sismici, i ferri di ripresa sporgenti per getti integrativi di calcestruzzo e gli eventuali inserti metallici per il fissaggio di pannelli di tamponamento: | 01.E05.019a.003 | dimensioni: altezza complessiva fino a 120 cm, larghezza anima 60 cm, lunghezza fino a 15,00 m | m³ | Analisi | 153.66 | 322.6 | 539.4 | 15.13 | 31.76 | 53.11 | 1015.66 | 152.35 | 116.8 | 1284.81 | 7
PUG2026/01.E05.019a.004 | NP | 01 | EDILIZIA | 01.E05 | PREFABBRICATI IN CALCESTRUZZO | 01.E05.019a | Trave prefabbricata in cemento armato precompresso, con sezione ad "L" o a "T" rovescia, dotata di marcatura “CE"in conformità al CPR 305/2011 (EU) confezionata con calcestruzzo di classe di resistenza C45/55 MPa, finitura pareti verticali liscia controcassero metallico, compresa l’armatura di precompressione in trefoli stabilizzati a basso rilassamento, l’armatura ordinaria in acciaio ad aderenza migliorata; data in opera compreso il trasporto, il montaggio, le opere provvisionali, gli opportuni fissaggi sismici, i ferri di ripresa sporgenti per getti integrativi di calcestruzzo e gli eventuali inserti metallici per il fissaggio di pannelli di tamponamento: | 01.E05.019a.004 | dimensioni: altezza complessiva fino a 140 cm, larghezza anima 60 cm, lunghezza fino a 15,00 m | m³ | Analisi | 163.46 | 322.27 | 548.34 | 15.81 | 31.17 | 53.03 | 1034.07 | 155.11 | 118.92 | 1308.1 | 7
PUG2026/01.E05.021.001 |  | 01 | EDILIZIA | 01.E05 | PREFABBRICATI IN CALCESTRUZZO | 01.E05.021 | Travi prefabbricate in C.A.P. ad altezza costante per luce netta sino a 10 m, per travi di gronda o architravi di portoni con sezione a U o rettangolari, in cls ottenuto da inerti di buona qualità e cemento dosato per dare una classe non minore di 45 N/mmq, armate con tondini di acciaio B450C e trefoli in acciaio armonico stabilizzato, aventi una sezione a doppio T, con tutto quanto occorra per il varo e gli ancoraggi, compreso il trasporto, il sollevamento e la posa in opera per distanze di 30 km dalla produzione. | 01.E05.021.001 | ad altezza costante per luce netta sino a 10 m | m | Analisi | 13.17 | 5.71 | 112 | 10.06 | 4.36 | 85.58 | 130.88 | 19.63 | 15.05 | 165.56 | 7
PUG2026/01.E05.021a.001 | NP | 01 | EDILIZIA | 01.E05 | PREFABBRICATI IN CALCESTRUZZO | 01.E05.021a | Trave prefabbricata in cemento armato precompresso, con sezione rettangolare, dotata di marcatura “CE"in conformità al CPR 305/2011 (EU) confezionata con calcestruzzo di classe di resistenza C45/55 MPa, finitura pareti verticali liscia controcassero metallico, compresa l’armatura di precompressione in trefoli stabilizzati a basso rilassamento, l’armatura ordinaria in acciaio ad aderenza migliorata; data in opera compreso il trasporto, il montaggio, le opere provvisionali, gli opportuni fissaggi sismici e gli eventuali inserti metallici per il fissaggio di pannelli di tamponamento: | 01.E05.021a.001 | dimensioni: altezza fino a 60 cm, larghezza 60 cm, lunghezza fino a 12,00 m | m³ | Analisi | 349.53 | 333.83 | 512.54 | 29.23 | 27.91 | 42.86 | 1195.9 | 179.39 | 137.53 | 1512.81 | 7
PUG2026/01.E05.021a.002 | NP | 01 | EDILIZIA | 01.E05 | PREFABBRICATI IN CALCESTRUZZO | 01.E05.021a | Trave prefabbricata in cemento armato precompresso, con sezione rettangolare, dotata di marcatura “CE"in conformità al CPR 305/2011 (EU) confezionata con calcestruzzo di classe di resistenza C45/55 MPa, finitura pareti verticali liscia controcassero metallico, compresa l’armatura di precompressione in trefoli stabilizzati a basso rilassamento, l’armatura ordinaria in acciaio ad aderenza migliorata; data in opera compreso il trasporto, il montaggio, le opere provvisionali, gli opportuni fissaggi sismici e gli eventuali inserti metallici per il fissaggio di pannelli di tamponamento: | 01.E05.021a.002 | dimensioni: altezza fino a 80 cm, larghezza 60 cm, lunghezza fino a 14,00 m | m³ | Analisi | 293.25 | 338.12 | 487.33 | 26.21 | 30.22 | 43.56 | 1118.7 | 167.8 | 128.65 | 1415.15 | 7
PUG2026/01.E05.021a.003 | NP | 01 | EDILIZIA | 01.E05 | PREFABBRICATI IN CALCESTRUZZO | 01.E05.021a | Trave prefabbricata in cemento armato precompresso, con sezione rettangolare, dotata di marcatura “CE"in conformità al CPR 305/2011 (EU) confezionata con calcestruzzo di classe di resistenza C45/55 MPa, finitura pareti verticali liscia controcassero metallico, compresa l’armatura di precompressione in trefoli stabilizzati a basso rilassamento, l’armatura ordinaria in acciaio ad aderenza migliorata; data in opera compreso il trasporto, il montaggio, le opere provvisionali, gli opportuni fissaggi sismici e gli eventuali inserti metallici per il fissaggio di pannelli di tamponamento: | 01.E05.021a.003 | dimensioni: altezza fino a 100 cm, larghezza 60 cm, lunghezza fino a 16,00 m | m³ | Analisi | 256.14 | 331.84 | 481.27 | 23.96 | 31.03 | 45.01 | 1069.26 | 160.39 | 122.96 | 1352.61 | 7
PUG2026/01.E05.021a.004 | NP | 01 | EDILIZIA | 01.E05 | PREFABBRICATI IN CALCESTRUZZO | 01.E05.021a | Trave prefabbricata in cemento armato precompresso, con sezione rettangolare, dotata di marcatura “CE"in conformità al CPR 305/2011 (EU) confezionata con calcestruzzo di classe di resistenza C45/55 MPa, finitura pareti verticali liscia controcassero metallico, compresa l’armatura di precompressione in trefoli stabilizzati a basso rilassamento, l’armatura ordinaria in acciaio ad aderenza migliorata; data in opera compreso il trasporto, il montaggio, le opere provvisionali, gli opportuni fissaggi sismici e gli eventuali inserti metallici per il fissaggio di pannelli di tamponamento: | 01.E05.021a.004 | dimensioni: altezza fino a 140 cm, larghezza 60 cm, lunghezza fino a 20,00 m | m³ | Analisi | 264.42 | 326.23 | 428.78 | 25.94 | 32 | 42.06 | 1019.44 | 152.92 | 117.24 | 1289.59 | 7
PUG2026/01.E05.023.001 |  | 01 | EDILIZIA | 01.E05 | PREFABBRICATI IN CALCESTRUZZO | 01.E05.023 | Fornitura, posa in opera e trasporto per distanze di 30 km dalla produzione di travi prefabbricate plafonate piane all’intradosso e a doppia pendenza all’estradosso con pendenza delle falde di circa 18%, realizzate in cemento armato precompresso con calcestruzzo Rck 55, armate con trefoli in acciaio armonico stabilizzato fpyk 19.000 Kg/cmq e con acciaio B450C controllato nella quantità e sezioni derivanti dai calcoli. Nel prezzo sono compresi tutti gli oneri e magisteri quali sollevamento a qualsiasi altezza, fissaggio alla struttura esistente e tutto quanto altro occorre per dare il lavoro compiuto a perfetta regola d’arte. Per mq di superficie misurato alla base della trave. | 01.E05.023.001 | per travi da m 12,01 a m 20,00 | m² | Analisi | 1.61 | 1.43 | 95 | 1.65 | 1.46 | 96.9 | 98.04 | 14.71 | 11.27 | 124.02 | 7
PUG2026/01.E05.023.003 |  | 01 | EDILIZIA | 01.E05 | PREFABBRICATI IN CALCESTRUZZO | 01.E05.023 | Fornitura, posa in opera e trasporto per distanze di 30 km dalla produzione di travi prefabbricate plafonate piane all’intradosso e a doppia pendenza all’estradosso con pendenza delle falde di circa 18%, realizzate in cemento armato precompresso con calcestruzzo Rck 55, armate con trefoli in acciaio armonico stabilizzato fpyk 19.000 Kg/cmq e con acciaio B450C controllato nella quantità e sezioni derivanti dai calcoli. Nel prezzo sono compresi tutti gli oneri e magisteri quali sollevamento a qualsiasi altezza, fissaggio alla struttura esistente e tutto quanto altro occorre per dare il lavoro compiuto a perfetta regola d’arte. Per mq di superficie misurato alla base della trave. | 01.E05.023.003 | per travi da m 20,01 a m 24,00 | m² | Analisi | 1.61 | 1.43 | 118 | 1.33 | 1.18 | 97.49 | 121.04 | 18.16 | 13.92 | 153.12 | 7
PUG2026/01.E05.025.001 |  | 01 | EDILIZIA | 01.E05 | PREFABBRICATI IN CALCESTRUZZO | 01.E05.025 | Fornitura, posa in opera e trasporto per distanze di 30 km dalla produzione di travi prefabbricate piane di banchina per coperture di capannoni industriali, palestre, etc., aventi sezione a doppio T, di altezza da 80 a 100 cm e di lunghezza sino a m. 12,00, realizzate in cemento armato precompresso con calcestruzzo Rck 55 ed armate con acciaio B450C controllato e trefoli di acciaio armonico fpyk 19.000 Kg/cmq. Nel prezzo sono compresi tutti gli oneri e magisteri quali sollevamento a qualsiasi altezza, fissaggio alla struttura esistente e tutto quanto altro occorre per dare il lavoro compiuto a perfetta regola d’arte. | 01.E05.025.001 | sezione a doppio T, di altezza da 80 a 100 cm e di lunghezza sino a m. 12,00 | m | Analisi | 19.35 | 11.42 | 353 | 5.04 | 2.98 | 91.98 | 383.77 | 57.57 | 44.13 | 485.47 | 7
PUG2026/01.E05.026.001 | NP | 01 | EDILIZIA | 01.E05 | PREFABBRICATI IN CALCESTRUZZO | 01.E05.026 | Tegolo alare di copertura in cemento armato precompresso con sezione a "V", dotato di marcatura “CE" in conformità al CPR 305/2011 (EU), autoportante, posto su travi di banchina ad interasse variabili per orditura secondaria di copertura, con larghezza m 2,50, con interposte coppelle curve e/o rette. Confezionato con calcestruzzo di classe di resistenza C45/55 MPa, armatura di precompressione in trefoli stabilizzati a basso rilassamento delle dimensioni e quantità previste nei calcoli statici e armatura ordinaria in acciaio ad aderenza migliorata. Il tegolo è coibentato ed impermeabilizzato in stabilimento applicando uno strato coibente in polistirene espanso sulla superficie esterna dell’elemento in calcestruzzo ed una membrana impermeabilizzante. E' compreso ogni onere per la preparazione del supporto, fissaggi, sfridi e lavorazioni complementari. Dato in opera compreso il trasporto, il montaggio, le opere provvisionali, gli opportuni fissaggi sismici. Misurato per la lunghezza effettiva. | 01.E05.026.001 | dimensioni: larghezza del tegolo 250 cm, altezza 71 cm, lunghezza fino a 23,00 m | m | Analisi | 148.76 | 101.1 | 226.07 | 31.26 | 21.24 | 47.5 | 475.93 | 71.39 | 54.73 | 602.05 | 7
PUG2026/01.E05.026.002 | NP | 01 | EDILIZIA | 01.E05 | PREFABBRICATI IN CALCESTRUZZO | 01.E05.026 | Tegolo alare di copertura in cemento armato precompresso con sezione a "V", dotato di marcatura “CE" in conformità al CPR 305/2011 (EU), autoportante, posto su travi di banchina ad interasse variabili per orditura secondaria di copertura, con larghezza m 2,50, con interposte coppelle curve e/o rette. Confezionato con calcestruzzo di classe di resistenza C45/55 MPa, armatura di precompressione in trefoli stabilizzati a basso rilassamento delle dimensioni e quantità previste nei calcoli statici e armatura ordinaria in acciaio ad aderenza migliorata. Il tegolo è coibentato ed impermeabilizzato in stabilimento applicando uno strato coibente in polistirene espanso sulla superficie esterna dell’elemento in calcestruzzo ed una membrana impermeabilizzante. E' compreso ogni onere per la preparazione del supporto, fissaggi, sfridi e lavorazioni complementari. Dato in opera compreso il trasporto, il montaggio, le opere provvisionali, gli opportuni fissaggi sismici. Misurato per la lunghezza effettiva. | 01.E05.026.002 | dimensioni: larghezza del tegolo 250 cm, altezza fino a 93 cm, lunghezza fino a 28,00 m | m | Analisi | 251.03 | 106.82 | 246.2 | 41.56 | 17.68 | 40.76 | 604.04 | 90.61 | 69.46 | 764.11 | 7
PUG2026/01.E05.026.003 | NP | 01 | EDILIZIA | 01.E05 | PREFABBRICATI IN CALCESTRUZZO | 01.E05.026 | Tegolo alare di copertura in cemento armato precompresso con sezione a "V", dotato di marcatura “CE" in conformità al CPR 305/2011 (EU), autoportante, posto su travi di banchina ad interasse variabili per orditura secondaria di copertura, con larghezza m 2,50, con interposte coppelle curve e/o rette. Confezionato con calcestruzzo di classe di resistenza C45/55 MPa, armatura di precompressione in trefoli stabilizzati a basso rilassamento delle dimensioni e quantità previste nei calcoli statici e armatura ordinaria in acciaio ad aderenza migliorata. Il tegolo è coibentato ed impermeabilizzato in stabilimento applicando uno strato coibente in polistirene espanso sulla superficie esterna dell’elemento in calcestruzzo ed una membrana impermeabilizzante. E' compreso ogni onere per la preparazione del supporto, fissaggi, sfridi e lavorazioni complementari. Dato in opera compreso il trasporto, il montaggio, le opere provvisionali, gli opportuni fissaggi sismici. Misurato per la lunghezza effettiva. | 01.E05.026.003 | dimensioni: larghezza del tegolo 250 cm, altezza fino a 120 cm, lunghezza fino a 32,00 m | m | Analisi | 214.01 | 119.5 | 338.07 | 31.87 | 17.79 | 50.34 | 671.58 | 100.74 | 77.23 | 849.54 | 7
PUG2026/01.E05.027.001 |  | 01 | EDILIZIA | 01.E05 | PREFABBRICATI IN CALCESTRUZZO | 01.E05.027 | Fornitura e posa in opera di tegoli prefabbricati in C.A.P. di coperture con sezione trasversale a pigreco, di larghezza sino a m 2,5, in cls ottenuto da inerti di buona qualità e cemento dosato per dare una classe non minore di 55 N/mmq, con armature rivenienti da calcolo strutturale, con tutto quanto occorra per il varo e gli ancoraggi, compreso il trasporto, il sollevamento e la posa in opera per distanze di 30 Km dalla produzione, con l’esclusione della impermeabilizzazione ed eventuale coibentazione. Per sovraccarico sino a 120 kg/mq. | 01.E05.027.001 | per luci nette sino a m 10,00 | m² | Analisi | 4.96 | 8.64 | 156.25 | 2.92 | 5.09 | 91.99 | 169.86 | 25.48 | 19.53 | 214.87 | 7
PUG2026/01.E05.027.003 |  | 01 | EDILIZIA | 01.E05 | PREFABBRICATI IN CALCESTRUZZO | 01.E05.027 | Fornitura e posa in opera di tegoli prefabbricati in C.A.P. di coperture con sezione trasversale a pigreco, di larghezza sino a m 2,5, in cls ottenuto da inerti di buona qualità e cemento dosato per dare una classe non minore di 55 N/mmq, con armature rivenienti da calcolo strutturale, con tutto quanto occorra per il varo e gli ancoraggi, compreso il trasporto, il sollevamento e la posa in opera per distanze di 30 Km dalla produzione, con l’esclusione della impermeabilizzazione ed eventuale coibentazione. Per sovraccarico sino a 120 kg/mq. | 01.E05.027.003 | per luci nette da m 10,01 a m 15,00 | m² | Analisi | 4.96 | 10.81 | 201.25 | 2.29 | 4.98 | 92.73 | 217.02 | 32.55 | 24.96 | 274.53 | 7
PUG2026/01.E05.027.005 |  | 01 | EDILIZIA | 01.E05 | PREFABBRICATI IN CALCESTRUZZO | 01.E05.027 | Fornitura e posa in opera di tegoli prefabbricati in C.A.P. di coperture con sezione trasversale a pigreco, di larghezza sino a m 2,5, in cls ottenuto da inerti di buona qualità e cemento dosato per dare una classe non minore di 55 N/mmq, con armature rivenienti da calcolo strutturale, con tutto quanto occorra per il varo e gli ancoraggi, compreso il trasporto, il sollevamento e la posa in opera per distanze di 30 Km dalla produzione, con l’esclusione della impermeabilizzazione ed eventuale coibentazione. Per sovraccarico sino a 120 kg/mq. | 01.E05.027.005 | per luci nette da m 15,01 a m 20,00 | m² | Analisi | 7.44 | 12.1 | 241.25 | 2.85 | 4.64 | 92.51 | 260.79 | 39.12 | 29.99 | 329.91 | 7
PUG2026/01.E05.028.001 | NP | 01 | EDILIZIA | 01.E05 | PREFABBRICATI IN CALCESTRUZZO | 01.E05.028 | Solaio prefabbricato con sezione "TT" realizzato con tegoli nervati in C.A.P., dotato di marcatura “CE"in conformità al CPR 305/2011 (EU), autoportante, realizzato con calcestruzzo di classe di resistenza C45/55 MPa, con soletta dello spessore di cm 6, più due nervature verticali di altezza variabile e dello spessore minimo di cm 15, armatura di precompressione in trefoli stabilizzati a basso rilassamento delle dimensioni e quantità previste nei calcoli statici e armatura ordinaria in acciaio ad aderenza migliorata. Data in opera compreso il trasporto, il montaggio, le opere provvisionali, gli opportuni fissaggi sismici. Sono esclusi: il getto dell'eventuale soletta superiore in calcestruzzo strutturalmente collaborante, la rete elettrosaldata da inserire nel getto della soletta e le eventuali armature integrative, che saranno contabilizzati con prezzi a parte. Misurato per la superficie effettiva. | 01.E05.028.001 | dimensioni: larghezza delle lastre 250 cm, altezza fino a 40 cm, lunghezza fino a 10,00 m | m² | Analisi | 30.45 | 28.93 | 50.37 | 27.75 | 26.36 | 45.89 | 109.74 | 16.46 | 12.62 | 138.82 | 7
PUG2026/01.E05.028.002 | NP | 01 | EDILIZIA | 01.E05 | PREFABBRICATI IN CALCESTRUZZO | 01.E05.028 | Solaio prefabbricato con sezione "TT" realizzato con tegoli nervati in C.A.P., dotato di marcatura “CE"in conformità al CPR 305/2011 (EU), autoportante, realizzato con calcestruzzo di classe di resistenza C45/55 MPa, con soletta dello spessore di cm 6, più due nervature verticali di altezza variabile e dello spessore minimo di cm 15, armatura di precompressione in trefoli stabilizzati a basso rilassamento delle dimensioni e quantità previste nei calcoli statici e armatura ordinaria in acciaio ad aderenza migliorata. Data in opera compreso il trasporto, il montaggio, le opere provvisionali, gli opportuni fissaggi sismici. Sono esclusi: il getto dell'eventuale soletta superiore in calcestruzzo strutturalmente collaborante, la rete elettrosaldata da inserire nel getto della soletta e le eventuali armature integrative, che saranno contabilizzati con prezzi a parte. Misurato per la superficie effettiva. | 01.E05.028.002 | dimensioni: larghezza delle lastre 250 cm, altezza fino a 50 cm, lunghezza fino a 13,00 m | m² | Analisi | 31.74 | 29.65 | 63.11 | 25.49 | 23.81 | 50.69 | 124.49 | 18.67 | 14.32 | 157.48 | 7
PUG2026/01.E05.028.003 | NP | 01 | EDILIZIA | 01.E05 | PREFABBRICATI IN CALCESTRUZZO | 01.E05.028 | Solaio prefabbricato con sezione "TT" realizzato con tegoli nervati in C.A.P., dotato di marcatura “CE"in conformità al CPR 305/2011 (EU), autoportante, realizzato con calcestruzzo di classe di resistenza C45/55 MPa, con soletta dello spessore di cm 6, più due nervature verticali di altezza variabile e dello spessore minimo di cm 15, armatura di precompressione in trefoli stabilizzati a basso rilassamento delle dimensioni e quantità previste nei calcoli statici e armatura ordinaria in acciaio ad aderenza migliorata. Data in opera compreso il trasporto, il montaggio, le opere provvisionali, gli opportuni fissaggi sismici. Sono esclusi: il getto dell'eventuale soletta superiore in calcestruzzo strutturalmente collaborante, la rete elettrosaldata da inserire nel getto della soletta e le eventuali armature integrative, che saranno contabilizzati con prezzi a parte. Misurato per la superficie effettiva. | 01.E05.028.003 | dimensioni: larghezza delle lastre 250 cm, altezza fino a 60 cm, lunghezza fino a 15,00 m | m² | Analisi | 33.14 | 33.49 | 68.63 | 24.5 | 24.76 | 50.74 | 135.26 | 20.29 | 15.55 | 171.1 | 7
PUG2026/01.E05.028.004 | NP | 01 | EDILIZIA | 01.E05 | PREFABBRICATI IN CALCESTRUZZO | 01.E05.028 | Solaio prefabbricato con sezione "TT" realizzato con tegoli nervati in C.A.P., dotato di marcatura “CE"in conformità al CPR 305/2011 (EU), autoportante, realizzato con calcestruzzo di classe di resistenza C45/55 MPa, con soletta dello spessore di cm 6, più due nervature verticali di altezza variabile e dello spessore minimo di cm 15, armatura di precompressione in trefoli stabilizzati a basso rilassamento delle dimensioni e quantità previste nei calcoli statici e armatura ordinaria in acciaio ad aderenza migliorata. Data in opera compreso il trasporto, il montaggio, le opere provvisionali, gli opportuni fissaggi sismici. Sono esclusi: il getto dell'eventuale soletta superiore in calcestruzzo strutturalmente collaborante, la rete elettrosaldata da inserire nel getto della soletta e le eventuali armature integrative, che saranno contabilizzati con prezzi a parte. Misurato per la superficie effettiva. | 01.E05.028.004 | dimensioni: larghezza delle lastre 250 cm, altezza fino a 70 cm, lunghezza fino a 18,00 m | m² | Analisi | 44.19 | 36.44 | 71.96 | 28.96 | 23.88 | 47.16 | 152.59 | 22.89 | 17.55 | 193.02 | 7
PUG2026/01.E05.028.005 | NP | 01 | EDILIZIA | 01.E05 | PREFABBRICATI IN CALCESTRUZZO | 01.E05.028 | Solaio prefabbricato con sezione "TT" realizzato con tegoli nervati in C.A.P., dotato di marcatura “CE"in conformità al CPR 305/2011 (EU), autoportante, realizzato con calcestruzzo di classe di resistenza C45/55 MPa, con soletta dello spessore di cm 6, più due nervature verticali di altezza variabile e dello spessore minimo di cm 15, armatura di precompressione in trefoli stabilizzati a basso rilassamento delle dimensioni e quantità previste nei calcoli statici e armatura ordinaria in acciaio ad aderenza migliorata. Data in opera compreso il trasporto, il montaggio, le opere provvisionali, gli opportuni fissaggi sismici. Sono esclusi: il getto dell'eventuale soletta superiore in calcestruzzo strutturalmente collaborante, la rete elettrosaldata da inserire nel getto della soletta e le eventuali armature integrative, che saranno contabilizzati con prezzi a parte. Misurato per la superficie effettiva. | 01.E05.028.005 | dimensioni: larghezza delle lastre 250 cm, altezza fino a 80 cm, lunghezza fino a 21,00 m | m² | Analisi | 45 | 38.11 | 66.7 | 30.04 | 25.44 | 44.52 | 149.8 | 22.47 | 17.23 | 189.5 | 7
PUG2026/01.E05.028a.001 | NP | 01 | EDILIZIA | 01.E05 | PREFABBRICATI IN CALCESTRUZZO | 01.E05.028a | Coppelle rette in cemento armato vibrato. Elemento secondario di copertura (coppelle rette) in calcestruzzo armato vibrato realizzate con calcestruzzo di classe di resistenza C40/50 MPa, con armatura ordinaria in acciaio ad aderenza migliorata. Le coppelle vengono coibentate ed impermeabilizzate in stabilimento attraverso la posa di uno strato coibente in polistirene espanso e di lastre di copertura grecate in aluzinc realizzate in acciaio ad alta resistenza meccanica e alla corrosione. Restano esclusi gli oneri derivanti da eventuali infissi da contabilizzare a parte. Dato in opera compreso il trasporto, il montaggio, le opere provvisionali, gli opportuni fissaggi. | 01.E05.028a.001 | Valutato in metri quadri di proiezione in pianta | m² | Analisi | 40.56 | 14.02 | 41.24 | 42.33 | 14.63 | 43.04 | 95.82 | 14.37 | 11.02 | 121.21 | 7
PUG2026/01.E05.028b.001 | NP | 01 | EDILIZIA | 01.E05 | PREFABBRICATI IN CALCESTRUZZO | 01.E05.028b | Coppelle curve in cemento armato vibrato. Elemento secondario di copertura (coppelle curve) in calcestruzzo armato vibrato realizzate con calcestruzzo di classe di resistenza C40/50 MPa, con armatura ordinaria in acciaio ad aderenza migliorata. Le coppelle vengono coibentate ed impermeabilizzate in stabilimento attraverso la posa di uno strato coibente in polistirene espanso e di lastre di copertura grecate in aluzinc realizzate in acciaio ad alta resistenza meccanica e alla corrosione. Dato in opera compreso il trasporto, il montaggio, le opere provvisionali, gli opportuni fissaggi. | 01.E05.028b.001 | Valutato in metri quadri di proiezione in pianta | m² | Analisi | 41.37 | 14.61 | 43.3 | 41.67 | 14.72 | 43.61 | 99.28 | 14.89 | 11.42 | 125.58 | 7
PUG2026/01.E05.028c.001 | NP | 01 | EDILIZIA | 01.E05 | PREFABBRICATI IN CALCESTRUZZO | 01.E05.028c | Conchiglie terminali in cemento armato vibrato. Elemento terminale di raccordo degli elementi secondari di copertura alle travi di banchina (conchiglia), in calcestruzzo armato vibrato realizzato con calcestruzzo di classe di resistenza C40/50 MPa, con armatura ordinaria in acciaio ad aderenza migliorata. Le conchiglie vengono coibentate ed impermeabilizzate in stabilimento attraverso la posa di uno strato coibente in polistirene espanso e di lastre di copertura grecate in aluzinc realizzate in acciaio ad alta resistenza meccanica e alla corrosione. Dato in opera compreso il trasporto, il montaggio, le opere provvisionali, gli opportuni fissaggi. Valutato cadauno. | 01.E05.028c.001 | dimensioni: larghezza 250 cm, lunghezza variabile fino a 200 cm, altezza fino a 71 cm | cad | Analisi | 318.7 | 187.95 | 434.87 | 33.85 | 19.96 | 46.19 | 941.52 | 141.23 | 108.27 | 1191.02 | 7
PUG2026/01.E05.028c.002 | NP | 01 | EDILIZIA | 01.E05 | PREFABBRICATI IN CALCESTRUZZO | 01.E05.028c | Conchiglie terminali in cemento armato vibrato. Elemento terminale di raccordo degli elementi secondari di copertura alle travi di banchina (conchiglia), in calcestruzzo armato vibrato realizzato con calcestruzzo di classe di resistenza C40/50 MPa, con armatura ordinaria in acciaio ad aderenza migliorata. Le conchiglie vengono coibentate ed impermeabilizzate in stabilimento attraverso la posa di uno strato coibente in polistirene espanso e di lastre di copertura grecate in aluzinc realizzate in acciaio ad alta resistenza meccanica e alla corrosione. Dato in opera compreso il trasporto, il montaggio, le opere provvisionali, gli opportuni fissaggi. Valutato cadauno. | 01.E05.028c.002 | dimensioni: larghezza 250 cm, lunghezza variabile fino a 200 cm, altezza fino a 93 cm | cad | Analisi | 333.24 | 245.24 | 490.1 | 31.19 | 22.95 | 45.86 | 1068.58 | 160.29 | 122.89 | 1351.75 | 7
PUG2026/01.E05.028c.003 | NP | 01 | EDILIZIA | 01.E05 | PREFABBRICATI IN CALCESTRUZZO | 01.E05.028c | Conchiglie terminali in cemento armato vibrato. Elemento terminale di raccordo degli elementi secondari di copertura alle travi di banchina (conchiglia), in calcestruzzo armato vibrato realizzato con calcestruzzo di classe di resistenza C40/50 MPa, con armatura ordinaria in acciaio ad aderenza migliorata. Le conchiglie vengono coibentate ed impermeabilizzate in stabilimento attraverso la posa di uno strato coibente in polistirene espanso e di lastre di copertura grecate in aluzinc realizzate in acciaio ad alta resistenza meccanica e alla corrosione. Dato in opera compreso il trasporto, il montaggio, le opere provvisionali, gli opportuni fissaggi. Valutato cadauno. | 01.E05.028c.003 | dimensioni: larghezza 250 cm, lunghezza variabile fino a 150cm, altezza fino a 120 cm | cad | Analisi | 336.47 | 257.98 | 461.22 | 31.87 | 24.44 | 43.69 | 1055.67 | 158.35 | 121.4 | 1335.42 | 7
PUG2026/01.E05.029.001 |  | 01 | EDILIZIA | 01.E05 | PREFABBRICATI IN CALCESTRUZZO | 01.E05.029 | Fornitura e posa in opera di tegoli prefabbricati in C.A.P. per solaio industriale con sezione trasversale a pigreco, di larghezza m 2,5 e per una luce da 8,01 a 10,00 m, in cls ottenuto da inerti di buona qualità e cemento dosato per dare una classe non minore di 55 N/mmq, con armature rivenienti da calcolo strutturale in acciaio B450C e trefoli in acciaio armonico stabilizzato, con tutto quanto occorra per il varo e gli ancoraggi, compreso il trasporto, il sollevamento e la posa in opera per distanze di 30 km dalla produzione, con l’esclusione del getto di completamento. | 01.E05.029.001 | per sovraccarico sino a 600 Kg/mq | m² | Analisi | 4.96 | 8.64 | 171.25 | 2.68 | 4.68 | 92.64 | 184.86 | 27.73 | 21.26 | 233.84 | 7
PUG2026/01.E05.029.003 |  | 01 | EDILIZIA | 01.E05 | PREFABBRICATI IN CALCESTRUZZO | 01.E05.029 | Fornitura e posa in opera di tegoli prefabbricati in C.A.P. per solaio industriale con sezione trasversale a pigreco, di larghezza m 2,5 e per una luce da 8,01 a 10,00 m, in cls ottenuto da inerti di buona qualità e cemento dosato per dare una classe non minore di 55 N/mmq, con armature rivenienti da calcolo strutturale in acciaio B450C e trefoli in acciaio armonico stabilizzato, con tutto quanto occorra per il varo e gli ancoraggi, compreso il trasporto, il sollevamento e la posa in opera per distanze di 30 km dalla produzione, con l’esclusione del getto di completamento. | 01.E05.029.003 | per sovraccarico da 601 a 900 Kg/mq | m² | Analisi | 4.96 | 10.81 | 178.75 | 2.55 | 5.55 | 91.89 | 194.52 | 29.18 | 22.37 | 246.06 | 7
PUG2026/01.E05.029.005 |  | 01 | EDILIZIA | 01.E05 | PREFABBRICATI IN CALCESTRUZZO | 01.E05.029 | Fornitura e posa in opera di tegoli prefabbricati in C.A.P. per solaio industriale con sezione trasversale a pigreco, di larghezza m 2,5 e per una luce da 8,01 a 10,00 m, in cls ottenuto da inerti di buona qualità e cemento dosato per dare una classe non minore di 55 N/mmq, con armature rivenienti da calcolo strutturale in acciaio B450C e trefoli in acciaio armonico stabilizzato, con tutto quanto occorra per il varo e gli ancoraggi, compreso il trasporto, il sollevamento e la posa in opera per distanze di 30 km dalla produzione, con l’esclusione del getto di completamento. | 01.E05.029.005 | per sovraccarico da 901 a 1200 Kg/mq | m² | Analisi | 7.44 | 12.1 | 186.25 | 3.62 | 5.88 | 90.5 | 205.79 | 30.87 | 23.67 | 260.33 | 7
PUG2026/01.E05.031.001 |  | 01 | EDILIZIA | 01.E05 | PREFABBRICATI IN CALCESTRUZZO | 01.E05.031 | Fornitura e posa in opera di tegoli prefabbricati in C.A.P. per solaio industriale con sezione trasversale a pigreco, di larghezza m 2,5 e per una luce da 10,01 a 12,00 m, in cls ottenuto da inerti di buona qualità e cemento dosato per dare una classe non minore di 55 N/mmq, con armature rivenienti da calcolo strutturale in acciaio B450C e trefoli in acciaio armonico stabilizzato, con tutto quanto occorra per il varo e gli ancoraggi, compreso il trasporto, il sollevamento e la posa in opera per distanze di 30 km dalla produzione, con l’esclusione del getto di completamento. | 01.E05.031.001 | per sovraccarico sino a 600 Kg/mq | m² | Analisi | 4.96 | 8.64 | 206.25 | 2.26 | 3.93 | 93.81 | 219.86 | 32.98 | 25.28 | 278.12 | 7
PUG2026/01.E05.031.003 |  | 01 | EDILIZIA | 01.E05 | PREFABBRICATI IN CALCESTRUZZO | 01.E05.031 | Fornitura e posa in opera di tegoli prefabbricati in C.A.P. per solaio industriale con sezione trasversale a pigreco, di larghezza m 2,5 e per una luce da 10,01 a 12,00 m, in cls ottenuto da inerti di buona qualità e cemento dosato per dare una classe non minore di 55 N/mmq, con armature rivenienti da calcolo strutturale in acciaio B450C e trefoli in acciaio armonico stabilizzato, con tutto quanto occorra per il varo e gli ancoraggi, compreso il trasporto, il sollevamento e la posa in opera per distanze di 30 km dalla produzione, con l’esclusione del getto di completamento. | 01.E05.031.003 | per sovraccarico da 601 a 900 Kg/mq | m² | Analisi | 4.96 | 10.81 | 212.5 | 2.17 | 4.73 | 93.09 | 228.27 | 34.24 | 26.25 | 288.76 | 7
PUG2026/01.E05.031.005 |  | 01 | EDILIZIA | 01.E05 | PREFABBRICATI IN CALCESTRUZZO | 01.E05.031 | Fornitura e posa in opera di tegoli prefabbricati in C.A.P. per solaio industriale con sezione trasversale a pigreco, di larghezza m 2,5 e per una luce da 10,01 a 12,00 m, in cls ottenuto da inerti di buona qualità e cemento dosato per dare una classe non minore di 55 N/mmq, con armature rivenienti da calcolo strutturale in acciaio B450C e trefoli in acciaio armonico stabilizzato, con tutto quanto occorra per il varo e gli ancoraggi, compreso il trasporto, il sollevamento e la posa in opera per distanze di 30 km dalla produzione, con l’esclusione del getto di completamento. | 01.E05.031.005 | per sovraccarico da 901 a 1200 Kg/mq | m² | Analisi | 7.44 | 12.1 | 218.75 | 3.12 | 5.08 | 91.8 | 238.29 | 35.74 | 27.4 | 301.44 | 7
PUG2026/01.E05.032.001 | NP | 01 | EDILIZIA | 01.E05 | PREFABBRICATI IN CALCESTRUZZO | 01.E05.032 | Solaio in lastre prefabbricate tipo alveolare in cemento armato precompresso. Solaio piano o inclinato in lastre prefabbricate autoportanti tipo alveolare in calcestruzzo armato precompresso a fili aderenti dotato di marcatura “CE"in conformità al CPR 305/2011 (EU) realizzato in stabilimento con procedimento di estrusione, aventi una larghezza modulare di cm 120, con calcestruzzo di classe di resistenza C45/55 MPa. Sono compresi: la fornitura delle lastre prefabbricate autoportanti realizzate con acciaio armonico di precompressione delle dimensioni e quantità previste nei calcoli statici, fresature di testata e l'esecuzione di fori agli estremi degli alveoli della lastra. Sono esclusi: I getti di completamento in opera per riempimento di giunti, il getto dell'eventuale soletta superiore in calcestruzzo strutturalmente collaborante e l'eventuale rete elettrosaldata da inserire nel getto della soletta, che saranno contabilizzati con prezzi a parte. Dato in opera compreso il trasporto e il montaggio. Misurato per la superficie effettiva. | 01.E05.032.001 | spessore del solaio (senza soletta di finitura) fino a 16 cm, per luci fino a 6,50 m | m² | Analisi | 25.04 | 13.63 | 28.26 | 37.41 | 20.36 | 42.22 | 66.93 | 10.04 | 7.7 | 84.67 | 7
PUG2026/01.E05.032.002 | NP | 01 | EDILIZIA | 01.E05 | PREFABBRICATI IN CALCESTRUZZO | 01.E05.032 | Solaio in lastre prefabbricate tipo alveolare in cemento armato precompresso. Solaio piano o inclinato in lastre prefabbricate autoportanti tipo alveolare in calcestruzzo armato precompresso a fili aderenti dotato di marcatura “CE"in conformità al CPR 305/2011 (EU) realizzato in stabilimento con procedimento di estrusione, aventi una larghezza modulare di cm 120, con calcestruzzo di classe di resistenza C45/55 MPa. Sono compresi: la fornitura delle lastre prefabbricate autoportanti realizzate con acciaio armonico di precompressione delle dimensioni e quantità previste nei calcoli statici, fresature di testata e l'esecuzione di fori agli estremi degli alveoli della lastra. Sono esclusi: I getti di completamento in opera per riempimento di giunti, il getto dell'eventuale soletta superiore in calcestruzzo strutturalmente collaborante e l'eventuale rete elettrosaldata da inserire nel getto della soletta, che saranno contabilizzati con prezzi a parte. Dato in opera compreso il trasporto e il montaggio. Misurato per la superficie effettiva. | 01.E05.032.002 | spessore del solaio (senza soletta di finitura) fino a 20 cm, per luci fino a 8,00 m | m² | Analisi | 24.06 | 14.36 | 31.68 | 34.32 | 20.49 | 45.19 | 70.1 | 10.51 | 8.06 | 88.67 | 7
PUG2026/01.E05.032.003 | NP | 01 | EDILIZIA | 01.E05 | PREFABBRICATI IN CALCESTRUZZO | 01.E05.032 | Solaio in lastre prefabbricate tipo alveolare in cemento armato precompresso. Solaio piano o inclinato in lastre prefabbricate autoportanti tipo alveolare in calcestruzzo armato precompresso a fili aderenti dotato di marcatura “CE"in conformità al CPR 305/2011 (EU) realizzato in stabilimento con procedimento di estrusione, aventi una larghezza modulare di cm 120, con calcestruzzo di classe di resistenza C45/55 MPa. Sono compresi: la fornitura delle lastre prefabbricate autoportanti realizzate con acciaio armonico di precompressione delle dimensioni e quantità previste nei calcoli statici, fresature di testata e l'esecuzione di fori agli estremi degli alveoli della lastra. Sono esclusi: I getti di completamento in opera per riempimento di giunti, il getto dell'eventuale soletta superiore in calcestruzzo strutturalmente collaborante e l'eventuale rete elettrosaldata da inserire nel getto della soletta, che saranno contabilizzati con prezzi a parte. Dato in opera compreso il trasporto e il montaggio. Misurato per la superficie effettiva. | 01.E05.032.003 | spessore del solaio (senza soletta di finitura) fino a 25 cm, per luci fino a 10,00 m | m² | Analisi | 24.87 | 15.17 | 35.6 | 32.88 | 20.06 | 47.06 | 75.63 | 11.35 | 8.7 | 95.68 | 7
PUG2026/01.E05.032.004 | NP | 01 | EDILIZIA | 01.E05 | PREFABBRICATI IN CALCESTRUZZO | 01.E05.032 | Solaio in lastre prefabbricate tipo alveolare in cemento armato precompresso. Solaio piano o inclinato in lastre prefabbricate autoportanti tipo alveolare in calcestruzzo armato precompresso a fili aderenti dotato di marcatura “CE"in conformità al CPR 305/2011 (EU) realizzato in stabilimento con procedimento di estrusione, aventi una larghezza modulare di cm 120, con calcestruzzo di classe di resistenza C45/55 MPa. Sono compresi: la fornitura delle lastre prefabbricate autoportanti realizzate con acciaio armonico di precompressione delle dimensioni e quantità previste nei calcoli statici, fresature di testata e l'esecuzione di fori agli estremi degli alveoli della lastra. Sono esclusi: I getti di completamento in opera per riempimento di giunti, il getto dell'eventuale soletta superiore in calcestruzzo strutturalmente collaborante e l'eventuale rete elettrosaldata da inserire nel getto della soletta, che saranno contabilizzati con prezzi a parte. Dato in opera compreso il trasporto e il montaggio. Misurato per la superficie effettiva. | 01.E05.032.004 | spessore del solaio (senza soletta di finitura) fino a 30 cm, per luci fino a 12,00 m | m² | Analisi | 26.48 | 17.22 | 40.07 | 31.61 | 20.56 | 47.83 | 83.78 | 12.57 | 9.63 | 105.98 | 7
PUG2026/01.E05.032.005 | NP | 01 | EDILIZIA | 01.E05 | PREFABBRICATI IN CALCESTRUZZO | 01.E05.032 | Solaio in lastre prefabbricate tipo alveolare in cemento armato precompresso. Solaio piano o inclinato in lastre prefabbricate autoportanti tipo alveolare in calcestruzzo armato precompresso a fili aderenti dotato di marcatura “CE"in conformità al CPR 305/2011 (EU) realizzato in stabilimento con procedimento di estrusione, aventi una larghezza modulare di cm 120, con calcestruzzo di classe di resistenza C45/55 MPa. Sono compresi: la fornitura delle lastre prefabbricate autoportanti realizzate con acciaio armonico di precompressione delle dimensioni e quantità previste nei calcoli statici, fresature di testata e l'esecuzione di fori agli estremi degli alveoli della lastra. Sono esclusi: I getti di completamento in opera per riempimento di giunti, il getto dell'eventuale soletta superiore in calcestruzzo strutturalmente collaborante e l'eventuale rete elettrosaldata da inserire nel getto della soletta, che saranno contabilizzati con prezzi a parte. Dato in opera compreso il trasporto e il montaggio. Misurato per la superficie effettiva. | 01.E05.032.005 | spessore del solaio (senza soletta di finitura) fino a 35 cm, per luci fino a 14,00 m | m² | Analisi | 44.4 | 19.76 | 48.61 | 39.37 | 17.52 | 43.1 | 112.77 | 16.92 | 12.97 | 142.66 | 7
PUG2026/01.E05.032a.001 | NP | 01 | EDILIZIA | 01.E05 | PREFABBRICATI IN CALCESTRUZZO | 01.E05.032a | Solaio in lastre prefabbricate tipo alveolare in cemento armato precompresso. Solaio piano o inclinato in lastre prefabbricate autoportanti tipo alveolare in calcestruzzo armato precompresso a fili aderenti dotato di marcatura “CE"in conformità al CPR 305/2011 (EU) realizzato in stabilimento con procedimento di estrusione, aventi una larghezza modulare standard di cm 120, con calcestruzzo di classe di resistenza C45/55 MPa. Sono compresi: la fornitura delle lastre prefabbricate autoportanti realizzate con acciaio armonico di precompressione delle dimensioni e quantità previste nei calcoli statici, fresature di testata e l'esecuzione di asole agli estremi della soletta superiore della lastra. Sono esclusi: i getti di completamento in opera per riempimento di giunti, il getto dell'eventuale soletta superiore in calcestruzzo strutturalmente collaborante, la rete elettrosaldata da inserire nel getto della soletta e le eventuali armature integrative, che saranno contabilizzati con prezzi a parte. Dato in opera compreso il trasporto e il montaggio. Misurato per la superficie effettiva. | 01.E05.032a.001 | spessore del solaio (senza soletta di finitura) fino a 40 cm, per luci fino a 15,00 m | m² | Analisi | 45.21 | 21.17 | 50.32 | 38.74 | 18.14 | 43.12 | 116.69 | 17.5 | 13.42 | 147.61 | 7
PUG2026/01.E05.032a.002 | NP | 01 | EDILIZIA | 01.E05 | PREFABBRICATI IN CALCESTRUZZO | 01.E05.032a | Solaio in lastre prefabbricate tipo alveolare in cemento armato precompresso. Solaio piano o inclinato in lastre prefabbricate autoportanti tipo alveolare in calcestruzzo armato precompresso a fili aderenti dotato di marcatura “CE"in conformità al CPR 305/2011 (EU) realizzato in stabilimento con procedimento di estrusione, aventi una larghezza modulare standard di cm 120, con calcestruzzo di classe di resistenza C45/55 MPa. Sono compresi: la fornitura delle lastre prefabbricate autoportanti realizzate con acciaio armonico di precompressione delle dimensioni e quantità previste nei calcoli statici, fresature di testata e l'esecuzione di asole agli estremi della soletta superiore della lastra. Sono esclusi: i getti di completamento in opera per riempimento di giunti, il getto dell'eventuale soletta superiore in calcestruzzo strutturalmente collaborante, la rete elettrosaldata da inserire nel getto della soletta e le eventuali armature integrative, che saranno contabilizzati con prezzi a parte. Dato in opera compreso il trasporto e il montaggio. Misurato per la superficie effettiva. | 01.E05.032a.002 | spessore del solaio (senza soletta di finitura) fino a 45 cm, per luci fino a 16,00 m | m² | Analisi | 58.35 | 22.36 | 56.79 | 42.44 | 16.26 | 41.31 | 137.5 | 20.62 | 15.81 | 173.94 | 7
PUG2026/01.E05.032a.003 | NP | 01 | EDILIZIA | 01.E05 | PREFABBRICATI IN CALCESTRUZZO | 01.E05.032a | Solaio in lastre prefabbricate tipo alveolare in cemento armato precompresso. Solaio piano o inclinato in lastre prefabbricate autoportanti tipo alveolare in calcestruzzo armato precompresso a fili aderenti dotato di marcatura “CE"in conformità al CPR 305/2011 (EU) realizzato in stabilimento con procedimento di estrusione, aventi una larghezza modulare standard di cm 120, con calcestruzzo di classe di resistenza C45/55 MPa. Sono compresi: la fornitura delle lastre prefabbricate autoportanti realizzate con acciaio armonico di precompressione delle dimensioni e quantità previste nei calcoli statici, fresature di testata e l'esecuzione di asole agli estremi della soletta superiore della lastra. Sono esclusi: i getti di completamento in opera per riempimento di giunti, il getto dell'eventuale soletta superiore in calcestruzzo strutturalmente collaborante, la rete elettrosaldata da inserire nel getto della soletta e le eventuali armature integrative, che saranno contabilizzati con prezzi a parte. Dato in opera compreso il trasporto e il montaggio. Misurato per la superficie effettiva. | 01.E05.032a.003 | spessore del solaio (senza soletta di finitura) fino a 50 cm, per luci fino a 18,00 m | m² | Analisi | 62.39 | 27.49 | 65.33 | 40.2 | 17.71 | 42.09 | 155.2 | 23.28 | 17.85 | 196.33 | 7
PUG2026/01.E05.033.001 |  | 01 | EDILIZIA | 01.E05 | PREFABBRICATI IN CALCESTRUZZO | 01.E05.033 | Fornitura e posa in opera di pannelli di tamponamento ad orditura verticale della larghezza di m 1,0/2,5, composti da un corpo unico di calcestruzzo con interposto strato di materiale coibente. Finitura esterna fondo da cassero metallico, interna a frattazzo fino. Con tutto quanto occorra per il varo e gli ancoraggi, compreso il trasporto, il sollevamento e la posa in opera per distanze di 30 km dalla produzione con esclusione del getto di completamento. | 01.E05.033.001 | per un’altezza massima sino a m 8,00 e spessore di cm 16 | m² | Analisi | 6.59 | 11.42 | 82.5 | 6.55 | 11.36 | 82.09 | 100.5 | 15.08 | 11.56 | 127.14 | 7
PUG2026/01.E05.033.003 |  | 01 | EDILIZIA | 01.E05 | PREFABBRICATI IN CALCESTRUZZO | 01.E05.033 | Fornitura e posa in opera di pannelli di tamponamento ad orditura verticale della larghezza di m 1,0/2,5, composti da un corpo unico di calcestruzzo con interposto strato di materiale coibente. Finitura esterna fondo da cassero metallico, interna a frattazzo fino. Con tutto quanto occorra per il varo e gli ancoraggi, compreso il trasporto, il sollevamento e la posa in opera per distanze di 30 km dalla produzione con esclusione del getto di completamento. | 01.E05.033.003 | per un’altezza massima da m 8,01 a 12,00 e spessore di cm 20 | m² | Analisi | 6.59 | 11.42 | 93.9 | 5.88 | 10.2 | 83.91 | 111.9 | 16.79 | 12.87 | 141.56 | 7
PUG2026/01.E05.033a.001 | NP | 01 | EDILIZIA | 01.E05 | PREFABBRICATI IN CALCESTRUZZO | 01.E05.033a | Tamponamento prefabbricato eseguito con pannelli verticali piani in cemento armato vibrato, larghezza standard 200 cm o 250 cm, dotata di marcatura “CE" in conformità al CPR 305/2011 (EU), realizzato con calcestruzzo di classe di resistenza C32/40 MPa e acciaio ad aderenza migliorata, inerti di calcare, finitura esterna liscia controcassero metallico con spigoli smussati, interna mediante frattazzatura meccanica, completo di giunti verticali maschio-femmina, di piastre metalliche e di inserti per il fissaggio in quota alla struttura portante; Gli ancoraggi dei pannelli sono realizzati mediante sistemi certificati, al fine di garantire capacità sia in termini di resistenza che di spostamenti, in ottemperanza a quanto previsto dalle Norme Tecniche per le Costruzioni (NTC 2018). Dato in opera fissato in quota alla struttura portante, già predisposta, compreso il trasporto, il montaggio, le opere provvisionali, la sigillatura dei giunti verticali esterni con interposizione di supporto in spugna a cellula chiusa e sigillatura acrilica applicata con pistola a estrusione, la formazione di porte-finestre e i materiali di consumo; I pannelli sono costituiti da due strati di calcestruzzo armato di spessore variabile, uno strato non continuo interposto di materiale di alleggerimento (polistirene espanso) di opportuno spessore e nervature passanti in calcestruzzo armato disposte nelle due direzioni ortogonali dello sviluppo del pannello. Valutato a metro quadro vuoto per pieno. | 01.E05.033a.001 | dimensioni: spessore cm 20, larghezza standard 200 o 250 cm, altezza max 12.50 m | m² | Analisi | 22.27 | 27.23 | 51.88 | 21.97 | 26.86 | 51.17 | 101.38 | 15.21 | 11.66 | 128.25 | 7
PUG2026/01.E05.033a.002 | NP | 01 | EDILIZIA | 01.E05 | PREFABBRICATI IN CALCESTRUZZO | 01.E05.033a | Tamponamento prefabbricato eseguito con pannelli verticali piani in cemento armato vibrato, larghezza standard 200 cm o 250 cm, dotata di marcatura “CE" in conformità al CPR 305/2011 (EU), realizzato con calcestruzzo di classe di resistenza C32/40 MPa e acciaio ad aderenza migliorata, inerti di calcare, finitura esterna liscia controcassero metallico con spigoli smussati, interna mediante frattazzatura meccanica, completo di giunti verticali maschio-femmina, di piastre metalliche e di inserti per il fissaggio in quota alla struttura portante; Gli ancoraggi dei pannelli sono realizzati mediante sistemi certificati, al fine di garantire capacità sia in termini di resistenza che di spostamenti, in ottemperanza a quanto previsto dalle Norme Tecniche per le Costruzioni (NTC 2018). Dato in opera fissato in quota alla struttura portante, già predisposta, compreso il trasporto, il montaggio, le opere provvisionali, la sigillatura dei giunti verticali esterni con interposizione di supporto in spugna a cellula chiusa e sigillatura acrilica applicata con pistola a estrusione, la formazione di porte-finestre e i materiali di consumo; I pannelli sono costituiti da due strati di calcestruzzo armato di spessore variabile, uno strato non continuo interposto di materiale di alleggerimento (polistirene espanso) di opportuno spessore e nervature passanti in calcestruzzo armato disposte nelle due direzioni ortogonali dello sviluppo del pannello. Valutato a metro quadro vuoto per pieno. | 01.E05.033a.002 | dimensioni: spessore minimo cm 30, larghezza standard 200 o 250 cm, altezza max 12.50 m | m² | Analisi | 33.06 | 39.26 | 67.16 | 23.7 | 28.15 | 48.15 | 139.47 | 20.92 | 16.04 | 176.43 | 7
PUG2026/01.E05.035.001 |  | 01 | EDILIZIA | 01.E05 | PREFABBRICATI IN CALCESTRUZZO | 01.E05.035 | Fornitura e posa in opera di pannelli di tamponamento ad orditura orizzontale della larghezza di m 1,0/2,5, composti da un corpo unico di calcestruzzo con interposto strato di materiale coibente. Finitura esterna fondo da cassero metallico, interna a frattazzo fino. Con tutto quanto occorra per il varo e gli ancoraggi, compreso il trasporto, il sollevamento e la posa in opera per distanze di 30 km dalla produzione con esclusione del getto di completamento. | 01.E05.035.001 | per un’altezza massima sino a m 8,00 e spessore di cm 16 | m² | Analisi | 6.59 | 11.42 | 98.5 | 5.65 | 9.8 | 84.55 | 116.5 | 17.48 | 13.4 | 147.38 | 7
PUG2026/01.E05.035.003 |  | 01 | EDILIZIA | 01.E05 | PREFABBRICATI IN CALCESTRUZZO | 01.E05.035 | Fornitura e posa in opera di pannelli di tamponamento ad orditura orizzontale della larghezza di m 1,0/2,5, composti da un corpo unico di calcestruzzo con interposto strato di materiale coibente. Finitura esterna fondo da cassero metallico, interna a frattazzo fino. Con tutto quanto occorra per il varo e gli ancoraggi, compreso il trasporto, il sollevamento e la posa in opera per distanze di 30 km dalla produzione con esclusione del getto di completamento. | 01.E05.035.003 | per un’altezza massima da m 8,01 a 12,00 e spessore di cm 20 | m² | Analisi | 6.59 | 11.42 | 96.25 | 5.76 | 9.99 | 84.24 | 114.25 | 17.14 | 13.14 | 144.53 | 7
PUG2026/01.E05.035a.001 | NP | 01 | EDILIZIA | 01.E05 | PREFABBRICATI IN CALCESTRUZZO | 01.E05.035a | Tamponamento prefabbricato eseguito con pannelli orizzontali piani in cemento armato vibrato, altezza standard 200 cm o 250 cm, dotata di marcatura “CE" in conformità al CPR 305/2011 (EU), realizzato con calcestruzzo di classe di resistenza C32/40 MPa e acciaio ad aderenza migliorata, inerti di calcare, finitura esterna liscia controcassero metallico con spigoli smussati, interna mediante frattazzatura meccanica, completo di giunti verticali maschio-femmina, di piastre metalliche e di inserti per il fissaggio in quota alla struttura portante; Gli ancoraggi dei pannelli sono realizzati mediante sistemi certificati, al fine di garantire capacità sia in termini di resistenza che di spostamenti, in ottemperanza a quanto previsto dalle Norme Tecniche per le Costruzioni (NTC 2018). Dato in opera fissato in quota alla struttura portante, già predisposta, compreso il trasporto, il montaggio, le opere provvisionali, la sigillatura dei giunti verticali esterni con interposizione di supporto in spugna a cellula chiusa e sigillatura acrilica applicata con pistola a estrusione, la formazione di porte-finestre e i materiali di consumo; I pannelli sono costituiti da due strati di calcestruzzo armato di spessore variabile, uno strato non continuo interposto di materiale di alleggerimento (polistirene espanso) di opportuno spessore e nervature passanti in calcestruzzo armato disposte nelle due direzioni ortogonali dello sviluppo del pannello. Valutato a metro quadro, superficie effettiva. | 01.E05.035a.001 | dimensioni: spessore cm 20, larghezza fino a 250 cm, altezza max 12.50 m | m² | Analisi | 24.87 | 28.23 | 51.85 | 23.69 | 26.9 | 49.41 | 104.95 | 15.74 | 12.07 | 132.76 | 7
PUG2026/01.E05.035a.002 | NP | 01 | EDILIZIA | 01.E05 | PREFABBRICATI IN CALCESTRUZZO | 01.E05.035a | Tamponamento prefabbricato eseguito con pannelli orizzontali piani in cemento armato vibrato, altezza standard 200 cm o 250 cm, dotata di marcatura “CE" in conformità al CPR 305/2011 (EU), realizzato con calcestruzzo di classe di resistenza C32/40 MPa e acciaio ad aderenza migliorata, inerti di calcare, finitura esterna liscia controcassero metallico con spigoli smussati, interna mediante frattazzatura meccanica, completo di giunti verticali maschio-femmina, di piastre metalliche e di inserti per il fissaggio in quota alla struttura portante; Gli ancoraggi dei pannelli sono realizzati mediante sistemi certificati, al fine di garantire capacità sia in termini di resistenza che di spostamenti, in ottemperanza a quanto previsto dalle Norme Tecniche per le Costruzioni (NTC 2018). Dato in opera fissato in quota alla struttura portante, già predisposta, compreso il trasporto, il montaggio, le opere provvisionali, la sigillatura dei giunti verticali esterni con interposizione di supporto in spugna a cellula chiusa e sigillatura acrilica applicata con pistola a estrusione, la formazione di porte-finestre e i materiali di consumo; I pannelli sono costituiti da due strati di calcestruzzo armato di spessore variabile, uno strato non continuo interposto di materiale di alleggerimento (polistirene espanso) di opportuno spessore e nervature passanti in calcestruzzo armato disposte nelle due direzioni ortogonali dello sviluppo del pannello. Valutato a metro quadro, superficie effettiva. | 01.E05.035a.002 | dimensioni: spessore minimo cm 30, larghezza standard 200 o 250 cm, altezza max 12.50 m | m² | Analisi | 35.65 | 40.25 | 72.17 | 24.08 | 27.18 | 48.74 | 148.08 | 22.21 | 17.03 | 187.32 | 7
PUG2026/01.E06.001.001 |  | 01 | EDILIZIA | 01.E06 | MURATURE E TRAMEZZATURE | 01.E06.001 | Muratura in mattoni dello spessore di una testa, retta o curva ed a qualsiasi, altezza compresi oneri e magisteri per l'esecuzione di ammorsature e quanto altro si renda necessario a realizzare l'opera a perfetta regola d'arte: con mattoni pieni comuni | 01.E06.001.001 | con malta idraulica | m² | Analisi | 0.9 | 24.35 | 125.37 | 0.6 | 16.16 | 83.24 | 150.62 | 22.59 | 17.32 | 190.53 | 1
PUG2026/01.E06.001.003 |  | 01 | EDILIZIA | 01.E06 | MURATURE E TRAMEZZATURE | 01.E06.001 | Muratura in mattoni dello spessore di una testa, retta o curva ed a qualsiasi, altezza compresi oneri e magisteri per l'esecuzione di ammorsature e quanto altro si renda necessario a realizzare l'opera a perfetta regola d'arte: con mattoni pieni comuni | 01.E06.001.003 | con malta di cemento e sabbia | m² | Analisi | 0.9 | 26 | 110.29 | 0.66 | 18.95 | 80.39 | 137.2 | 20.58 | 15.78 | 173.55 | 1
PUG2026/01.E06.003.001 |  | 01 | EDILIZIA | 01.E06 | MURATURE E TRAMEZZATURE | 01.E06.003 | Muratura di fondazione retta o curva formata da scheggioni di pietrame o di tufo e malta, di qualsiasi spessore, assestati a mano: con pietrame di recupero, compresa la cernita | 01.E06.003.001 | con malta idraulica | m³ | Analisi | 0.54 | 91.78 | 20.86 | 0.48 | 81.09 | 18.43 | 113.18 | 16.98 | 13.02 | 143.17 | 1
PUG2026/01.E06.003.003 |  | 01 | EDILIZIA | 01.E06 | MURATURE E TRAMEZZATURE | 01.E06.003 | Muratura di fondazione retta o curva formata da scheggioni di pietrame o di tufo e malta, di qualsiasi spessore, assestati a mano: con pietrame di recupero, compresa la cernita | 01.E06.003.003 | con malta cementizia | m³ | Analisi | 0.47 | 90.92 | 30.81 | 0.38 | 74.41 | 25.21 | 122.19 | 18.33 | 14.05 | 154.57 | 1
PUG2026/01.E06.003.005 |  | 01 | EDILIZIA | 01.E06 | MURATURE E TRAMEZZATURE | 01.E06.003 | Muratura di fondazione retta o curva formata da scheggioni di pietrame o di tufo e malta, di qualsiasi spessore, assestati a mano: con pietrame di recupero, compresa la cernita | 01.E06.003.005 | con malta bastarda | m³ | Analisi | 0.47 | 97.49 | 28.67 | 0.37 | 76.99 | 22.64 | 126.62 | 18.99 | 14.56 | 160.18 | 1
PUG2026/01.E06.005.001 |  | 01 | EDILIZIA | 01.E06 | MURATURE E TRAMEZZATURE | 01.E06.005 | Muratura di fondazione retta o curva formata da scheggioni di pietrame o di tufo e malta, di qualsiasi spessore, assestati a mano: con fornitura del pietrame | 01.E06.005.001 | con malta idraulica | m³ | Analisi | 0.54 | 91.78 | 36.68 | 0.42 | 71.15 | 28.43 | 129 | 19.35 | 14.83 | 163.18 | 1
PUG2026/01.E06.005.003 |  | 01 | EDILIZIA | 01.E06 | MURATURE E TRAMEZZATURE | 01.E06.005 | Muratura di fondazione retta o curva formata da scheggioni di pietrame o di tufo e malta, di qualsiasi spessore, assestati a mano: con fornitura del pietrame | 01.E06.005.003 | con malta cementizia | m³ | Analisi | 0.47 | 96.63 | 46.63 | 0.32 | 67.23 | 32.44 | 143.72 | 21.56 | 16.53 | 181.81 | 1
PUG2026/01.E06.005.005 |  | 01 | EDILIZIA | 01.E06 | MURATURE E TRAMEZZATURE | 01.E06.005 | Muratura di fondazione retta o curva formata da scheggioni di pietrame o di tufo e malta, di qualsiasi spessore, assestati a mano: con fornitura del pietrame | 01.E06.005.005 | con malta bastarda | m³ | Analisi | 0.47 | 97.49 | 44.49 | 0.33 | 68.44 | 31.23 | 142.44 | 21.37 | 16.38 | 180.19 | 1
PUG2026/01.E06.007.001 |  | 01 | EDILIZIA | 01.E06 | MURATURE E TRAMEZZATURE | 01.E06.007 | Muratura in elevazione formata da pietrame tufaceo in scaglioni sbozzati al martellone e malta, di qualsiasi genere e spessore, eseguita a qualsiasi altezza, compreso ogni magistero per immorsature, spigoli, riseghe, ecc.: con pietrame di recupero, compresa la cernita | 01.E06.007.001 | con malta idraulica | m³ | Analisi | 0.58 | 177.85 | 22.35 | 0.29 | 88.58 | 11.13 | 200.78 | 30.12 | 23.09 | 253.99 | 1
PUG2026/01.E06.007.003 |  | 01 | EDILIZIA | 01.E06 | MURATURE E TRAMEZZATURE | 01.E06.007 | Muratura in elevazione formata da pietrame tufaceo in scaglioni sbozzati al martellone e malta, di qualsiasi genere e spessore, eseguita a qualsiasi altezza, compreso ogni magistero per immorsature, spigoli, riseghe, ecc.: con pietrame di recupero, compresa la cernita | 01.E06.007.003 | con malta bastarda | m³ | Analisi | 0.5 | 177.85 | 30.72 | 0.24 | 85.07 | 14.69 | 209.07 | 31.36 | 24.04 | 264.47 | 1
PUG2026/01.E06.009.001 |  | 01 | EDILIZIA | 01.E06 | MURATURE E TRAMEZZATURE | 01.E06.009 | Muratura in elevazione formata da pietrame tufaceo in scaglioni sbozzati al martellone e malta, di qualsiasi genere e spessore, eseguita a qualsiasi altezza, compreso ogni magistero per immorsature, spigoli, riseghe, ecc.: con fornitura del pietrame | 01.E06.009.001 | con malta idraulica | m³ | Analisi | 0.58 | 196.95 | 38.17 | 0.25 | 83.56 | 16.19 | 235.7 | 35.36 | 27.11 | 298.16 | 1
PUG2026/01.E06.009.003 |  | 01 | EDILIZIA | 01.E06 | MURATURE E TRAMEZZATURE | 01.E06.009 | Muratura in elevazione formata da pietrame tufaceo in scaglioni sbozzati al martellone e malta, di qualsiasi genere e spessore, eseguita a qualsiasi altezza, compreso ogni magistero per immorsature, spigoli, riseghe, ecc.: con fornitura del pietrame | 01.E06.009.003 | con malta bastarda | m³ | Analisi | 0.53 | 197.39 | 48.59 | 0.22 | 80.07 | 19.71 | 246.51 | 36.98 | 28.35 | 311.83 | 1
PUG2026/01.E06.011.001 |  | 01 | EDILIZIA | 01.E06 | MURATURE E TRAMEZZATURE | 01.E06.011 | Muratura in elevazione formata da pietrame calcareo in scaglioni sbozzati al martellone e malta, di qualsiasi genere e spessore, eseguita a qualsiasi altezza, compreso ogni magistero per fornitura del materiale, immorsature, spigoli, riseghe, ecc. | 01.E06.011.001 | con malta idraulica | m³ | Analisi | 0.58 | 202.9 | 46.08 | 0.23 | 81.3 | 18.46 | 249.56 | 37.43 | 28.7 | 315.69 | 1
PUG2026/01.E06.011.003 |  | 01 | EDILIZIA | 01.E06 | MURATURE E TRAMEZZATURE | 01.E06.011 | Muratura in elevazione formata da pietrame calcareo in scaglioni sbozzati al martellone e malta, di qualsiasi genere e spessore, eseguita a qualsiasi altezza, compreso ogni magistero per fornitura del materiale, immorsature, spigoli, riseghe, ecc. | 01.E06.011.003 | con malta bastarda | m³ | Analisi | 0.52 | 203.12 | 55.47 | 0.2 | 78.39 | 21.41 | 259.11 | 38.87 | 29.8 | 327.77 | 1
PUG2026/01.E06.011.005 |  | 01 | EDILIZIA | 01.E06 | MURATURE E TRAMEZZATURE | 01.E06.011 | Muratura in elevazione formata da pietrame calcareo in scaglioni sbozzati al martellone e malta, di qualsiasi genere e spessore, eseguita a qualsiasi altezza, compreso ogni magistero per fornitura del materiale, immorsature, spigoli, riseghe, ecc. | 01.E06.011.005 | con malta idraulica | m³ | Analisi | 0.42 | 202.94 | 43.33 | 0.17 | 82.27 | 17.56 | 246.68 | 37 | 28.37 | 312.05 | 1
PUG2026/01.E06.011.007 |  | 01 | EDILIZIA | 01.E06 | MURATURE E TRAMEZZATURE | 01.E06.011 | Muratura in elevazione formata da pietrame calcareo in scaglioni sbozzati al martellone e malta, di qualsiasi genere e spessore, eseguita a qualsiasi altezza, compreso ogni magistero per fornitura del materiale, immorsature, spigoli, riseghe, ecc. | 01.E06.011.007 | con malta bastarda | m³ | Analisi | 0.42 | 232.25 | 41.42 | 0.15 | 84.74 | 15.11 | 274.09 | 41.11 | 31.52 | 346.72 | 1
PUG2026/01.E06.013.001 |  | 01 | EDILIZIA | 01.E06 | MURATURE E TRAMEZZATURE | 01.E06.013 | Muratura mista per opere in elevazione formata da scheggioni di pietrame di tufo e malta bastarda, con doppio ricorso di mattoni pieni estesi a tutta la lunghezza del muro, retta o centinata di qualsiasi spessore ed a qualsiasi altezza, compresa l'esecuzione di spallette in mattoni o calcestruzzo, spigoli, immorsature, riseghe, ecc.: con esclusione dei fabbricati, eseguita con ricorsi posti ad interasse di 0,80 m | 01.E06.013.001 | con pietrame di recupero, compresa la cernita | m³ | Analisi | 1 | 182.59 | 118.82 | 0.33 | 60.38 | 39.29 | 302.4 | 45.36 | 34.78 | 382.54 | 1
PUG2026/01.E06.013.003 |  | 01 | EDILIZIA | 01.E06 | MURATURE E TRAMEZZATURE | 01.E06.013 | Muratura mista per opere in elevazione formata da scheggioni di pietrame di tufo e malta bastarda, con doppio ricorso di mattoni pieni estesi a tutta la lunghezza del muro, retta o centinata di qualsiasi spessore ed a qualsiasi altezza, compresa l'esecuzione di spallette in mattoni o calcestruzzo, spigoli, immorsature, riseghe, ecc.: con esclusione dei fabbricati, eseguita con ricorsi posti ad interasse di 0,80 m | 01.E06.013.003 | con fornitura del pietrame | m³ | Analisi | 1 | 195.74 | 132.58 | 0.3 | 59.44 | 40.26 | 329.32 | 49.4 | 37.87 | 416.58 | 1
PUG2026/01.E06.015.001 |  | 01 | EDILIZIA | 01.E06 | MURATURE E TRAMEZZATURE | 01.E06.015 | Muratura mista per opere in elevazione formata da scheggioni di pietrame di tufo e malta bastarda, con doppio ricorso di mattoni pieni estesi a tutta la lunghezza del muro, retta o centinata di qualsiasi spessore ed a qualsiasi altezza, compresa l'esecuzione di spallette in mattoni o calcestruzzo, spigoli, immorsature, riseghe, ecc.: con esclusione dei fabbricati, eseguita con ricorsi posti ad interasse di 1,00 m | 01.E06.015.001 | con pietrame di recupero, compresa la cernita | m³ | Analisi | 1 | 189.79 | 118.82 | 0.32 | 61.3 | 38.38 | 309.6 | 46.44 | 35.6 | 391.65 | 1
PUG2026/01.E06.015.003 |  | 01 | EDILIZIA | 01.E06 | MURATURE E TRAMEZZATURE | 01.E06.015 | Muratura mista per opere in elevazione formata da scheggioni di pietrame di tufo e malta bastarda, con doppio ricorso di mattoni pieni estesi a tutta la lunghezza del muro, retta o centinata di qualsiasi spessore ed a qualsiasi altezza, compresa l'esecuzione di spallette in mattoni o calcestruzzo, spigoli, immorsature, riseghe, ecc.: con esclusione dei fabbricati, eseguita con ricorsi posti ad interasse di 1,00 m | 01.E06.015.003 | con fornitura del pietrame | m³ | Analisi | 1 | 201.69 | 132.58 | 0.3 | 60.16 | 39.54 | 335.27 | 50.29 | 38.56 | 424.11 | 1
PUG2026/01.E06.017.001 |  | 01 | EDILIZIA | 01.E06 | MURATURE E TRAMEZZATURE | 01.E06.017 | Muratura mista per opere in elevazione formata da scheggioni di pietrame di tufo e malta bastarda, con doppio ricorso di mattoni pieni estesi a tutta la lunghezza del muro, retta o centinata di qualsiasi spessore ed a qualsiasi altezza, compresa l'esecuzione di spallette in mattoni o calcestruzzo, spigoli, immorsature, riseghe, ecc.: per fabbricati, eseguita con ricorsi posti ad interasse di 0,80 m | 01.E06.017.001 | con pietrame di recupero, compresa la cernita | m³ | Analisi | 1 | 195.74 | 118.82 | 0.32 | 62.03 | 37.65 | 315.55 | 47.33 | 36.29 | 399.17 | 1
PUG2026/01.E06.017.003 |  | 01 | EDILIZIA | 01.E06 | MURATURE E TRAMEZZATURE | 01.E06.017 | Muratura mista per opere in elevazione formata da scheggioni di pietrame di tufo e malta bastarda, con doppio ricorso di mattoni pieni estesi a tutta la lunghezza del muro, retta o centinata di qualsiasi spessore ed a qualsiasi altezza, compresa l'esecuzione di spallette in mattoni o calcestruzzo, spigoli, immorsature, riseghe, ecc.: per fabbricati, eseguita con ricorsi posti ad interasse di 0,80 m | 01.E06.017.003 | con fornitura del pietrame | m³ | Analisi | 1 | 207.64 | 132.58 | 0.29 | 60.85 | 38.85 | 341.21 | 51.18 | 39.24 | 431.64 | 1
PUG2026/01.E06.019.001 |  | 01 | EDILIZIA | 01.E06 | MURATURE E TRAMEZZATURE | 01.E06.019 | Muratura mista per opere in elevazione formata da scheggioni di pietrame di tufo e malta bastarda, con doppio ricorso di mattoni pieni estesi a tutta la lunghezza del muro, retta o centinata di qualsiasi spessore ed a qualsiasi altezza, compresa l'esecuzione di spallette in mattoni o calcestruzzo, spigoli, immorsature, riseghe, ecc.: per fabbricati, eseguita con ricorsi posti ad interasse di 1,00 m | 01.E06.019.001 | con pietrame di recupero, compresa la cernita | m³ | Analisi | 1 | 177.89 | 118.82 | 0.34 | 59.75 | 39.91 | 297.71 | 44.66 | 34.24 | 376.6 | 1
PUG2026/01.E06.019.003 |  | 01 | EDILIZIA | 01.E06 | MURATURE E TRAMEZZATURE | 01.E06.019 | Muratura mista per opere in elevazione formata da scheggioni di pietrame di tufo e malta bastarda, con doppio ricorso di mattoni pieni estesi a tutta la lunghezza del muro, retta o centinata di qualsiasi spessore ed a qualsiasi altezza, compresa l'esecuzione di spallette in mattoni o calcestruzzo, spigoli, immorsature, riseghe, ecc.: per fabbricati, eseguita con ricorsi posti ad interasse di 1,00 m | 01.E06.019.003 | con fornitura del pietrame | m³ | Analisi | 1 | 201.69 | 132.58 | 0.3 | 60.16 | 39.54 | 335.27 | 50.29 | 38.56 | 424.11 | 1
PUG2026/01.E06.021.001 |  | 01 | EDILIZIA | 01.E06 | MURATURE E TRAMEZZATURE | 01.E06.021 | Sovrapprezzo alle murature in pietrame per l'esecuzione faccia a vista comprendente la lavorazione dei blocchi presi a seconda delle necessità della tessitura muraria, l'allineamento in fase di realizzazione e la stuccatura rasata delle connessure | 01.E06.021.001 | con pietrame calcareo | m² | Analisi | 0.08 | 18.79 | 25.64 | 0.19 | 42.21 | 57.6 | 44.51 | 6.68 | 5.12 | 56.31 | 1
PUG2026/01.E06.021.003 |  | 01 | EDILIZIA | 01.E06 | MURATURE E TRAMEZZATURE | 01.E06.021 | Sovrapprezzo alle murature in pietrame per l'esecuzione faccia a vista comprendente la lavorazione dei blocchi presi a seconda delle necessità della tessitura muraria, l'allineamento in fase di realizzazione e la stuccatura rasata delle connessure | 01.E06.021.003 | con pietrame tufaceo | m² | Analisi | 0.07 | 11.46 | 22.83 | 0.19 | 33.36 | 66.45 | 34.36 | 5.15 | 3.95 | 43.47 | 1
PUG2026/01.E06.023.001 |  | 01 | EDILIZIA | 01.E06 | MURATURE E TRAMEZZATURE | 01.E06.023 | Muratura di tufo in blocchetti scelti e squadrati, 11 x 27 x 37 cm, eseguita con malta bastarda a qualsiasi altezza o profondità compreso l'onere di immorsature, spigoli, riseghe, ecc. | 01.E06.023.001 | spessore 11 cm | m² | Analisi | 0.1 | 12.54 | 16.06 | 0.35 | 43.7 | 55.95 | 28.7 | 4.31 | 3.3 | 36.31 | 1
PUG2026/01.E06.023.003 |  | 01 | EDILIZIA | 01.E06 | MURATURE E TRAMEZZATURE | 01.E06.023 | Muratura di tufo in blocchetti scelti e squadrati, 11 x 27 x 37 cm, eseguita con malta bastarda a qualsiasi altezza o profondità compreso l'onere di immorsature, spigoli, riseghe, ecc. | 01.E06.023.003 | spessore 27 cm | m² | Analisi | 0.22 | 25.31 | 35.33 | 0.36 | 41.59 | 58.05 | 60.86 | 9.13 | 7 | 76.99 | 1
PUG2026/01.E06.023.005 |  | 01 | EDILIZIA | 01.E06 | MURATURE E TRAMEZZATURE | 01.E06.023 | Muratura di tufo in blocchetti scelti e squadrati, 11 x 27 x 37 cm, eseguita con malta bastarda a qualsiasi altezza o profondità compreso l'onere di immorsature, spigoli, riseghe, ecc. | 01.E06.023.005 | spessore 37 cm | m² | Analisi | 0.35 | 35.93 | 51.61 | 0.4 | 40.88 | 58.72 | 87.89 | 13.18 | 10.11 | 111.18 | 1
PUG2026/01.E06.023.007 |  | 01 | EDILIZIA | 01.E06 | MURATURE E TRAMEZZATURE | 01.E06.023 | Muratura di tufo in blocchetti scelti e squadrati, 11 x 27 x 37 cm, eseguita con malta bastarda a qualsiasi altezza o profondità compreso l'onere di immorsature, spigoli, riseghe, ecc. | 01.E06.023.007 | spessore oltre 37 cm | m³ | Analisi | 0.89 | 112.84 | 96.8 | 0.42 | 53.6 | 45.98 | 210.53 | 31.58 | 24.21 | 266.32 | 1
PUG2026/01.E06.025.001 |  | 01 | EDILIZIA | 01.E06 | MURATURE E TRAMEZZATURE | 01.E06.025 | Sovrapprezzo alla muratura di tufo in blocchetti se eseguita con paramento a faccia vista, compreso l'onere della cernita del materiale, pulitura, stuccatura e stilatura dei giunti con malta cementizia | 01.E06.025.001 | Sovrapprezzo alla muratura di tufo in blocchetti se eseguita con paramento a faccia vista | m² | Analisi | 0 | 22.84 | 0 | 0 | 100 | 0 | 22.84 | 3.43 | 2.63 | 28.89 | 1
PUG2026/01.E06.027.001 |  | 01 | EDILIZIA | 01.E06 | MURATURE E TRAMEZZATURE | 01.E06.027 | Fornitura e posa in opera di muratura retta per strutture in fondazione e/o elevazione, squadrati, delle dimensioni correnti, comunque non inferiori a cm 20, in opera con malta comune, idraulica o pozzolanica e giunti non eccedenti lo spessore di cm 2, eseguita a qualsiasi profondità o altezza per murature portanti, di tamponamento o a cassa vuota. Compresa l’eventuale lavorazione della testa e l’onere per il pareggiamento delle superfici, la formazione di architravi, spallette, riseghe, ammorsature, lo sfrido, il trasporto, lo scarico dall’automezzo, l’accatastamento, il tiro in alto, l’avvicinamento al luogo di posa e quant’altro occorre per dare l’opera completa a perfetta regola d’arte: | 01.E06.027.001 | eseguita con blocchi di pietra calcarenitica delle cave di Cursi | m² | Analisi | 1.12 | 10.76 | 130.46 | 0.78 | 7.56 | 91.66 | 142.33 | 21.35 | 16.37 | 180.05 | 1
PUG2026/01.E06.027.003 |  | 01 | EDILIZIA | 01.E06 | MURATURE E TRAMEZZATURE | 01.E06.027 | Fornitura e posa in opera di muratura retta per strutture in fondazione e/o elevazione, squadrati, delle dimensioni correnti, comunque non inferiori a cm 20, in opera con malta comune, idraulica o pozzolanica e giunti non eccedenti lo spessore di cm 2, eseguita a qualsiasi profondità o altezza per murature portanti, di tamponamento o a cassa vuota. Compresa l’eventuale lavorazione della testa e l’onere per il pareggiamento delle superfici, la formazione di architravi, spallette, riseghe, ammorsature, lo sfrido, il trasporto, lo scarico dall’automezzo, l’accatastamento, il tiro in alto, l’avvicinamento al luogo di posa e quant’altro occorre per dare l’opera completa a perfetta regola d’arte: | 01.E06.027.003 | eseguita con blocchi di carparo delle cave di Alezio | m² | Analisi | 1.12 | 10.76 | 104.86 | 0.96 | 9.21 | 89.83 | 116.73 | 17.51 | 13.42 | 147.66 | 1
PUG2026/01.E06.027.005 |  | 01 | EDILIZIA | 01.E06 | MURATURE E TRAMEZZATURE | 01.E06.027 | Fornitura e posa in opera di muratura retta per strutture in fondazione e/o elevazione, squadrati, delle dimensioni correnti, comunque non inferiori a cm 20, in opera con malta comune, idraulica o pozzolanica e giunti non eccedenti lo spessore di cm 2, eseguita a qualsiasi profondità o altezza per murature portanti, di tamponamento o a cassa vuota. Compresa l’eventuale lavorazione della testa e l’onere per il pareggiamento delle superfici, la formazione di architravi, spallette, riseghe, ammorsature, lo sfrido, il trasporto, lo scarico dall’automezzo, l’accatastamento, il tiro in alto, l’avvicinamento al luogo di posa e quant’altro occorre per dare l’opera completa a perfetta regola d’arte: | 01.E06.027.005 | sovrapprezzo per l'esecuzione a facciavista | m² | Prezzo a corpo | 0 | 0 | 0 | 0 | 0 | 0 |  |  |  | 14.5 | 1
PUG2026/01.E06.029.001 |  | 01 | EDILIZIA | 01.E06 | MURATURE E TRAMEZZATURE | 01.E06.029 | Esecuzione di lavori artistici a sagoma semplice in pietra da taglio tenera, squadrata a bolognini con spigoli cesellati e a setti lavorati a scalpello, per armille, cantonali, stipiti, archi, volte e simili, in opera con malta cementizia. Compresa l’eventuale cernita dei blocchetti, la formazione di architravi, spallette, riseghe, ammorsature, lo sfrido, il trasporto, lo scarico dall’automezzo, l’accatastamento, il tiro in alto, l’avvicinamento al luogo di posa e quant’altro occorre per dare l’opera completa a perfetta regola d’arte. | 01.E06.029.001 | muratura di pietra da taglio lavorata a grana fine | m³ | Analisi | 81.69 | 1813.11 | 329.66 | 3.67 | 81.51 | 14.82 | 2224.46 | 333.67 | 255.81 | 2813.94 | 1
PUG2026/01.E06.029.003 |  | 01 | EDILIZIA | 01.E06 | MURATURE E TRAMEZZATURE | 01.E06.029 | Esecuzione di lavori artistici a sagoma semplice in pietra da taglio tenera, squadrata a bolognini con spigoli cesellati e a setti lavorati a scalpello, per armille, cantonali, stipiti, archi, volte e simili, in opera con malta cementizia. Compresa l’eventuale cernita dei blocchetti, la formazione di architravi, spallette, riseghe, ammorsature, lo sfrido, il trasporto, lo scarico dall’automezzo, l’accatastamento, il tiro in alto, l’avvicinamento al luogo di posa e quant’altro occorre per dare l’opera completa a perfetta regola d’arte. | 01.E06.029.003 | muratura di pietra da taglio lavorata a grana ordinaria | m³ | Analisi | 81.69 | 1645.03 | 241.38 | 4.15 | 83.58 | 12.26 | 1968.09 | 295.21 | 226.33 | 2489.64 | 1
PUG2026/01.E06.031.001 |  | 01 | EDILIZIA | 01.E06 | MURATURE E TRAMEZZATURE | 01.E06.031 | Muratura realizzata con blocchi in laterizio alleggeriti in pasta con percentuale di foratura 45% e fori per l'alloggiamento delle armature verticali, per murature portanti sismiche armate a qualsiasi altezza, compresi oneri e magisteri per l'esecuzione di ammorsature, acciaio d'armatura e quanto altro occorre a realizzare l'opera a perfetta regola d'arte | 01.E06.031.001 | 30 x 19 cm, spessore 25 cm | m² | Analisi | 0.13 | 47.18 | 54.34 | 0.13 | 46.41 | 53.46 | 101.66 | 15.25 | 11.69 | 128.6 | 1
PUG2026/01.E06.031.003 |  | 01 | EDILIZIA | 01.E06 | MURATURE E TRAMEZZATURE | 01.E06.031 | Muratura realizzata con blocchi in laterizio alleggeriti in pasta con percentuale di foratura 45% e fori per l'alloggiamento delle armature verticali, per murature portanti sismiche armate a qualsiasi altezza, compresi oneri e magisteri per l'esecuzione di ammorsature, acciaio d'armatura e quanto altro occorre a realizzare l'opera a perfetta regola d'arte | 01.E06.031.003 | 21 x 19 cm, spessore 30 cm | m² | Analisi | 0.13 | 47.18 | 72.05 | 0.11 | 39.53 | 60.36 | 119.37 | 17.9 | 13.73 | 151 | 1
PUG2026/01.E06.031.005 |  | 01 | EDILIZIA | 01.E06 | MURATURE E TRAMEZZATURE | 01.E06.031 | Muratura realizzata con blocchi in laterizio alleggeriti in pasta con percentuale di foratura 45% e fori per l'alloggiamento delle armature verticali, per murature portanti sismiche armate a qualsiasi altezza, compresi oneri e magisteri per l'esecuzione di ammorsature, acciaio d'armatura e quanto altro occorre a realizzare l'opera a perfetta regola d'arte | 01.E06.031.005 | 25 x 19 cm, spessore 35 cm | m² | Analisi | 0.13 | 58.6 | 72.64 | 0.1 | 44.6 | 55.29 | 131.37 | 19.71 | 15.11 | 166.19 | 1
PUG2026/01.E06.032.001 | NP | 01 | EDILIZIA | 01.E06 | MURATURE E TRAMEZZATURE | 01.E06.032 | MURATURA IN ELEVAZIONE REALIZZATA CON BLOCCHI DI LATERIZIO ALLEGGERITO in pasta di cui alla norma UNI EN 771, retta o curva ed a qualsiasi altezza, compresi oneri e magisteri per l'esecuzione di ammorsature e quanto altro si renda necessario a realizzare l'opera a perfetta regola d'arte, esclusi eventuali oneri di tiro in alto - con BLOCCHI IN LATERIZIO ALVEOLATO CON INCASTRI VERTICALI MASCHIO-FEMMINA forati e rettificati con percentuale di foratura ≤ 55%, per COSTRUZIONI DI MURATURE DI TAMPONAMENTO O PORTANTI IN ZONA SISMICA 4, IN OPERA CON MALTA SPECIALE O SCHIUMA POLIURETANICA: | 01.E06.032.001 | spessore 25 cm | m² | Analisi | 0.07 | 7.06 | 47.96 | 0.12 | 12.81 | 87.07 | 55.08 | 8.26 | 6.33 | 69.67 | 1
PUG2026/01.E06.032.003 | NP | 01 | EDILIZIA | 01.E06 | MURATURE E TRAMEZZATURE | 01.E06.032 | MURATURA IN ELEVAZIONE REALIZZATA CON BLOCCHI DI LATERIZIO ALLEGGERITO in pasta di cui alla norma UNI EN 771, retta o curva ed a qualsiasi altezza, compresi oneri e magisteri per l'esecuzione di ammorsature e quanto altro si renda necessario a realizzare l'opera a perfetta regola d'arte, esclusi eventuali oneri di tiro in alto - con BLOCCHI IN LATERIZIO ALVEOLATO CON INCASTRI VERTICALI MASCHIO-FEMMINA forati e rettificati con percentuale di foratura ≤ 55%, per COSTRUZIONI DI MURATURE DI TAMPONAMENTO O PORTANTI IN ZONA SISMICA 4, IN OPERA CON MALTA SPECIALE O SCHIUMA POLIURETANICA: | 01.E06.032.003 | spessore 30 cm | m² | Analisi | 0.07 | 7.06 | 61.17 | 0.1 | 10.33 | 89.56 | 68.3 | 10.25 | 7.85 | 86.4 | 1
PUG2026/01.E06.032.005 | NP | 01 | EDILIZIA | 01.E06 | MURATURE E TRAMEZZATURE | 01.E06.032 | MURATURA IN ELEVAZIONE REALIZZATA CON BLOCCHI DI LATERIZIO ALLEGGERITO in pasta di cui alla norma UNI EN 771, retta o curva ed a qualsiasi altezza, compresi oneri e magisteri per l'esecuzione di ammorsature e quanto altro si renda necessario a realizzare l'opera a perfetta regola d'arte, esclusi eventuali oneri di tiro in alto - con BLOCCHI IN LATERIZIO ALVEOLATO CON INCASTRI VERTICALI MASCHIO-FEMMINA forati e rettificati con percentuale di foratura ≤ 55%, per COSTRUZIONI DI MURATURE DI TAMPONAMENTO O PORTANTI IN ZONA SISMICA 4, IN OPERA CON MALTA SPECIALE O SCHIUMA POLIURETANICA: | 01.E06.032.005 | spessore 35 cm | m² | Analisi | 0.08 | 11.26 | 74.24 | 0.09 | 13.16 | 86.75 | 85.58 | 12.84 | 9.84 | 108.26 | 1
PUG2026/01.E06.032.007 | NP | 01 | EDILIZIA | 01.E06 | MURATURE E TRAMEZZATURE | 01.E06.032 | MURATURA IN ELEVAZIONE REALIZZATA CON BLOCCHI DI LATERIZIO ALLEGGERITO in pasta di cui alla norma UNI EN 771, retta o curva ed a qualsiasi altezza, compresi oneri e magisteri per l'esecuzione di ammorsature e quanto altro si renda necessario a realizzare l'opera a perfetta regola d'arte, esclusi eventuali oneri di tiro in alto - con BLOCCHI IN LATERIZIO ALVEOLATO CON INCASTRI VERTICALI MASCHIO-FEMMINA forati e rettificati con percentuale di foratura ≤ 55%, per COSTRUZIONI DI MURATURE DI TAMPONAMENTO O PORTANTI IN ZONA SISMICA 4, IN OPERA CON MALTA SPECIALE O SCHIUMA POLIURETANICA: | 01.E06.032.007 | spessore 38 cm | m² | Analisi | 0.09 | 11.26 | 83.28 | 0.09 | 11.9 | 88.01 | 94.62 | 14.19 | 10.88 | 119.7 | 1
PUG2026/01.E06.032.009 | NP | 01 | EDILIZIA | 01.E06 | MURATURE E TRAMEZZATURE | 01.E06.032 | MURATURA IN ELEVAZIONE REALIZZATA CON BLOCCHI DI LATERIZIO ALLEGGERITO in pasta di cui alla norma UNI EN 771, retta o curva ed a qualsiasi altezza, compresi oneri e magisteri per l'esecuzione di ammorsature e quanto altro si renda necessario a realizzare l'opera a perfetta regola d'arte, esclusi eventuali oneri di tiro in alto - con BLOCCHI IN LATERIZIO ALVEOLATO CON INCASTRI VERTICALI MASCHIO-FEMMINA forati e rettificati con percentuale di foratura ≤ 55%, per COSTRUZIONI DI MURATURE DI TAMPONAMENTO O PORTANTI IN ZONA SISMICA 4, IN OPERA CON MALTA SPECIALE O SCHIUMA POLIURETANICA: | 01.E06.032.009 | spessore 40 cm | m² | Analisi | 0.09 | 14.11 | 96.85 | 0.08 | 12.71 | 87.21 | 111.05 | 16.66 | 12.77 | 140.48 | 1
PUG2026/01.E06.032.011 | NP | 01 | EDILIZIA | 01.E06 | MURATURE E TRAMEZZATURE | 01.E06.032 | MURATURA IN ELEVAZIONE REALIZZATA CON BLOCCHI DI LATERIZIO ALLEGGERITO in pasta di cui alla norma UNI EN 771, retta o curva ed a qualsiasi altezza, compresi oneri e magisteri per l'esecuzione di ammorsature e quanto altro si renda necessario a realizzare l'opera a perfetta regola d'arte, esclusi eventuali oneri di tiro in alto - con BLOCCHI IN LATERIZIO ALVEOLATO CON INCASTRI VERTICALI MASCHIO-FEMMINA forati e rettificati con percentuale di foratura ≤ 55%, per COSTRUZIONI DI MURATURE DI TAMPONAMENTO O PORTANTI IN ZONA SISMICA 4, IN OPERA CON MALTA SPECIALE O SCHIUMA POLIURETANICA: | 01.E06.032.011 | spessore 45 cm | m² | Analisi | 0.1 | 14.11 | 106.21 | 0.08 | 11.72 | 88.2 | 120.42 | 18.06 | 13.85 | 152.33 | 1
PUG2026/01.E06.033.001 |  | 01 | EDILIZIA | 01.E06 | MURATURE E TRAMEZZATURE | 01.E06.033 | Muratura per tramezzi e divisori non portanti realizzata con blocchi pieni di calcestruzzo aerato autoclavato, densità da 500 a 550 kg/mc, conducibilità termica lambda da 0,12 a 0,14 W/mK, posti in opera con malta collante classe M10 ad alta resistenza ai solfati nello spessore di 2 mm circa, esclusi intonaci, pezzi speciali, eventuali calcestruzzi armati di riempimento, architravi e sollevamento ai piani: lisci, spessore 8 cm, resistenza al fuoco EI 120 | 01.E06.033.001 | on blocchi pieni di calcestruzzo aerato autoclavato, densità da 500 a 550 kg/mc | m² | Analisi | 0 | 22.84 | 23.04 | 0 | 49.78 | 50.22 | 45.88 | 6.88 | 5.28 | 58.04 | 1
PUG2026/01.E06.035.001 |  | 01 | EDILIZIA | 01.E06 | MURATURE E TRAMEZZATURE | 01.E06.035 | Muratura per tramezzi e divisori non portanti realizzata con blocchi pieni di calcestruzzo aerato autoclavato, densità da 500 a 550 kg/mc, conducibilità termica lambda da 0,12 a 0,14 W/mK, posti in opera con malta collante classe M10 ad alta resistenza ai solfati nello spessore di 2 mm circa, esclusi intonaci, pezzi speciali, eventuali calcestruzzi armati di riempimento, architravi e sollevamento ai piani: lisci o con incastro maschio/femmina | 01.E06.035.001 | spessore 10 cm, resistenza al fuoco EI 180 | m² | Analisi | 0 | 22.84 | 26.5 | 0 | 46.29 | 53.71 | 49.34 | 7.4 | 5.67 | 62.41 | 1
PUG2026/01.E06.035.003 |  | 01 | EDILIZIA | 01.E06 | MURATURE E TRAMEZZATURE | 01.E06.035 | Muratura per tramezzi e divisori non portanti realizzata con blocchi pieni di calcestruzzo aerato autoclavato, densità da 500 a 550 kg/mc, conducibilità termica lambda da 0,12 a 0,14 W/mK, posti in opera con malta collante classe M10 ad alta resistenza ai solfati nello spessore di 2 mm circa, esclusi intonaci, pezzi speciali, eventuali calcestruzzi armati di riempimento, architravi e sollevamento ai piani: lisci o con incastro maschio/femmina | 01.E06.035.003 | spessore 12 cm, resistenza al fuoco EI 180 | m² | Analisi | 0 | 25.69 | 28.8 | 0 | 47.15 | 52.85 | 54.49 | 8.17 | 6.27 | 68.93 | 1
PUG2026/01.E06.035a.001 | NP | 01 | EDILIZIA | 01.E06 | MURATURE E TRAMEZZATURE | 01.E06.035a | MURATURA PORTANTE realizzata con blocchi pieni in calcestruzzo aerato autoclavato, conformi alla norma EN 771-4 e ai requisiti di bioedilizia, densità da 350 a 500 kg/m³, lambda da 0,09 a 0,12 W/mK, lisci o con incastro maschio/femmina e tasche di sollevamento, posti in opera con malta collante classe M10 ad alta resistenza ai solfati nello spessore di 2 mm circa, esclusi intonaci, pezzi speciali, eventuali calcestruzzi armati di riempimento, architravi e sollevamento ai piani | 01.E06.035a.001 | spessore 20 cm, resistenza al fuoco EI 120 | m² | Analisi | 0 | 6.28 | 42.52 | 0 | 12.87 | 87.13 | 48.8 | 7.32 | 5.61 | 61.73 | 1
PUG2026/01.E06.035a.003 | NP | 01 | EDILIZIA | 01.E06 | MURATURE E TRAMEZZATURE | 01.E06.035a | MURATURA PORTANTE realizzata con blocchi pieni in calcestruzzo aerato autoclavato, conformi alla norma EN 771-4 e ai requisiti di bioedilizia, densità da 350 a 500 kg/m³, lambda da 0,09 a 0,12 W/mK, lisci o con incastro maschio/femmina e tasche di sollevamento, posti in opera con malta collante classe M10 ad alta resistenza ai solfati nello spessore di 2 mm circa, esclusi intonaci, pezzi speciali, eventuali calcestruzzi armati di riempimento, architravi e sollevamento ai piani | 01.E06.035a.003 | spessore 24 cm, resistenza al fuoco EI 180 | m² | Analisi | 0 | 6.85 | 51.24 | 0 | 11.79 | 88.21 | 58.09 | 8.71 | 6.68 | 73.49 | 1
PUG2026/01.E06.035a.005 | NP | 01 | EDILIZIA | 01.E06 | MURATURE E TRAMEZZATURE | 01.E06.035a | MURATURA PORTANTE realizzata con blocchi pieni in calcestruzzo aerato autoclavato, conformi alla norma EN 771-4 e ai requisiti di bioedilizia, densità da 350 a 500 kg/m³, lambda da 0,09 a 0,12 W/mK, lisci o con incastro maschio/femmina e tasche di sollevamento, posti in opera con malta collante classe M10 ad alta resistenza ai solfati nello spessore di 2 mm circa, esclusi intonaci, pezzi speciali, eventuali calcestruzzi armati di riempimento, architravi e sollevamento ai piani | 01.E06.035a.005 | spessore 30 cm, resistenza al fuoco EI 240 | m² | Analisi | 0 | 7.42 | 64.3 | 0 | 10.35 | 89.65 | 71.73 | 10.76 | 8.25 | 90.73 | 1
PUG2026/01.E06.035a.007 | NP | 01 | EDILIZIA | 01.E06 | MURATURE E TRAMEZZATURE | 01.E06.035a | MURATURA PORTANTE realizzata con blocchi pieni in calcestruzzo aerato autoclavato, conformi alla norma EN 771-4 e ai requisiti di bioedilizia, densità da 350 a 500 kg/m³, lambda da 0,09 a 0,12 W/mK, lisci o con incastro maschio/femmina e tasche di sollevamento, posti in opera con malta collante classe M10 ad alta resistenza ai solfati nello spessore di 2 mm circa, esclusi intonaci, pezzi speciali, eventuali calcestruzzi armati di riempimento, architravi e sollevamento ai piani | 01.E06.035a.007 | spessore 36 cm, resistenza al fuoco EI 240 | m² | Analisi | 0 | 7.71 | 77.38 | 0 | 9.06 | 90.94 | 85.08 | 12.76 | 9.78 | 107.63 | 1
PUG2026/01.E06.035a.009 | NP | 01 | EDILIZIA | 01.E06 | MURATURE E TRAMEZZATURE | 01.E06.035a | MURATURA PORTANTE realizzata con blocchi pieni in calcestruzzo aerato autoclavato, conformi alla norma EN 771-4 e ai requisiti di bioedilizia, densità da 350 a 500 kg/m³, lambda da 0,09 a 0,12 W/mK, lisci o con incastro maschio/femmina e tasche di sollevamento, posti in opera con malta collante classe M10 ad alta resistenza ai solfati nello spessore di 2 mm circa, esclusi intonaci, pezzi speciali, eventuali calcestruzzi armati di riempimento, architravi e sollevamento ai piani | 01.E06.035a.009 | spessore 40 cm, resistenza al fuoco EI 240 | m² | Analisi | 0 | 7.88 | 95.34 | 0 | 7.63 | 92.37 | 103.22 | 15.48 | 11.87 | 130.57 | 1
PUG2026/01.E06.035b.001 | NP | 01 | EDILIZIA | 01.E06 | MURATURE E TRAMEZZATURE | 01.E06.035b | MURATURA PER TRAMEZZI E DIVISORI non portanti realizzata con blocchi pieni di calcestruzzo aerato autoclavato, densità da 500 a 550 kg/m³, conducibilità termica lambda da 0,12 a 0,14 W/mK, posti in opera con malta collante classe M10 ad alta resistenza ai solfati nello spessore di 2 mm circa, esclusi intonaci, pezzi speciali, eventuali calcestruzzi armati di riempimento, architravi e sollevamento ai piani - Muratura portante in zona sismica realizzata con blocchi pieni in calcestruzzo aerato autoclavato, marcati CE secondo EN 771-4, conformi ai requisiti di bioedilizia, densità da 575 a 600 kg/m³, lambda da 0,16 a 0,17 W/mK, lisci sui 4 i lati e con tasche di sollevamento, resistenza a compressione 5 Mpa, posti in opera con malta collante classe M10 ad alta resistenza ai solfati nello spessore di 2 mm circa, esclusi intonaci, pezzi speciali, eventuali calcestruzzi armati di riempimento, architravi e sollevamento ai piani | 01.E06.035b.001 | spessore 24 cm, resistenza al fuoco EI 180 | m² | Analisi | 0 | 6.17 | 56.08 | 0 | 9.9 | 90.1 | 62.25 | 9.34 | 7.16 | 78.75 | 1
PUG2026/01.E06.035b.003 | NP | 01 | EDILIZIA | 01.E06 | MURATURE E TRAMEZZATURE | 01.E06.035b | MURATURA PER TRAMEZZI E DIVISORI non portanti realizzata con blocchi pieni di calcestruzzo aerato autoclavato, densità da 500 a 550 kg/m³, conducibilità termica lambda da 0,12 a 0,14 W/mK, posti in opera con malta collante classe M10 ad alta resistenza ai solfati nello spessore di 2 mm circa, esclusi intonaci, pezzi speciali, eventuali calcestruzzi armati di riempimento, architravi e sollevamento ai piani - Muratura portante in zona sismica realizzata con blocchi pieni in calcestruzzo aerato autoclavato, marcati CE secondo EN 771-4, conformi ai requisiti di bioedilizia, densità da 575 a 600 kg/m³, lambda da 0,16 a 0,17 W/mK, lisci sui 4 i lati e con tasche di sollevamento, resistenza a compressione 5 Mpa, posti in opera con malta collante classe M10 ad alta resistenza ai solfati nello spessore di 2 mm circa, esclusi intonaci, pezzi speciali, eventuali calcestruzzi armati di riempimento, architravi e sollevamento ai piani | 01.E06.035b.003 | spessore 30 cm, resistenza al fuoco EI 240 | m² | Analisi | 0 | 6.22 | 70.11 | 0 | 8.15 | 91.85 | 76.33 | 11.45 | 8.78 | 96.56 | 1
PUG2026/01.E06.036.001 | NP | 01 | EDILIZIA | 01.E06 | MURATURE E TRAMEZZATURE | 01.E06.036 | FODERA IN TAVELLINE di laterizio, 3 x 25 x 50 ÷ 60 cm poste in opera con malta idraulica, compreso quanto occorre a dare l'opera finita a perfetta regola d'arte | 01.E06.036.001 | vedi voce | m² | Analisi | 1.11 | 13.48 | 10.27 | 4.48 | 54.21 | 41.31 | 24.86 | 3.73 | 2.86 | 31.44 | 1
PUG2026/01.E06.036a.001 | NP | 01 | EDILIZIA | 01.E06 | MURATURE E TRAMEZZATURE | 01.E06.036a | FODERA IN TAVELLONI di laterizio posti in opera con malta fina bastarda, compreso quanto occorre a dare l'opera finita a perfetta regola d'arte | 01.E06.036a.001 | vedi voce | m² | Analisi | 0.03 | 6.95 | 12.28 | 0.13 | 36.09 | 63.78 | 19.25 | 2.89 | 2.21 | 24.35 | 1
PUG2026/01.E06.037.001 |  | 01 | EDILIZIA | 01.E06 | MURATURE E TRAMEZZATURE | 01.E06.037 | Fornitura e posa in opera di rivestimento di pareti comunque realizzate, rette o curve, per opere in elevazione, eseguito a faccia vista con lastre di carparo delle cave di Alezio o di pietra delle cave di Cursi, squadrate, delle dimensioni correnti, comunque non superiori a cm 10, dato in opera con malta comune o idraulica con polvere della stessa pietra, con giunti non eccedenti lo spessore di cm 1, eseguito a piombo a qualsiasi altezza per murature di tamponamento a cassa vuota o rivestimento. Compresa la lavorazione a grana fina della faccia vista, l’onere per i cantonali, per la formazione di architravi, spallette, riseghe, ammorsature, lo sfrido, la stilatura dei giunti con malta a base di cemento bianco e polvere della stessa pietra, il trasporto, lo scarico dall’automezzo, l’accatastamento, il tiro in alto, l’avvicinamento al luogo di posa e quant’altro occorre per dare l’opera completa a perfetta regola d’arte. | 01.E06.037.001 | rivestimento con lastre di pietra di carparo di spessore da 3 cm | m² | Analisi | 0.48 | 6.47 | 60.66 | 0.72 | 9.57 | 89.72 | 67.61 | 10.14 | 7.78 | 85.53 | 1
PUG2026/01.E06.037.003 |  | 01 | EDILIZIA | 01.E06 | MURATURE E TRAMEZZATURE | 01.E06.037 | Fornitura e posa in opera di rivestimento di pareti comunque realizzate, rette o curve, per opere in elevazione, eseguito a faccia vista con lastre di carparo delle cave di Alezio o di pietra delle cave di Cursi, squadrate, delle dimensioni correnti, comunque non superiori a cm 10, dato in opera con malta comune o idraulica con polvere della stessa pietra, con giunti non eccedenti lo spessore di cm 1, eseguito a piombo a qualsiasi altezza per murature di tamponamento a cassa vuota o rivestimento. Compresa la lavorazione a grana fina della faccia vista, l’onere per i cantonali, per la formazione di architravi, spallette, riseghe, ammorsature, lo sfrido, la stilatura dei giunti con malta a base di cemento bianco e polvere della stessa pietra, il trasporto, lo scarico dall’automezzo, l’accatastamento, il tiro in alto, l’avvicinamento al luogo di posa e quant’altro occorre per dare l’opera completa a perfetta regola d’arte. | 01.E06.037.003 | rivestimento con lastre di pietra di carparo di spessore da 5 cm | m² | Analisi | 0.48 | 6.47 | 64.66 | 0.68 | 9.03 | 90.29 | 71.61 | 10.74 | 8.24 | 90.59 | 1
PUG2026/01.E06.037.005 |  | 01 | EDILIZIA | 01.E06 | MURATURE E TRAMEZZATURE | 01.E06.037 | Fornitura e posa in opera di rivestimento di pareti comunque realizzate, rette o curve, per opere in elevazione, eseguito a faccia vista con lastre di carparo delle cave di Alezio o di pietra delle cave di Cursi, squadrate, delle dimensioni correnti, comunque non superiori a cm 10, dato in opera con malta comune o idraulica con polvere della stessa pietra, con giunti non eccedenti lo spessore di cm 1, eseguito a piombo a qualsiasi altezza per murature di tamponamento a cassa vuota o rivestimento. Compresa la lavorazione a grana fina della faccia vista, l’onere per i cantonali, per la formazione di architravi, spallette, riseghe, ammorsature, lo sfrido, la stilatura dei giunti con malta a base di cemento bianco e polvere della stessa pietra, il trasporto, lo scarico dall’automezzo, l’accatastamento, il tiro in alto, l’avvicinamento al luogo di posa e quant’altro occorre per dare l’opera completa a perfetta regola d’arte. | 01.E06.037.005 | rivestimento con lastre di pietra di carparo di spessore da 8,5 9 cm | m² | Analisi | 0.48 | 13.57 | 68.66 | 0.59 | 16.4 | 83.01 | 82.72 | 12.41 | 9.51 | 104.64 | 1
PUG2026/01.E06.037.007 |  | 01 | EDILIZIA | 01.E06 | MURATURE E TRAMEZZATURE | 01.E06.037 | Fornitura e posa in opera di rivestimento di pareti comunque realizzate, rette o curve, per opere in elevazione, eseguito a faccia vista con lastre di carparo delle cave di Alezio o di pietra delle cave di Cursi, squadrate, delle dimensioni correnti, comunque non superiori a cm 10, dato in opera con malta comune o idraulica con polvere della stessa pietra, con giunti non eccedenti lo spessore di cm 1, eseguito a piombo a qualsiasi altezza per murature di tamponamento a cassa vuota o rivestimento. Compresa la lavorazione a grana fina della faccia vista, l’onere per i cantonali, per la formazione di architravi, spallette, riseghe, ammorsature, lo sfrido, la stilatura dei giunti con malta a base di cemento bianco e polvere della stessa pietra, il trasporto, lo scarico dall’automezzo, l’accatastamento, il tiro in alto, l’avvicinamento al luogo di posa e quant’altro occorre per dare l’opera completa a perfetta regola d’arte. | 01.E06.037.007 | rivestimento con lastre di pietra di Cursi di spessore da 3 cm | m² | Analisi | 0.48 | 6.47 | 52.66 | 0.81 | 10.85 | 88.34 | 59.61 | 8.94 | 6.86 | 75.41 | 1
PUG2026/01.E06.037.009 |  | 01 | EDILIZIA | 01.E06 | MURATURE E TRAMEZZATURE | 01.E06.037 | Fornitura e posa in opera di rivestimento di pareti comunque realizzate, rette o curve, per opere in elevazione, eseguito a faccia vista con lastre di carparo delle cave di Alezio o di pietra delle cave di Cursi, squadrate, delle dimensioni correnti, comunque non superiori a cm 10, dato in opera con malta comune o idraulica con polvere della stessa pietra, con giunti non eccedenti lo spessore di cm 1, eseguito a piombo a qualsiasi altezza per murature di tamponamento a cassa vuota o rivestimento. Compresa la lavorazione a grana fina della faccia vista, l’onere per i cantonali, per la formazione di architravi, spallette, riseghe, ammorsature, lo sfrido, la stilatura dei giunti con malta a base di cemento bianco e polvere della stessa pietra, il trasporto, lo scarico dall’automezzo, l’accatastamento, il tiro in alto, l’avvicinamento al luogo di posa e quant’altro occorre per dare l’opera completa a perfetta regola d’arte. | 01.E06.037.009 | rivestimento con lastre di pietra di Cursi di spessore da 5 6 cm | m² | Analisi | 0.48 | 6.47 | 56.66 | 0.76 | 10.17 | 89.07 | 63.61 | 9.54 | 7.32 | 80.47 | 1
PUG2026/01.E06.037.011 |  | 01 | EDILIZIA | 01.E06 | MURATURE E TRAMEZZATURE | 01.E06.037 | Fornitura e posa in opera di rivestimento di pareti comunque realizzate, rette o curve, per opere in elevazione, eseguito a faccia vista con lastre di carparo delle cave di Alezio o di pietra delle cave di Cursi, squadrate, delle dimensioni correnti, comunque non superiori a cm 10, dato in opera con malta comune o idraulica con polvere della stessa pietra, con giunti non eccedenti lo spessore di cm 1, eseguito a piombo a qualsiasi altezza per murature di tamponamento a cassa vuota o rivestimento. Compresa la lavorazione a grana fina della faccia vista, l’onere per i cantonali, per la formazione di architravi, spallette, riseghe, ammorsature, lo sfrido, la stilatura dei giunti con malta a base di cemento bianco e polvere della stessa pietra, il trasporto, lo scarico dall’automezzo, l’accatastamento, il tiro in alto, l’avvicinamento al luogo di posa e quant’altro occorre per dare l’opera completa a perfetta regola d’arte. | 01.E06.037.011 | rivestimento con lastre di pietra di Cursi di spessore da 9,510 cm | m² | Analisi | 0.48 | 8.09 | 69.66 | 0.62 | 10.33 | 89.05 | 78.23 | 11.73 | 9 | 98.96 | 1
PUG2026/01.E06.039.001 | NP | 01 | EDILIZIA | 01.E06 | MURATURE E TRAMEZZATURE | 01.E06.039 | RIVESTIMENTO FACCIAVISTA CON MANUFATTI IN CALCESTRUZZO presso-vibrato bisellati con superficie levigata, colorata e idrofugata in pasta, di dimensioni 20x40x2 cm, marcati CE secondo la norma UNI EN 771-3, prodotti da azienda certificata secondo la norma UNI EN ISO 9001-2008. In opera con adesivo cementizio per esterni, ancorati con tralicci di ancoraggio ad interasse non superiore a 3 m, compreso la formazione di giunti, la stilatura, sfridi e quant'altro occorre per dare l'opera finita a qualsiasi altezza a perfetta regola d'arte: | 01.E06.039.001 | vedi voce | m² | Analisi | 4.38 | 36.91 | 4.84 | 9.49 | 80.02 | 10.5 | 46.12 | 6.92 | 5.3 | 58.34 | 1
PUG2026/01.E06.041.001 |  | 01 | EDILIZIA | 01.E06 | MURATURE E TRAMEZZATURE | 01.E06.041 | Sovrapprezzo per la realizzazione di muratura a cassa vuota per chiusura di pareti esterne, di vani porte, finestre od altre aperture, costituita da doppie pareti di laterizi con malta mezzana di calce e pozzolana con interposta camera d'aria per uno spessore complessivo non superiore a 55 cm, compresa la formazione di mazzette, stipiti, sguinci, voltine, parapetti, collegamenti trasversali, ecc.; da applicarsi alle murature realizzate, misurate a superficie effettiva senza sguinci e vuoti | 01.E06.041.001 | misurata a superficie effettiva senza sguinci e vuoti | % | Prezzo a corpo | 0 | 0 | 0 | 0 | 0 | 0 |  |  |  | 10 | 1
PUG2026/01.E06.043.001 |  | 01 | EDILIZIA | 01.E06 | MURATURE E TRAMEZZATURE | 01.E06.043 | Muratura in mattoni posti in foglio e malta, retta o curva ed a qualsiasi altezza, compresi oneri e magisteri per l'esecuzione di ammorsature e quanto altro si renda necessario a realizzare l'opera a perfetta regola d'arte: con mattoni pieni comuni | 01.E06.043.001 | con malta bastarda | m² | Analisi | 0 | 14.27 | 54.85 | 0 | 20.65 | 79.35 | 69.12 | 10.37 | 7.95 | 87.44 | 1
PUG2026/01.E06.045.001 |  | 01 | EDILIZIA | 01.E06 | MURATURE E TRAMEZZATURE | 01.E06.045 | Muratura in mattoni posti in foglio e malta, retta o curva ed a qualsiasi altezza, compresi oneri e magisteri per l'esecuzione di ammorsature e quanto altro si renda necessario a realizzare l'opera a perfetta regola d'arte: con foratelle a dieci fori (8 x 25 x 25 cm) | 01.E06.045.001 | con malta bastarda | m² | Analisi | 0 | 25.69 | 12.77 | 0 | 66.8 | 33.2 | 38.46 | 5.77 | 4.42 | 48.65 | 1
PUG2026/01.E06.047.001 |  | 01 | EDILIZIA | 01.E06 | MURATURE E TRAMEZZATURE | 01.E06.047 | Muratura in mattoni posti in foglio e malta, retta o curva ed a qualsiasi altezza, compresi oneri e magisteri per l'esecuzione di ammorsature e quanto altro si renda necessario a realizzare l'opera a perfetta regola d'arte: con foratelle a 15 fori (12 x 25 x 25 cm) | 01.E06.047.001 | con malta bastarda | m² | Analisi | 0 | 25.69 | 30.85 | 0 | 45.44 | 54.56 | 56.54 | 8.48 | 6.5 | 71.52 | 1
PUG2026/01.E06.049.001 |  | 01 | EDILIZIA | 01.E06 | MURATURE E TRAMEZZATURE | 01.E06.049 | Parete divisoria in lastre di cartongesso dello spessore di 12,5 mm fissate mediante viti autoperforanti ad una struttura costituita da profilati in lamiera di acciaio zincato da 0,6 mm con montanti ad interasse di 600 mm e guide al pavimento e soffitto fissate alle strutture, compresa la formazione degli spigoli vivi, retinati o sporgenti, la stuccatura dei giunti e la sigillatura all'incontro con il soffitto con nastro vinilico monoadesivo e la formazione di eventuali vani porta e vani finestra, con i contorni dotati di profilati metallici per il fissaggio dei serramenti | 01.E06.049.001 | con una lastra di cartongesso su entrambi i lati della parete | m² | Analisi | 0 | 6.47 | 20.68 | 0 | 23.83 | 76.17 | 27.14 | 4.07 | 3.12 | 34.34 | 1
PUG2026/01.E06.049.003 |  | 01 | EDILIZIA | 01.E06 | MURATURE E TRAMEZZATURE | 01.E06.049 | Parete divisoria in lastre di cartongesso dello spessore di 12,5 mm fissate mediante viti autoperforanti ad una struttura costituita da profilati in lamiera di acciaio zincato da 0,6 mm con montanti ad interasse di 600 mm e guide al pavimento e soffitto fissate alle strutture, compresa la formazione degli spigoli vivi, retinati o sporgenti, la stuccatura dei giunti e la sigillatura all'incontro con il soffitto con nastro vinilico monoadesivo e la formazione di eventuali vani porta e vani finestra, con i contorni dotati di profilati metallici per il fissaggio dei serramenti | 01.E06.049.003 | con due lastre di cartongesso su entrambi i lati della parete | m² | Analisi | 0 | 10.78 | 32.22 | 0 | 25.07 | 74.93 | 43 | 6.45 | 4.95 | 54.4 | 1
PUG2026/01.E06.050.001 |  | 01 | EDILIZIA | 01.E06 | MURATURE E TRAMEZZATURE | 01.E06.050 | Fornitura e posa in opera di parete divisoria modulare cieca, spessore totale 101 mm, finitura patinata verniciata colore bianco, realizzata con pannelli in truciolare classe E1 a bassa emissione di formaldeide secondo norma UNI EN 13986, rivestiti in finitura cera con superfice antigraffio, antiriflesso e lavabili, di spessore 18 mm e con bordature in ABS da 2 mm, e composta internamente da una struttura costituita da montanti verticali in alluminio, rinforzati all'interno con tubolari in acciaio sez. 50x30 mm, e da traversi orizzontali in acciaio o in alluminio. La struttura interamente assemblata è posizionata all’interno di due correnti in acciaio 8/10 preverniciato fissati a terra, ed eventualmente anche a soffitto, tramite dei tasselli ad espansione oppure con biadesivo nel caso in cui il pavimento non potesse essere forato, con possibilità di accogliere qualsiasi tipo di distribuzione elettrica, telefonica, ecc. mediante n°3 asolature di dimensione 50x26 mm su ogni montante e di compensare eventuali dislivelli del pavimento o del soffitto nell’ordine di ± 15 mm. A completamento della parete vengono agganciati ai montanti verticali, tramite particolari “clip” a scatto, le cornici delle eventuali porte, i pannelli in melaminico e le cornici fermavetro. Compreso gli accessori di montaggio, la ferramenta, il trasporto in cantiere, lo scarico dall'automezzo, l'accatastamento, il tiro in alto, l'avvicinamento al luogo di posa, la pulizia finale e quanto altro occorre per dare il lavoro finito a perfetta regola d'arte. Esclusa la fornitura e posa in opera di porte, moduli vetrati e la realizzazione delle asolature, da conteggiarsi separatamente | 01.E06.050.001 | moduli di larghezza variabile sino a 100 cm, altezza massima 310 cm | m² | Analisi | 27.45 | 187.9 | 220.5 | 6.3 | 43.11 | 50.59 | 435.85 | 65.38 | 50.12 | 551.35 | 1
PUG2026/01.E06.050.003 |  | 01 | EDILIZIA | 01.E06 | MURATURE E TRAMEZZATURE | 01.E06.050 | Fornitura e posa in opera di parete divisoria modulare cieca, spessore totale 101 mm, finitura patinata verniciata colore bianco, realizzata con pannelli in truciolare classe E1 a bassa emissione di formaldeide secondo norma UNI EN 13986, rivestiti in finitura cera con superfice antigraffio, antiriflesso e lavabili, di spessore 18 mm e con bordature in ABS da 2 mm, e composta internamente da una struttura costituita da montanti verticali in alluminio, rinforzati all'interno con tubolari in acciaio sez. 50x30 mm, e da traversi orizzontali in acciaio o in alluminio. La struttura interamente assemblata è posizionata all’interno di due correnti in acciaio 8/10 preverniciato fissati a terra, ed eventualmente anche a soffitto, tramite dei tasselli ad espansione oppure con biadesivo nel caso in cui il pavimento non potesse essere forato, con possibilità di accogliere qualsiasi tipo di distribuzione elettrica, telefonica, ecc. mediante n°3 asolature di dimensione 50x26 mm su ogni montante e di compensare eventuali dislivelli del pavimento o del soffitto nell’ordine di ± 15 mm. A completamento della parete vengono agganciati ai montanti verticali, tramite particolari “clip” a scatto, le cornici delle eventuali porte, i pannelli in melaminico e le cornici fermavetro. Compreso gli accessori di montaggio, la ferramenta, il trasporto in cantiere, lo scarico dall'automezzo, l'accatastamento, il tiro in alto, l'avvicinamento al luogo di posa, la pulizia finale e quanto altro occorre per dare il lavoro finito a perfetta regola d'arte. Esclusa la fornitura e posa in opera di porte, moduli vetrati e la realizzazione delle asolature, da conteggiarsi separatamente | 01.E06.050.003 | moduli di larghezza 50 o 100 cm, altezza: cieco fino a 100 cm, vetrato da 101 cm fino a 220 cm, cieco da 221 cm fino a massimo 310 cm. | m² | Analisi | 27.45 | 234.88 | 220.5 | 5.69 | 48.65 | 45.67 | 482.83 | 72.42 | 55.52 | 610.77 | 1
PUG2026/01.E06.051.001 |  | 01 | EDILIZIA | 01.E06 | MURATURE E TRAMEZZATURE | 01.E06.051 | Parete divisoria antincendio con resistenza al fuoco EI 60 ed omologata in Euroclasse A1, costituita da due lastre in calcio silicato idrato e rinforzato con fibre di cellulosa, esenti da amianto, ciascuna di densità 900 kg/mc, con bordi cianfrinati, spessore 10 mm, fissate mediante viti d'acciaio su una struttura di sostegno in profilati di acciaio zincato con interposto un pannello di lana di roccia di densità 50 kg/mc e spessore 50 mm | 01.E06.051.001 | Parete divisoria antincendio con resistenza al fuoco EI 60 | m² | Analisi | 0 | 18.87 | 58.17 | 0 | 24.49 | 75.51 | 77.04 | 11.56 | 8.86 | 97.46 | 1
PUG2026/01.E06.053.001 |  | 01 | EDILIZIA | 01.E06 | MURATURE E TRAMEZZATURE | 01.E06.053 | Parete divisoria antincendio con resistenza al fuoco EI 180 ed omologata in Euroclasse A1, costituita da due lastre in calcio silicato idrato e rinforzato, esenti da amianto, ciascuna di densità 900 kg/mc e spessore 12 mm, con bordi dritti, fissate mediante viti d'acciaio su una struttura di sostegno in profilati di acciaio zincato con interposti due pannelli di lana di roccia ciascuno di densità 50 kg/mc e spessore 100 mm | 01.E06.053.001 | Parete divisoria antincendio con resistenza al fuoco EI 180 | m² | Analisi | 0 | 18.87 | 106.38 | 0 | 15.06 | 84.94 | 125.24 | 18.79 | 14.4 | 158.43 | 1
PUG2026/01.E06.055.001 |  | 01 | EDILIZIA | 01.E06 | MURATURE E TRAMEZZATURE | 01.E06.055 | Partizione antincendio omologata in Euroclasse A1, costituita da più lastre in calcio silicato, esenti da amianto, densità 900 kg/mc, con bordi dritti, di diversi spessori sovrapposte a giunti sfalsati ed ancorate ad un profilo perimetrale in acciaio zincato mediante viti in acciaio | 01.E06.055.001 | con due lastre sovrapposte, spessore 15 e 20 mm, per resistenza al fuoco EI 60 | m² | Analisi | 0 | 25.87 | 76.56 | 0 | 25.26 | 74.74 | 102.43 | 15.36 | 11.78 | 129.58 | 1
PUG2026/01.E06.055.003 |  | 01 | EDILIZIA | 01.E06 | MURATURE E TRAMEZZATURE | 01.E06.055 | Partizione antincendio omologata in Euroclasse A1, costituita da più lastre in calcio silicato, esenti da amianto, densità 900 kg/mc, con bordi dritti, di diversi spessori sovrapposte a giunti sfalsati ed ancorate ad un profilo perimetrale in acciaio zincato mediante viti in acciaio | 01.E06.055.003 | con tre lastre sovrapposte dello spessore ciascuna di 15 mm, per resistenza al fuoco EI 120 | m² | Analisi | 0 | 25.87 | 101.21 | 0 | 20.36 | 79.64 | 127.08 | 19.06 | 14.61 | 160.76 | 1
PUG2026/01.E06.055.005 |  | 01 | EDILIZIA | 01.E06 | MURATURE E TRAMEZZATURE | 01.E06.055 | Partizione antincendio omologata in Euroclasse A1, costituita da più lastre in calcio silicato, esenti da amianto, densità 900 kg/mc, con bordi dritti, di diversi spessori sovrapposte a giunti sfalsati ed ancorate ad un profilo perimetrale in acciaio zincato mediante viti in acciaio | 01.E06.055.005 | con tre lastre sovrapposte dello spessore ciascuna di 20 mm, per resistenza al fuoco EI 180 | m² | Analisi | 0 | 25.87 | 124.02 | 0 | 17.26 | 82.74 | 149.89 | 22.48 | 17.24 | 189.61 | 1
PUG2026/01.E06.057.001 |  | 01 | EDILIZIA | 01.E06 | MURATURE E TRAMEZZATURE | 01.E06.057 | Parete divisoria interna con caratteristiche antincendio ed acustiche, costituita da due pannelli prefabbricati in gesso ceramico fibrorinforzato e perlite, omologati in Euroclasse A1, E.I. 120 min., con incastri maschio-femmina sui bordi perimetrali, delle dimensioni di 1.200 x 600 ÷ 700 mm, spessore 25 mm, fissati mediante incollaggio e viti autoperforanti alla struttura portante in profilati di acciaio zincato dello spessore di 0,6 mm e successiva rasatura con idoneo stucco, comprese guide a pavimento e soffitto ad U fissate alla struttura portante con opportuni ancoraggi, guarnizioni acustiche monoadesive, montanti verticali a C posti ad interasse 600 mm, la formazione di eventuali vani porta o finestra con i contorni dotati di profilati metallici per il fissaggio dei serramenti ed ogni onere e magistero per fornire l'opera eseguita a perfetta regola d'arte | 01.E06.057.001 | spessore parete finita 100 mm | m² | Analisi | 0 | 15.09 | 36.25 | 0 | 29.39 | 70.61 | 51.34 | 7.7 | 5.9 | 64.95 | 1
PUG2026/01.E06.057.003 |  | 01 | EDILIZIA | 01.E06 | MURATURE E TRAMEZZATURE | 01.E06.057 | Parete divisoria interna con caratteristiche antincendio ed acustiche, costituita da due pannelli prefabbricati in gesso ceramico fibrorinforzato e perlite, omologati in Euroclasse A1, E.I. 120 min., con incastri maschio-femmina sui bordi perimetrali, delle dimensioni di 1.200 x 600 ÷ 700 mm, spessore 25 mm, fissati mediante incollaggio e viti autoperforanti alla struttura portante in profilati di acciaio zincato dello spessore di 0,6 mm e successiva rasatura con idoneo stucco, comprese guide a pavimento e soffitto ad U fissate alla struttura portante con opportuni ancoraggi, guarnizioni acustiche monoadesive, montanti verticali a C posti ad interasse 600 mm, la formazione di eventuali vani porta o finestra con i contorni dotati di profilati metallici per il fissaggio dei serramenti ed ogni onere e magistero per fornire l'opera eseguita a perfetta regola d'arte | 01.E06.057.003 | spessore parete finita 125 mm | m² | Analisi | 0 | 16.17 | 36.25 | 0 | 30.85 | 69.15 | 52.42 | 7.86 | 6.03 | 66.31 | 1
PUG2026/01.E06.057.005 |  | 01 | EDILIZIA | 01.E06 | MURATURE E TRAMEZZATURE | 01.E06.057 | Parete divisoria interna con caratteristiche antincendio ed acustiche, costituita da due pannelli prefabbricati in gesso ceramico fibrorinforzato e perlite, omologati in Euroclasse A1, E.I. 120 min., con incastri maschio-femmina sui bordi perimetrali, delle dimensioni di 1.200 x 600 ÷ 700 mm, spessore 25 mm, fissati mediante incollaggio e viti autoperforanti alla struttura portante in profilati di acciaio zincato dello spessore di 0,6 mm e successiva rasatura con idoneo stucco, comprese guide a pavimento e soffitto ad U fissate alla struttura portante con opportuni ancoraggi, guarnizioni acustiche monoadesive, montanti verticali a C posti ad interasse 600 mm, la formazione di eventuali vani porta o finestra con i contorni dotati di profilati metallici per il fissaggio dei serramenti ed ogni onere e magistero per fornire l'opera eseguita a perfetta regola d'arte | 01.E06.057.005 | spessore parete finita 150 mm | m² | Analisi | 0 | 17.25 | 36.25 | 0 | 32.24 | 67.76 | 53.5 | 8.02 | 6.15 | 67.68 | 1
PUG2026/01.E06.057.007 |  | 01 | EDILIZIA | 01.E06 | MURATURE E TRAMEZZATURE | 01.E06.057 | Parete divisoria interna con caratteristiche antincendio ed acustiche, costituita da due pannelli prefabbricati in gesso ceramico fibrorinforzato e perlite, omologati in Euroclasse A1, E.I. 120 min., con incastri maschio-femmina sui bordi perimetrali, delle dimensioni di 1.200 x 600 ÷ 700 mm, spessore 25 mm, fissati mediante incollaggio e viti autoperforanti alla struttura portante in profilati di acciaio zincato dello spessore di 0,6 mm e successiva rasatura con idoneo stucco, comprese guide a pavimento e soffitto ad U fissate alla struttura portante con opportuni ancoraggi, guarnizioni acustiche monoadesive, montanti verticali a C posti ad interasse 600 mm, la formazione di eventuali vani porta o finestra con i contorni dotati di profilati metallici per il fissaggio dei serramenti ed ogni onere e magistero per fornire l'opera eseguita a perfetta regola d'arte | 01.E06.057.007 | sovrapprezzo inserimento pannello in lana di roccia spessore 60 mm densità 70 kg/mc | m² | Analisi | 0 | 2.7 | 13.83 | 0 | 16.31 | 83.69 | 16.53 | 2.48 | 1.9 | 20.9 | 1
PUG2026/01.E06.059.001 |  | 01 | EDILIZIA | 01.E06 | MURATURE E TRAMEZZATURE | 01.E06.059 | Parete divisoria interna o controparete con caratteristiche per l'impiego in ambienti umidi, costituita da pannelli in cemento ed inerti minerali rinforzati esternamente con tessuto in fibra di vetro, omologati in classe 0, delle dimensioni di 1.200 x 900 mm, spessore 12,5 mm, fissati mediante incollaggio e viti autoperforanti alla struttura portante in profilati di acciaio zincato dello spessore di 0,6 mm, comprese guide a pavimento e soffitto fissate alla struttura portante con opportuni ancoraggi, montanti verticali posti ad interasse 600 mm, la formazione degli spigoli vivi o rientranti, la stuccatura dei giunti e la formazione di eventuali vani porta e finestra con i contorni dotati di profilati metallici per il fissaggio dei serramenti ed ogni onere e magistero per fornire l'opera eseguita a perfetta regola d'arte | 01.E06.059.001 | per pareti divisorie | m² | Analisi | 0 | 15.09 | 35.24 | 0 | 29.98 | 70.02 | 50.33 | 7.55 | 5.79 | 63.67 | 1
PUG2026/01.E06.059.003 |  | 01 | EDILIZIA | 01.E06 | MURATURE E TRAMEZZATURE | 01.E06.059 | Parete divisoria interna o controparete con caratteristiche per l'impiego in ambienti umidi, costituita da pannelli in cemento ed inerti minerali rinforzati esternamente con tessuto in fibra di vetro, omologati in classe 0, delle dimensioni di 1.200 x 900 mm, spessore 12,5 mm, fissati mediante incollaggio e viti autoperforanti alla struttura portante in profilati di acciaio zincato dello spessore di 0,6 mm, comprese guide a pavimento e soffitto fissate alla struttura portante con opportuni ancoraggi, montanti verticali posti ad interasse 600 mm, la formazione degli spigoli vivi o rientranti, la stuccatura dei giunti e la formazione di eventuali vani porta e finestra con i contorni dotati di profilati metallici per il fissaggio dei serramenti ed ogni onere e magistero per fornire l'opera eseguita a perfetta regola d'arte | 01.E06.059.003 | per contropareti | m² | Analisi | 0 | 15.09 | 30.3 | 0 | 33.25 | 66.75 | 45.39 | 6.81 | 5.22 | 57.42 | 1
PUG2026/01.E06.061.001 |  | 01 | EDILIZIA | 01.E06 | MURATURE E TRAMEZZATURE | 01.E06.061 | Traliccio in acciaio a struttura reticolare per il rinforzo delle murature, diametro equivalente per conformità ai requisiti di progettazione con resistenza alla trazione minima caratteristica di 500 N/mm², composto da doppio tondino di acciaio galvanizzato rivestito di zinco, conforme alla norma UNI EN 10244-2:2009 e BS EN 10244-2:2009, classe di protezione contro la corrosione R13. Sono inclusi nel prezzo tutti gli oneri principali e accessori per l’esecuzione a qualunque altezza ed eventuali ponteggi | 01.E06.061.001 | diametro 5 mm, larghezza 50 mm, spessore blocco o mattone 90-110 mm | m | Analisi | 0 | 2.05 | 6.3 | 0 | 24.51 | 75.49 | 8.35 | 1.25 | 0.96 | 10.56 | 6
PUG2026/01.E06.061.003 |  | 01 | EDILIZIA | 01.E06 | MURATURE E TRAMEZZATURE | 01.E06.061 | Traliccio in acciaio a struttura reticolare per il rinforzo delle murature, diametro equivalente per conformità ai requisiti di progettazione con resistenza alla trazione minima caratteristica di 500 N/mm², composto da doppio tondino di acciaio galvanizzato rivestito di zinco, conforme alla norma UNI EN 10244-2:2009 e BS EN 10244-2:2009, classe di protezione contro la corrosione R13. Sono inclusi nel prezzo tutti gli oneri principali e accessori per l’esecuzione a qualunque altezza ed eventuali ponteggi | 01.E06.061.003 | diametro 5 mm, larghezza 80 mm, spessore blocco o mattone 110-140 mm | m | Analisi | 0 | 2.16 | 6.83 | 0 | 24.04 | 75.96 | 8.99 | 1.35 | 1.03 | 11.37 | 6
PUG2026/01.E06.061.005 |  | 01 | EDILIZIA | 01.E06 | MURATURE E TRAMEZZATURE | 01.E06.061 | Traliccio in acciaio a struttura reticolare per il rinforzo delle murature, diametro equivalente per conformità ai requisiti di progettazione con resistenza alla trazione minima caratteristica di 500 N/mm², composto da doppio tondino di acciaio galvanizzato rivestito di zinco, conforme alla norma UNI EN 10244-2:2009 e BS EN 10244-2:2009, classe di protezione contro la corrosione R13. Sono inclusi nel prezzo tutti gli oneri principali e accessori per l’esecuzione a qualunque altezza ed eventuali ponteggi | 01.E06.061.005 | diametro 5 mm, larghezza 100 mm, spessore blocco o mattone 140-190 mm | m | Analisi | 0 | 2.39 | 6.83 | 0 | 25.95 | 74.05 | 9.22 | 1.38 | 1.06 | 11.66 | 6
PUG2026/01.E06.061.007 |  | 01 | EDILIZIA | 01.E06 | MURATURE E TRAMEZZATURE | 01.E06.061 | Traliccio in acciaio a struttura reticolare per il rinforzo delle murature, diametro equivalente per conformità ai requisiti di progettazione con resistenza alla trazione minima caratteristica di 500 N/mm², composto da doppio tondino di acciaio galvanizzato rivestito di zinco, conforme alla norma UNI EN 10244-2:2009 e BS EN 10244-2:2009, classe di protezione contro la corrosione R13. Sono inclusi nel prezzo tutti gli oneri principali e accessori per l’esecuzione a qualunque altezza ed eventuali ponteggi | 01.E06.061.007 | diametro 5 mm, larghezza 150 mm, spessore blocco o mattone 190-240 mm | m | Analisi | 0 | 2.56 | 6.83 | 0 | 27.28 | 72.72 | 9.38 | 1.41 | 1.08 | 11.87 | 6
PUG2026/01.E06.061.009 |  | 01 | EDILIZIA | 01.E06 | MURATURE E TRAMEZZATURE | 01.E06.061 | Traliccio in acciaio a struttura reticolare per il rinforzo delle murature, diametro equivalente per conformità ai requisiti di progettazione con resistenza alla trazione minima caratteristica di 500 N/mm², composto da doppio tondino di acciaio galvanizzato rivestito di zinco, conforme alla norma UNI EN 10244-2:2009 e BS EN 10244-2:2009, classe di protezione contro la corrosione R13. Sono inclusi nel prezzo tutti gli oneri principali e accessori per l’esecuzione a qualunque altezza ed eventuali ponteggi | 01.E06.061.009 | diametro 5 mm, larghezza 200 mm, spessore blocco o mattone 240-260 mm | m | Analisi | 0 | 2.9 | 6.83 | 0 | 29.84 | 70.16 | 9.73 | 1.46 | 1.12 | 12.31 | 6
PUG2026/01.E06.061.011 |  | 01 | EDILIZIA | 01.E06 | MURATURE E TRAMEZZATURE | 01.E06.061 | Traliccio in acciaio a struttura reticolare per il rinforzo delle murature, diametro equivalente per conformità ai requisiti di progettazione con resistenza alla trazione minima caratteristica di 500 N/mm², composto da doppio tondino di acciaio galvanizzato rivestito di zinco, conforme alla norma UNI EN 10244-2:2009 e BS EN 10244-2:2009, classe di protezione contro la corrosione R13. Sono inclusi nel prezzo tutti gli oneri principali e accessori per l’esecuzione a qualunque altezza ed eventuali ponteggi | 01.E06.061.011 | diametro 5 mm, larghezza 250 mm, spessore blocco o mattone 260-300 mm | m | Analisi | 0 | 3.05 | 7.88 | 0 | 27.94 | 72.06 | 10.93 | 1.64 | 1.26 | 13.82 | 6
PUG2026/01.E06.067.001 | NP | 01 | EDILIZIA | 01.E06 | MURATURE E TRAMEZZATURE | 01.E06.067 | MURATURA IN CALCESTRUZZO ARMATO C20/25 (Rck 25 N/mmq) a coibentazione termica incorporata, realizzata utilizzando su entrambi i lati pannelli cassero a perdere termoisolanti in lana di legno mineralizzata delle dimensioni di 60 x 200 cm, con la formazione della sede per il getto del calcestruzzo di spessore 18 cm, escluso l'acciaio di armatura, compresi gli oneri per la formazione di spalle, architravi, utilizzo di puntelli, armature di collegamento e ripresa, getto e disarmo per altezze fino a 4,00 m | 01.E06.067.001 | con pannelli interni ed esterni di spessore 3,5 cm, per uno spessore totale della muratura di 25 cm | m² | Analisi | 1.4 | 4.03 | 55.59 | 2.29 | 6.61 | 91.1 | 61.02 | 9.15 | 7.02 | 77.19 | 7
PUG2026/01.E06.067.003 | NP | 01 | EDILIZIA | 01.E06 | MURATURE E TRAMEZZATURE | 01.E06.067 | MURATURA IN CALCESTRUZZO ARMATO C20/25 (Rck 25 N/mmq) a coibentazione termica incorporata, realizzata utilizzando su entrambi i lati pannelli cassero a perdere termoisolanti in lana di legno mineralizzata delle dimensioni di 60 x 200 cm, con la formazione della sede per il getto del calcestruzzo di spessore 18 cm, escluso l'acciaio di armatura, compresi gli oneri per la formazione di spalle, architravi, utilizzo di puntelli, armature di collegamento e ripresa, getto e disarmo per altezze fino a 4,00 m | 01.E06.067.003 | con pannello interno di spessore 3,5 cm ed esterno di spessore 5 cm, per uno spessore totale di muratura di 26,5 cm | m² | Analisi | 1.4 | 4.03 | 59.35 | 2.16 | 6.23 | 91.61 | 64.78 | 9.72 | 7.45 | 81.94 | 7
PUG2026/01.E06.067.005 | NP | 01 | EDILIZIA | 01.E06 | MURATURE E TRAMEZZATURE | 01.E06.067 | MURATURA IN CALCESTRUZZO ARMATO C20/25 (Rck 25 N/mmq) a coibentazione termica incorporata, realizzata utilizzando su entrambi i lati pannelli cassero a perdere termoisolanti in lana di legno mineralizzata delle dimensioni di 60 x 200 cm, con la formazione della sede per il getto del calcestruzzo di spessore 18 cm, escluso l'acciaio di armatura, compresi gli oneri per la formazione di spalle, architravi, utilizzo di puntelli, armature di collegamento e ripresa, getto e disarmo per altezze fino a 4,00 m | 01.E06.067.005 | con pannello interno di spessore 3,5 cm ed esterno di spessore 7,5 cm, per uno spessore totale di muratura di 29 cm | m² | Analisi | 1.4 | 4.12 | 82.97 | 1.58 | 4.66 | 93.76 | 88.49 | 13.27 | 10.18 | 111.94 | 7
PUG2026/01.E06.067.007 | NP | 01 | EDILIZIA | 01.E06 | MURATURE E TRAMEZZATURE | 01.E06.067 | MURATURA IN CALCESTRUZZO ARMATO C20/25 (Rck 25 N/mmq) a coibentazione termica incorporata, realizzata utilizzando su entrambi i lati pannelli cassero a perdere termoisolanti in lana di legno mineralizzata delle dimensioni di 60 x 200 cm, con la formazione della sede per il getto del calcestruzzo di spessore 18 cm, escluso l'acciaio di armatura, compresi gli oneri per la formazione di spalle, architravi, utilizzo di puntelli, armature di collegamento e ripresa, getto e disarmo per altezze fino a 4,00 m | 01.E06.067.007 | con pannelli interni ed esterni di spessore 5 cm, per uno spessore totale di muratura di 28 cm | m² | Analisi | 1.4 | 4.03 | 63.11 | 2.04 | 5.88 | 92.07 | 68.54 | 10.28 | 7.88 | 86.7 | 7
PUG2026/01.E06.067.009 | NP | 01 | EDILIZIA | 01.E06 | MURATURE E TRAMEZZATURE | 01.E06.067 | MURATURA IN CALCESTRUZZO ARMATO C20/25 (Rck 25 N/mmq) a coibentazione termica incorporata, realizzata utilizzando su entrambi i lati pannelli cassero a perdere termoisolanti in lana di legno mineralizzata delle dimensioni di 60 x 200 cm, con la formazione della sede per il getto del calcestruzzo di spessore 18 cm, escluso l'acciaio di armatura, compresi gli oneri per la formazione di spalle, architravi, utilizzo di puntelli, armature di collegamento e ripresa, getto e disarmo per altezze fino a 4,00 m | 01.E06.067.009 | con pannelli interni ed esterni di spessore 7,5 cm, per uno spessore totale di muratura di 33 cm | m² | Prezzo a corpo | 0 | 0 | 0 | 0 | 0 | 0 |  |  |  | 118.41 | 7
PUG2026/01.E06.070.001 |  | 01 | EDILIZIA | 01.E06 | MURATURE E TRAMEZZATURE | 01.E06.070 | Pannello in legno multistrato formato da lamelle giuntate di tavole in legno massello di abete rosso, con funzione portante, utilizzati come parete portante, incollate a strati incrociati ortogonali (X-LAM/ CLT) successivamente pressati (con presa meccanica), larghezza 125 cm minimo, lunghezza 1200 cm. Gli elementi in X-LAM, classe C24 prodotti da stabilimento in possesso del Certificato di Valutazione Tecnica (CVT) rilasciato dal Consiglio Superiore dei Lavori Pubblici ai sensi del Cap. 11, punto 11.1, lett. C del D.M. 17/01/2018 e possiede certificato ambientale della gestione sostenibile del materiale PEFC. Sono compresi inoltre le lavorazioni orinarie (tagli, bordi, riquadrature finestre) e gli oneri per il trasporto, la posa in opera ed i i mezzi di sollevamento per lo scarico e tiri in quota (esclusi ponteggi e tiri in quota) il montaggio a cura di personale specializzato, i sistemi di fissaggi standard (Old Down, Una, Rua, viti, chiodi, ecc.), le cuciture con strisce di OSB sp. 12 mm. minimo. Sono altresì compresi gli elaborati esecutivi timbrati e firmati da tecnico abilitato della ditta produttrice da sottoporre alla D.L. prima dell'inizio della produzione | 01.E06.070.001 | pannello in X-LAM spessore 6 cm, 3 strati | m² | Analisi | 17.7 | 32.11 | 72 | 14.53 | 26.36 | 59.11 | 121.81 | 18.27 | 14.01 | 154.09 | 8
PUG2026/01.E06.070.003 |  | 01 | EDILIZIA | 01.E06 | MURATURE E TRAMEZZATURE | 01.E06.070 | Pannello in legno multistrato formato da lamelle giuntate di tavole in legno massello di abete rosso, con funzione portante, utilizzati come parete portante, incollate a strati incrociati ortogonali (X-LAM/ CLT) successivamente pressati (con presa meccanica), larghezza 125 cm minimo, lunghezza 1200 cm. Gli elementi in X-LAM, classe C24 prodotti da stabilimento in possesso del Certificato di Valutazione Tecnica (CVT) rilasciato dal Consiglio Superiore dei Lavori Pubblici ai sensi del Cap. 11, punto 11.1, lett. C del D.M. 17/01/2018 e possiede certificato ambientale della gestione sostenibile del materiale PEFC. Sono compresi inoltre le lavorazioni orinarie (tagli, bordi, riquadrature finestre) e gli oneri per il trasporto, la posa in opera ed i i mezzi di sollevamento per lo scarico e tiri in quota (esclusi ponteggi e tiri in quota) il montaggio a cura di personale specializzato, i sistemi di fissaggi standard (Old Down, Una, Rua, viti, chiodi, ecc.), le cuciture con strisce di OSB sp. 12 mm. minimo. Sono altresì compresi gli elaborati esecutivi timbrati e firmati da tecnico abilitato della ditta produttrice da sottoporre alla D.L. prima dell'inizio della produzione | 01.E06.070.003 | pannello in X-LAM spessore 8 cm, 3 strati | m² | Analisi | 17.7 | 32.11 | 86 | 13.03 | 23.64 | 63.32 | 135.81 | 20.37 | 15.62 | 171.8 | 8
PUG2026/01.E06.070.005 |  | 01 | EDILIZIA | 01.E06 | MURATURE E TRAMEZZATURE | 01.E06.070 | Pannello in legno multistrato formato da lamelle giuntate di tavole in legno massello di abete rosso, con funzione portante, utilizzati come parete portante, incollate a strati incrociati ortogonali (X-LAM/ CLT) successivamente pressati (con presa meccanica), larghezza 125 cm minimo, lunghezza 1200 cm. Gli elementi in X-LAM, classe C24 prodotti da stabilimento in possesso del Certificato di Valutazione Tecnica (CVT) rilasciato dal Consiglio Superiore dei Lavori Pubblici ai sensi del Cap. 11, punto 11.1, lett. C del D.M. 17/01/2018 e possiede certificato ambientale della gestione sostenibile del materiale PEFC. Sono compresi inoltre le lavorazioni orinarie (tagli, bordi, riquadrature finestre) e gli oneri per il trasporto, la posa in opera ed i i mezzi di sollevamento per lo scarico e tiri in quota (esclusi ponteggi e tiri in quota) il montaggio a cura di personale specializzato, i sistemi di fissaggi standard (Old Down, Una, Rua, viti, chiodi, ecc.), le cuciture con strisce di OSB sp. 12 mm. minimo. Sono altresì compresi gli elaborati esecutivi timbrati e firmati da tecnico abilitato della ditta produttrice da sottoporre alla D.L. prima dell'inizio della produzione | 01.E06.070.005 | pannello in X-LAM spessore 10 cm, 3 strati | m² | Analisi | 17.7 | 32.11 | 114 | 10.81 | 19.6 | 69.59 | 163.81 | 24.57 | 18.84 | 207.22 | 8
PUG2026/01.E06.070.007 |  | 01 | EDILIZIA | 01.E06 | MURATURE E TRAMEZZATURE | 01.E06.070 | Pannello in legno multistrato formato da lamelle giuntate di tavole in legno massello di abete rosso, con funzione portante, utilizzati come parete portante, incollate a strati incrociati ortogonali (X-LAM/ CLT) successivamente pressati (con presa meccanica), larghezza 125 cm minimo, lunghezza 1200 cm. Gli elementi in X-LAM, classe C24 prodotti da stabilimento in possesso del Certificato di Valutazione Tecnica (CVT) rilasciato dal Consiglio Superiore dei Lavori Pubblici ai sensi del Cap. 11, punto 11.1, lett. C del D.M. 17/01/2018 e possiede certificato ambientale della gestione sostenibile del materiale PEFC. Sono compresi inoltre le lavorazioni orinarie (tagli, bordi, riquadrature finestre) e gli oneri per il trasporto, la posa in opera ed i i mezzi di sollevamento per lo scarico e tiri in quota (esclusi ponteggi e tiri in quota) il montaggio a cura di personale specializzato, i sistemi di fissaggi standard (Old Down, Una, Rua, viti, chiodi, ecc.), le cuciture con strisce di OSB sp. 12 mm. minimo. Sono altresì compresi gli elaborati esecutivi timbrati e firmati da tecnico abilitato della ditta produttrice da sottoporre alla D.L. prima dell'inizio della produzione | 01.E06.070.007 | pannello in X-LAM spessore 12 cm, 3 strati | m² | Prezzo a corpo | 0 | 0 | 0 | 0 | 0 | 0 |  |  |  | 210.12 | 8
PUG2026/01.E06.070.009 |  | 01 | EDILIZIA | 01.E06 | MURATURE E TRAMEZZATURE | 01.E06.070 | Pannello in legno multistrato formato da lamelle giuntate di tavole in legno massello di abete rosso, con funzione portante, utilizzati come parete portante, incollate a strati incrociati ortogonali (X-LAM/ CLT) successivamente pressati (con presa meccanica), larghezza 125 cm minimo, lunghezza 1200 cm. Gli elementi in X-LAM, classe C24 prodotti da stabilimento in possesso del Certificato di Valutazione Tecnica (CVT) rilasciato dal Consiglio Superiore dei Lavori Pubblici ai sensi del Cap. 11, punto 11.1, lett. C del D.M. 17/01/2018 e possiede certificato ambientale della gestione sostenibile del materiale PEFC. Sono compresi inoltre le lavorazioni orinarie (tagli, bordi, riquadrature finestre) e gli oneri per il trasporto, la posa in opera ed i i mezzi di sollevamento per lo scarico e tiri in quota (esclusi ponteggi e tiri in quota) il montaggio a cura di personale specializzato, i sistemi di fissaggi standard (Old Down, Una, Rua, viti, chiodi, ecc.), le cuciture con strisce di OSB sp. 12 mm. minimo. Sono altresì compresi gli elaborati esecutivi timbrati e firmati da tecnico abilitato della ditta produttrice da sottoporre alla D.L. prima dell'inizio della produzione | 01.E06.070.009 | pannello in X-LAM spessore 12,6 cm, 3 strati | m² | Analisi | 17.7 | 32.11 | 122 | 10.3 | 18.69 | 71.01 | 171.81 | 25.77 | 19.76 | 217.34 | 8
PUG2026/01.E06.070.011 |  | 01 | EDILIZIA | 01.E06 | MURATURE E TRAMEZZATURE | 01.E06.070 | Pannello in legno multistrato formato da lamelle giuntate di tavole in legno massello di abete rosso, con funzione portante, utilizzati come parete portante, incollate a strati incrociati ortogonali (X-LAM/ CLT) successivamente pressati (con presa meccanica), larghezza 125 cm minimo, lunghezza 1200 cm. Gli elementi in X-LAM, classe C24 prodotti da stabilimento in possesso del Certificato di Valutazione Tecnica (CVT) rilasciato dal Consiglio Superiore dei Lavori Pubblici ai sensi del Cap. 11, punto 11.1, lett. C del D.M. 17/01/2018 e possiede certificato ambientale della gestione sostenibile del materiale PEFC. Sono compresi inoltre le lavorazioni orinarie (tagli, bordi, riquadrature finestre) e gli oneri per il trasporto, la posa in opera ed i i mezzi di sollevamento per lo scarico e tiri in quota (esclusi ponteggi e tiri in quota) il montaggio a cura di personale specializzato, i sistemi di fissaggi standard (Old Down, Una, Rua, viti, chiodi, ecc.), le cuciture con strisce di OSB sp. 12 mm. minimo. Sono altresì compresi gli elaborati esecutivi timbrati e firmati da tecnico abilitato della ditta produttrice da sottoporre alla D.L. prima dell'inizio della produzione | 01.E06.070.011 | pannello in X-LAM spessore 14 cm, 5 strati | m² | Analisi | 17.7 | 32.11 | 132 | 9.74 | 17.66 | 72.6 | 181.81 | 27.27 | 20.91 | 229.99 | 8
PUG2026/01.E06.070.013 |  | 01 | EDILIZIA | 01.E06 | MURATURE E TRAMEZZATURE | 01.E06.070 | Pannello in legno multistrato formato da lamelle giuntate di tavole in legno massello di abete rosso, con funzione portante, utilizzati come parete portante, incollate a strati incrociati ortogonali (X-LAM/ CLT) successivamente pressati (con presa meccanica), larghezza 125 cm minimo, lunghezza 1200 cm. Gli elementi in X-LAM, classe C24 prodotti da stabilimento in possesso del Certificato di Valutazione Tecnica (CVT) rilasciato dal Consiglio Superiore dei Lavori Pubblici ai sensi del Cap. 11, punto 11.1, lett. C del D.M. 17/01/2018 e possiede certificato ambientale della gestione sostenibile del materiale PEFC. Sono compresi inoltre le lavorazioni orinarie (tagli, bordi, riquadrature finestre) e gli oneri per il trasporto, la posa in opera ed i i mezzi di sollevamento per lo scarico e tiri in quota (esclusi ponteggi e tiri in quota) il montaggio a cura di personale specializzato, i sistemi di fissaggi standard (Old Down, Una, Rua, viti, chiodi, ecc.), le cuciture con strisce di OSB sp. 12 mm. minimo. Sono altresì compresi gli elaborati esecutivi timbrati e firmati da tecnico abilitato della ditta produttrice da sottoporre alla D.L. prima dell'inizio della produzione | 01.E06.070.013 | pannello in X-LAM spessore 16 cm, 5 strati | m² | Analisi | 17.7 | 32.11 | 148 | 8.95 | 16.23 | 74.82 | 197.81 | 29.67 | 22.75 | 250.23 | 8
PUG2026/01.E06.070.015 |  | 01 | EDILIZIA | 01.E06 | MURATURE E TRAMEZZATURE | 01.E06.070 | Pannello in legno multistrato formato da lamelle giuntate di tavole in legno massello di abete rosso, con funzione portante, utilizzati come parete portante, incollate a strati incrociati ortogonali (X-LAM/ CLT) successivamente pressati (con presa meccanica), larghezza 125 cm minimo, lunghezza 1200 cm. Gli elementi in X-LAM, classe C24 prodotti da stabilimento in possesso del Certificato di Valutazione Tecnica (CVT) rilasciato dal Consiglio Superiore dei Lavori Pubblici ai sensi del Cap. 11, punto 11.1, lett. C del D.M. 17/01/2018 e possiede certificato ambientale della gestione sostenibile del materiale PEFC. Sono compresi inoltre le lavorazioni orinarie (tagli, bordi, riquadrature finestre) e gli oneri per il trasporto, la posa in opera ed i i mezzi di sollevamento per lo scarico e tiri in quota (esclusi ponteggi e tiri in quota) il montaggio a cura di personale specializzato, i sistemi di fissaggi standard (Old Down, Una, Rua, viti, chiodi, ecc.), le cuciture con strisce di OSB sp. 12 mm. minimo. Sono altresì compresi gli elaborati esecutivi timbrati e firmati da tecnico abilitato della ditta produttrice da sottoporre alla D.L. prima dell'inizio della produzione | 01.E06.070.015 | pannello in X-LAM spessore 18 cm, 5 strati | m² | Analisi | 17.7 | 32.11 | 161 | 8.4 | 15.23 | 76.37 | 210.81 | 31.62 | 24.24 | 266.67 | 8
PUG2026/01.E06.070.017 |  | 01 | EDILIZIA | 01.E06 | MURATURE E TRAMEZZATURE | 01.E06.070 | Pannello in legno multistrato formato da lamelle giuntate di tavole in legno massello di abete rosso, con funzione portante, utilizzati come parete portante, incollate a strati incrociati ortogonali (X-LAM/ CLT) successivamente pressati (con presa meccanica), larghezza 125 cm minimo, lunghezza 1200 cm. Gli elementi in X-LAM, classe C24 prodotti da stabilimento in possesso del Certificato di Valutazione Tecnica (CVT) rilasciato dal Consiglio Superiore dei Lavori Pubblici ai sensi del Cap. 11, punto 11.1, lett. C del D.M. 17/01/2018 e possiede certificato ambientale della gestione sostenibile del materiale PEFC. Sono compresi inoltre le lavorazioni orinarie (tagli, bordi, riquadrature finestre) e gli oneri per il trasporto, la posa in opera ed i i mezzi di sollevamento per lo scarico e tiri in quota (esclusi ponteggi e tiri in quota) il montaggio a cura di personale specializzato, i sistemi di fissaggi standard (Old Down, Una, Rua, viti, chiodi, ecc.), le cuciture con strisce di OSB sp. 12 mm. minimo. Sono altresì compresi gli elaborati esecutivi timbrati e firmati da tecnico abilitato della ditta produttrice da sottoporre alla D.L. prima dell'inizio della produzione | 01.E06.070.017 | pannello in X-LAM spessore 20 cm, 5 strati | m² | Analisi | 17.7 | 32.11 | 176 | 7.84 | 14.22 | 77.94 | 225.81 | 33.87 | 25.97 | 285.65 | 8
PUG2026/01.E06.070.019 |  | 01 | EDILIZIA | 01.E06 | MURATURE E TRAMEZZATURE | 01.E06.070 | Pannello in legno multistrato formato da lamelle giuntate di tavole in legno massello di abete rosso, con funzione portante, utilizzati come parete portante, incollate a strati incrociati ortogonali (X-LAM/ CLT) successivamente pressati (con presa meccanica), larghezza 125 cm minimo, lunghezza 1200 cm. Gli elementi in X-LAM, classe C24 prodotti da stabilimento in possesso del Certificato di Valutazione Tecnica (CVT) rilasciato dal Consiglio Superiore dei Lavori Pubblici ai sensi del Cap. 11, punto 11.1, lett. C del D.M. 17/01/2018 e possiede certificato ambientale della gestione sostenibile del materiale PEFC. Sono compresi inoltre le lavorazioni orinarie (tagli, bordi, riquadrature finestre) e gli oneri per il trasporto, la posa in opera ed i i mezzi di sollevamento per lo scarico e tiri in quota (esclusi ponteggi e tiri in quota) il montaggio a cura di personale specializzato, i sistemi di fissaggi standard (Old Down, Una, Rua, viti, chiodi, ecc.), le cuciture con strisce di OSB sp. 12 mm. minimo. Sono altresì compresi gli elaborati esecutivi timbrati e firmati da tecnico abilitato della ditta produttrice da sottoporre alla D.L. prima dell'inizio della produzione | 01.E06.070.019 | pannello in X-LAM spessore 22 cm, 7 strati | m² | Analisi | 17.7 | 32.11 | 191 | 7.35 | 13.33 | 79.32 | 240.81 | 36.12 | 27.69 | 304.62 | 8
PUG2026/01.E06.070.021 |  | 01 | EDILIZIA | 01.E06 | MURATURE E TRAMEZZATURE | 01.E06.070 | Pannello in legno multistrato formato da lamelle giuntate di tavole in legno massello di abete rosso, con funzione portante, utilizzati come parete portante, incollate a strati incrociati ortogonali (X-LAM/ CLT) successivamente pressati (con presa meccanica), larghezza 125 cm minimo, lunghezza 1200 cm. Gli elementi in X-LAM, classe C24 prodotti da stabilimento in possesso del Certificato di Valutazione Tecnica (CVT) rilasciato dal Consiglio Superiore dei Lavori Pubblici ai sensi del Cap. 11, punto 11.1, lett. C del D.M. 17/01/2018 e possiede certificato ambientale della gestione sostenibile del materiale PEFC. Sono compresi inoltre le lavorazioni orinarie (tagli, bordi, riquadrature finestre) e gli oneri per il trasporto, la posa in opera ed i i mezzi di sollevamento per lo scarico e tiri in quota (esclusi ponteggi e tiri in quota) il montaggio a cura di personale specializzato, i sistemi di fissaggi standard (Old Down, Una, Rua, viti, chiodi, ecc.), le cuciture con strisce di OSB sp. 12 mm. minimo. Sono altresì compresi gli elaborati esecutivi timbrati e firmati da tecnico abilitato della ditta produttrice da sottoporre alla D.L. prima dell'inizio della produzione | 01.E06.070.021 | pannello in X-LAM spessore 24 cm, 7 strati | m² | Analisi | 17.7 | 32.11 | 205 | 6.95 | 12.6 | 80.45 | 254.81 | 38.22 | 29.3 | 322.33 | 8
PUG2026/01.E06.070.023 |  | 01 | EDILIZIA | 01.E06 | MURATURE E TRAMEZZATURE | 01.E06.070 | Pannello in legno multistrato formato da lamelle giuntate di tavole in legno massello di abete rosso, con funzione portante, utilizzati come parete portante, incollate a strati incrociati ortogonali (X-LAM/ CLT) successivamente pressati (con presa meccanica), larghezza 125 cm minimo, lunghezza 1200 cm. Gli elementi in X-LAM, classe C24 prodotti da stabilimento in possesso del Certificato di Valutazione Tecnica (CVT) rilasciato dal Consiglio Superiore dei Lavori Pubblici ai sensi del Cap. 11, punto 11.1, lett. C del D.M. 17/01/2018 e possiede certificato ambientale della gestione sostenibile del materiale PEFC. Sono compresi inoltre le lavorazioni orinarie (tagli, bordi, riquadrature finestre) e gli oneri per il trasporto, la posa in opera ed i i mezzi di sollevamento per lo scarico e tiri in quota (esclusi ponteggi e tiri in quota) il montaggio a cura di personale specializzato, i sistemi di fissaggi standard (Old Down, Una, Rua, viti, chiodi, ecc.), le cuciture con strisce di OSB sp. 12 mm. minimo. Sono altresì compresi gli elaborati esecutivi timbrati e firmati da tecnico abilitato della ditta produttrice da sottoporre alla D.L. prima dell'inizio della produzione | 01.E06.070.023 | pannello in X-LAM spessore 26 cm, 7 strati | m² | Analisi | 17.7 | 32.11 | 220 | 6.56 | 11.9 | 81.54 | 269.81 | 40.47 | 31.03 | 341.31 | 8
PUG2026/01.E06.070.025 |  | 01 | EDILIZIA | 01.E06 | MURATURE E TRAMEZZATURE | 01.E06.070 | Pannello in legno multistrato formato da lamelle giuntate di tavole in legno massello di abete rosso, con funzione portante, utilizzati come parete portante, incollate a strati incrociati ortogonali (X-LAM/ CLT) successivamente pressati (con presa meccanica), larghezza 125 cm minimo, lunghezza 1200 cm. Gli elementi in X-LAM, classe C24 prodotti da stabilimento in possesso del Certificato di Valutazione Tecnica (CVT) rilasciato dal Consiglio Superiore dei Lavori Pubblici ai sensi del Cap. 11, punto 11.1, lett. C del D.M. 17/01/2018 e possiede certificato ambientale della gestione sostenibile del materiale PEFC. Sono compresi inoltre le lavorazioni orinarie (tagli, bordi, riquadrature finestre) e gli oneri per il trasporto, la posa in opera ed i i mezzi di sollevamento per lo scarico e tiri in quota (esclusi ponteggi e tiri in quota) il montaggio a cura di personale specializzato, i sistemi di fissaggi standard (Old Down, Una, Rua, viti, chiodi, ecc.), le cuciture con strisce di OSB sp. 12 mm. minimo. Sono altresì compresi gli elaborati esecutivi timbrati e firmati da tecnico abilitato della ditta produttrice da sottoporre alla D.L. prima dell'inizio della produzione | 01.E06.070.025 | pannello in X-LAM spessore 28 cm, 7 strati | m² | Analisi | 17.7 | 32.11 | 234 | 6.24 | 11.31 | 82.45 | 283.81 | 42.57 | 32.64 | 359.02 | 8
PUG2026/01.E06CAM.001.001 |  | 01 | EDILIZIA | 01.E06CAM | MURATURE E TRAMEZZATURE CAM | 01.E06CAM.001 | Muratura in blocchi pieni in calcestruzzo, rispondenti ai CAM (Criteri Ambientali Minimi), 11 x 26 x 37 cm, retta o centinata, eseguita con malta bastarda, a qualsiasi altezza, compreso ogni onere e magistero per fornire l'opera eseguita a perfetta regola d'arte | 01.E06CAM.001.001 | spessore 11 cm | m² | Analisi | 0.17 | 19.01 | 21.78 | 0.41 | 46.42 | 53.18 | 40.96 | 6.14 | 4.71 | 51.82 | 1
PUG2026/01.E06CAM.001.003 |  | 01 | EDILIZIA | 01.E06CAM | MURATURE E TRAMEZZATURE CAM | 01.E06CAM.001 | Muratura in blocchi pieni in calcestruzzo, rispondenti ai CAM (Criteri Ambientali Minimi), 11 x 26 x 37 cm, retta o centinata, eseguita con malta bastarda, a qualsiasi altezza, compreso ogni onere e magistero per fornire l'opera eseguita a perfetta regola d'arte | 01.E06CAM.001.003 | spessore 26 cm | m² | Analisi | 0.34 | 35.28 | 46.17 | 0.42 | 43.14 | 56.44 | 81.79 | 12.27 | 9.41 | 103.46 | 1
PUG2026/01.E06CAM.001.005 |  | 01 | EDILIZIA | 01.E06CAM | MURATURE E TRAMEZZATURE CAM | 01.E06CAM.001 | Muratura in blocchi pieni in calcestruzzo, rispondenti ai CAM (Criteri Ambientali Minimi), 11 x 26 x 37 cm, retta o centinata, eseguita con malta bastarda, a qualsiasi altezza, compreso ogni onere e magistero per fornire l'opera eseguita a perfetta regola d'arte | 01.E06CAM.001.005 | spessore 37 cm | m² | Analisi | 0.46 | 45.77 | 62.86 | 0.42 | 41.95 | 57.62 | 109.08 | 16.36 | 12.54 | 137.99 | 1
PUG2026/01.E06CAM.001.007 |  | 01 | EDILIZIA | 01.E06CAM | MURATURE E TRAMEZZATURE CAM | 01.E06CAM.001 | Muratura in blocchi pieni in calcestruzzo, rispondenti ai CAM (Criteri Ambientali Minimi), 11 x 26 x 37 cm, retta o centinata, eseguita con malta bastarda, a qualsiasi altezza, compreso ogni onere e magistero per fornire l'opera eseguita a perfetta regola d'arte | 01.E06CAM.001.007 | spessore oltre 37 cm | m³ | Analisi | 1.24 | 144.98 | 145.32 | 0.42 | 49.73 | 49.85 | 291.54 | 43.73 | 33.53 | 368.8 | 1
PUG2026/01.E06CAM.003.001 |  | 01 | EDILIZIA | 01.E06CAM | MURATURE E TRAMEZZATURE CAM | 01.E06CAM.003 | Muratura in blocchi forati in calcestruzzo, rispondenti ai CAM (Criteri Ambientali Minimi), 20 x 50 cm, a superficie piana, eseguita con malta bastarda, a qualsiasi altezza, compreso ogni onere e magistero per fornire l'opera eseguita a perfetta regola d'arte | 01.E06CAM.003.001 | spessore 8 cm | m² | Analisi | 0.12 | 16.81 | 28.38 | 0.26 | 37.1 | 62.64 | 45.31 | 6.8 | 5.21 | 57.32 | 1
PUG2026/01.E06CAM.003.002 |  | 01 | EDILIZIA | 01.E06CAM | MURATURE E TRAMEZZATURE CAM | 01.E06CAM.003 | Muratura in blocchi forati in calcestruzzo, rispondenti ai CAM (Criteri Ambientali Minimi), 20 x 50 cm, a superficie piana, eseguita con malta bastarda, a qualsiasi altezza, compreso ogni onere e magistero per fornire l'opera eseguita a perfetta regola d'arte | 01.E06CAM.003.002 | spessore 10 cm | m² | Analisi | 0.12 | 16.81 | 28.38 | 0.26 | 37.1 | 62.64 | 45.31 | 6.8 | 5.21 | 57.32 | 1
PUG2026/01.E06CAM.003.003 |  | 01 | EDILIZIA | 01.E06CAM | MURATURE E TRAMEZZATURE CAM | 01.E06CAM.003 | Muratura in blocchi forati in calcestruzzo, rispondenti ai CAM (Criteri Ambientali Minimi), 20 x 50 cm, a superficie piana, eseguita con malta bastarda, a qualsiasi altezza, compreso ogni onere e magistero per fornire l'opera eseguita a perfetta regola d'arte | 01.E06CAM.003.003 | spessore 12 cm | m² | Analisi | 0.12 | 16.81 | 30.25 | 0.25 | 35.63 | 64.12 | 47.18 | 7.08 | 5.43 | 59.68 | 1
PUG2026/01.E06CAM.003.005 |  | 01 | EDILIZIA | 01.E06CAM | MURATURE E TRAMEZZATURE CAM | 01.E06CAM.003 | Muratura in blocchi forati in calcestruzzo, rispondenti ai CAM (Criteri Ambientali Minimi), 20 x 50 cm, a superficie piana, eseguita con malta bastarda, a qualsiasi altezza, compreso ogni onere e magistero per fornire l'opera eseguita a perfetta regola d'arte | 01.E06CAM.003.005 | spessore 15 cm | m² | Analisi | 0.01 | 16.81 | 40.37 | 0.02 | 29.39 | 70.59 | 57.18 | 8.58 | 6.58 | 72.34 | 1
PUG2026/01.E06CAM.003.007 |  | 01 | EDILIZIA | 01.E06CAM | MURATURE E TRAMEZZATURE CAM | 01.E06CAM.003 | Muratura in blocchi forati in calcestruzzo, rispondenti ai CAM (Criteri Ambientali Minimi), 20 x 50 cm, a superficie piana, eseguita con malta bastarda, a qualsiasi altezza, compreso ogni onere e magistero per fornire l'opera eseguita a perfetta regola d'arte | 01.E06CAM.003.007 | spessore 20 cm | m² | Analisi | 0.03 | 21.01 | 36.66 | 0.06 | 36.41 | 63.53 | 57.7 | 8.66 | 6.64 | 72.99 | 1
PUG2026/01.E06CAM.003.009 |  | 01 | EDILIZIA | 01.E06CAM | MURATURE E TRAMEZZATURE CAM | 01.E06CAM.003 | Muratura in blocchi forati in calcestruzzo, rispondenti ai CAM (Criteri Ambientali Minimi), 20 x 50 cm, a superficie piana, eseguita con malta bastarda, a qualsiasi altezza, compreso ogni onere e magistero per fornire l'opera eseguita a perfetta regola d'arte | 01.E06CAM.003.009 | spessore 25 cm | m² | Analisi | 0.01 | 16.81 | 66.7 | 0.01 | 20.13 | 79.87 | 83.51 | 12.53 | 9.6 | 105.65 | 1
PUG2026/01.E06CAM.005.001 |  | 01 | EDILIZIA | 01.E06CAM | MURATURE E TRAMEZZATURE CAM | 01.E06CAM.005 | Muratura in elevazione retta o curva ed a qualsiasi altezza realizzata con laterizi alleggeriti in pasta in blocchi forati termoisolanti, rispondenti ai CAM (Criteri Ambientali Minimi), compresi oneri e magisteri per l'esecuzione di ammorsature e quanto altro si renda necessario a realizzare l'opera a perfetta regola d'arte: blocchi con giacitura a fori orizzontali, percentuale di foratura ≤ 65%, densità 600 kg/mc, per murature di tamponamento, contropareti e divisori, anche in zona sismica, 25 x 25 cm | 01.E06CAM.005.001 | spessore 12 cm | m² | Analisi | 0.05 | 29.11 | 18.98 | 0.1 | 60.47 | 39.43 | 48.14 | 7.22 | 5.54 | 60.9 | 1
PUG2026/01.E06CAM.005.003 |  | 01 | EDILIZIA | 01.E06CAM | MURATURE E TRAMEZZATURE CAM | 01.E06CAM.005 | Muratura in elevazione retta o curva ed a qualsiasi altezza realizzata con laterizi alleggeriti in pasta in blocchi forati termoisolanti, rispondenti ai CAM (Criteri Ambientali Minimi), compresi oneri e magisteri per l'esecuzione di ammorsature e quanto altro si renda necessario a realizzare l'opera a perfetta regola d'arte: blocchi con giacitura a fori orizzontali, percentuale di foratura ≤ 65%, densità 600 kg/mc, per murature di tamponamento, contropareti e divisori, anche in zona sismica, 25 x 25 cm | 01.E06CAM.005.003 | spessore 15 cm | m² | Analisi | 0.05 | 29.11 | 25.7 | 0.09 | 53.06 | 46.85 | 54.86 | 8.23 | 6.31 | 69.4 | 1
PUG2026/01.E06CAM.005.005 |  | 01 | EDILIZIA | 01.E06CAM | MURATURE E TRAMEZZATURE CAM | 01.E06CAM.005 | Muratura in elevazione retta o curva ed a qualsiasi altezza realizzata con laterizi alleggeriti in pasta in blocchi forati termoisolanti, rispondenti ai CAM (Criteri Ambientali Minimi), compresi oneri e magisteri per l'esecuzione di ammorsature e quanto altro si renda necessario a realizzare l'opera a perfetta regola d'arte: blocchi con giacitura a fori orizzontali, percentuale di foratura ≤ 65%, densità 600 kg/mc, per murature di tamponamento, contropareti e divisori, anche in zona sismica, 25 x 25 cm | 01.E06CAM.005.005 | spessore 20 cm | m² | Analisi | 0.05 | 29.11 | 29.7 | 0.08 | 49.46 | 50.46 | 58.86 | 8.83 | 6.77 | 74.46 | 1
PUG2026/01.E06CAM.005.007 |  | 01 | EDILIZIA | 01.E06CAM | MURATURE E TRAMEZZATURE CAM | 01.E06CAM.005 | Muratura in elevazione retta o curva ed a qualsiasi altezza realizzata con laterizi alleggeriti in pasta in blocchi forati termoisolanti, rispondenti ai CAM (Criteri Ambientali Minimi), compresi oneri e magisteri per l'esecuzione di ammorsature e quanto altro si renda necessario a realizzare l'opera a perfetta regola d'arte: blocchi con giacitura a fori orizzontali, percentuale di foratura ≤ 65%, densità 600 kg/mc, per murature di tamponamento, contropareti e divisori, anche in zona sismica, 25 x 25 cm | 01.E06CAM.005.007 | spessore 30 cm | m² | Analisi | 0.05 | 29.11 | 34.5 | 0.08 | 45.73 | 54.19 | 63.66 | 9.55 | 7.32 | 80.53 | 1
PUG2026/01.E06CAM.007.001 |  | 01 | EDILIZIA | 01.E06CAM | MURATURE E TRAMEZZATURE CAM | 01.E06CAM.007 | Muratura in elevazione retta o curva ed a qualsiasi altezza realizzata con laterizi alleggeriti in pasta in blocchi forati termoisolanti, rispondenti ai CAM (Criteri Ambientali Minimi), compresi oneri e magisteri per l'esecuzione di ammorsature e quanto altro si renda necessario a realizzare l'opera a perfetta regola d'arte: blocchi con giacitura a fori verticali, percentuale di foratura ≤ 65%, densità 600 kg/mc, per murature di tamponamento, contropareti e divisori, anche in zona sismica, 30 x 25 cm | 01.E06CAM.007.001 | spessore 19 cm | m² | Analisi | 0.05 | 29.11 | 31.25 | 0.08 | 48.19 | 51.73 | 60.41 | 9.06 | 6.95 | 76.42 | 1
PUG2026/01.E06CAM.007.003 |  | 01 | EDILIZIA | 01.E06CAM | MURATURE E TRAMEZZATURE CAM | 01.E06CAM.007 | Muratura in elevazione retta o curva ed a qualsiasi altezza realizzata con laterizi alleggeriti in pasta in blocchi forati termoisolanti, rispondenti ai CAM (Criteri Ambientali Minimi), compresi oneri e magisteri per l'esecuzione di ammorsature e quanto altro si renda necessario a realizzare l'opera a perfetta regola d'arte: blocchi con giacitura a fori verticali, percentuale di foratura ≤ 65%, densità 600 kg/mc, per murature di tamponamento, contropareti e divisori, anche in zona sismica, 30 x 25 cm | 01.E06CAM.007.003 | spessore 25 cm | m² | Analisi | 0.05 | 29.11 | 32.16 | 0.08 | 47.47 | 52.45 | 61.32 | 9.2 | 7.05 | 77.57 | 1
PUG2026/01.E06CAM.009.001 |  | 01 | EDILIZIA | 01.E06CAM | MURATURE E TRAMEZZATURE CAM | 01.E06CAM.009 | Muratura in elevazione retta o curva ed a qualsiasi altezza realizzata con laterizi alleggeriti in pasta in blocchi forati termoisolanti, rispondenti ai CAM (Criteri Ambientali Minimi), compresi oneri e magisteri per l'esecuzione di ammorsature e quanto altro si renda necessario a realizzare l'opera a perfetta regola d'arte: blocchi con giacitura a fori verticali, percentuale di foratura 45%, per murature portanti anche in zona sismica | 01.E06CAM.009.001 | 25 x 19 cm, spessore 20 cm | m² | Analisi | 0.05 | 29.11 | 50.76 | 0.06 | 36.42 | 63.51 | 79.92 | 11.99 | 9.19 | 101.1 | 1
PUG2026/01.E06CAM.009.003 |  | 01 | EDILIZIA | 01.E06CAM | MURATURE E TRAMEZZATURE CAM | 01.E06CAM.009 | Muratura in elevazione retta o curva ed a qualsiasi altezza realizzata con laterizi alleggeriti in pasta in blocchi forati termoisolanti, rispondenti ai CAM (Criteri Ambientali Minimi), compresi oneri e magisteri per l'esecuzione di ammorsature e quanto altro si renda necessario a realizzare l'opera a perfetta regola d'arte: blocchi con giacitura a fori verticali, percentuale di foratura 45%, per murature portanti anche in zona sismica | 01.E06CAM.009.003 | 20 x 19 cm, spessore 25 cm | m² | Analisi | 0.05 | 29.11 | 48.84 | 0.06 | 37.32 | 62.61 | 78 | 11.7 | 8.97 | 98.67 | 1
PUG2026/01.E06CAM.009.005 |  | 01 | EDILIZIA | 01.E06CAM | MURATURE E TRAMEZZATURE CAM | 01.E06CAM.009 | Muratura in elevazione retta o curva ed a qualsiasi altezza realizzata con laterizi alleggeriti in pasta in blocchi forati termoisolanti, rispondenti ai CAM (Criteri Ambientali Minimi), compresi oneri e magisteri per l'esecuzione di ammorsature e quanto altro si renda necessario a realizzare l'opera a perfetta regola d'arte: blocchi con giacitura a fori verticali, percentuale di foratura 45%, per murature portanti anche in zona sismica | 01.E06CAM.009.005 | 25 x 19 cm, spessore 30 cm | m² | Analisi | 0.05 | 29.11 | 56.43 | 0.06 | 34.01 | 65.93 | 85.59 | 12.84 | 9.84 | 108.27 | 1
PUG2026/01.E06CAM.009.007 |  | 01 | EDILIZIA | 01.E06CAM | MURATURE E TRAMEZZATURE CAM | 01.E06CAM.009 | Muratura in elevazione retta o curva ed a qualsiasi altezza realizzata con laterizi alleggeriti in pasta in blocchi forati termoisolanti, rispondenti ai CAM (Criteri Ambientali Minimi), compresi oneri e magisteri per l'esecuzione di ammorsature e quanto altro si renda necessario a realizzare l'opera a perfetta regola d'arte: blocchi con giacitura a fori verticali, percentuale di foratura 45%, per murature portanti anche in zona sismica | 01.E06CAM.009.007 | 25 x 19 cm, spessore 35 cm | m² | Analisi | 0.05 | 29.11 | 67.14 | 0.05 | 30.23 | 69.72 | 96.3 | 14.45 | 11.07 | 121.82 | 1
PUG2026/01.E06CAM.009.009 |  | 01 | EDILIZIA | 01.E06CAM | MURATURE E TRAMEZZATURE CAM | 01.E06CAM.009 | Muratura in elevazione retta o curva ed a qualsiasi altezza realizzata con laterizi alleggeriti in pasta in blocchi forati termoisolanti, rispondenti ai CAM (Criteri Ambientali Minimi), compresi oneri e magisteri per l'esecuzione di ammorsature e quanto altro si renda necessario a realizzare l'opera a perfetta regola d'arte: blocchi con giacitura a fori verticali, percentuale di foratura 45%, per murature portanti anche in zona sismica | 01.E06CAM.009.009 | 25 x 19 cm, spessore 40 cm | m² | Analisi | 0.05 | 29.11 | 81.84 | 0.05 | 26.23 | 73.73 | 111 | 16.65 | 12.77 | 140.42 | 1
PUG2026/01.E06CAM.009.011 |  | 01 | EDILIZIA | 01.E06CAM | MURATURE E TRAMEZZATURE CAM | 01.E06CAM.009 | Muratura in elevazione retta o curva ed a qualsiasi altezza realizzata con laterizi alleggeriti in pasta in blocchi forati termoisolanti, rispondenti ai CAM (Criteri Ambientali Minimi), compresi oneri e magisteri per l'esecuzione di ammorsature e quanto altro si renda necessario a realizzare l'opera a perfetta regola d'arte: blocchi con giacitura a fori verticali, percentuale di foratura 45%, per murature portanti anche in zona sismica | 01.E06CAM.009.011 | 25 x 19 cm, spessore 45 cm | m² | Analisi | 0.05 | 29.11 | 94.65 | 0.04 | 23.51 | 76.45 | 123.81 | 18.57 | 14.24 | 156.62 | 1
PUG2026/01.E06CAM.011.001 |  | 01 | EDILIZIA | 01.E06CAM | MURATURE E TRAMEZZATURE CAM | 01.E06CAM.011 | Muratura in elevazione retta o curva ed a qualsiasi altezza realizzata con laterizi alleggeriti in pasta in blocchi forati termoisolanti, rispondenti ai CAM (Criteri Ambientali Minimi), compresi oneri e magisteri per l'esecuzione di ammorsature e quanto altro si renda necessario a realizzare l'opera a perfetta regola d'arte: blocchi con giacitura a fori verticali, percentuale di foratura ≤ 55%, per murature di tamponamento o portanti anche in zona non sismica | 01.E06CAM.011.001 | 25 x 19 cm, spessore 20 cm, facce lisce | m² | Analisi | 0.05 | 29.11 | 37.32 | 0.08 | 43.79 | 56.14 | 66.48 | 9.97 | 7.65 | 84.1 | 1
PUG2026/01.E06CAM.011.003 |  | 01 | EDILIZIA | 01.E06CAM | MURATURE E TRAMEZZATURE CAM | 01.E06CAM.011 | Muratura in elevazione retta o curva ed a qualsiasi altezza realizzata con laterizi alleggeriti in pasta in blocchi forati termoisolanti, rispondenti ai CAM (Criteri Ambientali Minimi), compresi oneri e magisteri per l'esecuzione di ammorsature e quanto altro si renda necessario a realizzare l'opera a perfetta regola d'arte: blocchi con giacitura a fori verticali, percentuale di foratura ≤ 55%, per murature di tamponamento o portanti anche in zona non sismica | 01.E06CAM.011.003 | 25 x 19 cm, spessore 30 cm, facce lisce | m² | Analisi | 0.05 | 29.11 | 51.39 | 0.06 | 36.14 | 63.8 | 80.55 | 12.08 | 9.26 | 101.9 | 1
PUG2026/01.E06CAM.011.005 |  | 01 | EDILIZIA | 01.E06CAM | MURATURE E TRAMEZZATURE CAM | 01.E06CAM.011 | Muratura in elevazione retta o curva ed a qualsiasi altezza realizzata con laterizi alleggeriti in pasta in blocchi forati termoisolanti, rispondenti ai CAM (Criteri Ambientali Minimi), compresi oneri e magisteri per l'esecuzione di ammorsature e quanto altro si renda necessario a realizzare l'opera a perfetta regola d'arte: blocchi con giacitura a fori verticali, percentuale di foratura ≤ 55%, per murature di tamponamento o portanti anche in zona non sismica | 01.E06CAM.011.005 | 50 x 19 cm, spessore 25 cm, con incastri maschio/femmina | m² | Analisi | 0.05 | 35.14 | 45.65 | 0.06 | 43.47 | 56.47 | 80.84 | 12.13 | 9.3 | 102.26 | 1
PUG2026/01.E06CAM.011.007 |  | 01 | EDILIZIA | 01.E06CAM | MURATURE E TRAMEZZATURE CAM | 01.E06CAM.011 | Muratura in elevazione retta o curva ed a qualsiasi altezza realizzata con laterizi alleggeriti in pasta in blocchi forati termoisolanti, rispondenti ai CAM (Criteri Ambientali Minimi), compresi oneri e magisteri per l'esecuzione di ammorsature e quanto altro si renda necessario a realizzare l'opera a perfetta regola d'arte: blocchi con giacitura a fori verticali, percentuale di foratura ≤ 55%, per murature di tamponamento o portanti anche in zona non sismica | 01.E06CAM.011.007 | 50 x 19 cm, spessore 30 cm, con incastri maschio/femmina | m² | Analisi | 0.05 | 29.11 | 50.05 | 0.06 | 36.75 | 63.19 | 79.21 | 11.88 | 9.11 | 100.2 | 1
PUG2026/01.E06CAM.013.001 |  | 01 | EDILIZIA | 01.E06CAM | MURATURE E TRAMEZZATURE CAM | 01.E06CAM.013 | Muratura in elevazione retta o curva ed a qualsiasi altezza realizzata con laterizi alleggeriti in pasta in blocchi forati termoisolanti, rispondenti ai CAM (Criteri Ambientali Minimi), compresi oneri e magisteri per l'esecuzione di ammorsature e quanto altro si renda necessario a realizzare l'opera a perfetta regola d'arte: blocchi rettificati con incastri verticali maschio-femmina, percentuale di foratura ≤ 55%, per murature di tamponamento | 01.E06CAM.013.001 | 28 x 24 cm, spessore 25 cm | m² | Analisi | 0.05 | 43.38 | 52.05 | 0.05 | 45.44 | 54.51 | 95.48 | 14.32 | 10.98 | 120.79 | 1
PUG2026/01.E06CAM.013.003 |  | 01 | EDILIZIA | 01.E06CAM | MURATURE E TRAMEZZATURE CAM | 01.E06CAM.013 | Muratura in elevazione retta o curva ed a qualsiasi altezza realizzata con laterizi alleggeriti in pasta in blocchi forati termoisolanti, rispondenti ai CAM (Criteri Ambientali Minimi), compresi oneri e magisteri per l'esecuzione di ammorsature e quanto altro si renda necessario a realizzare l'opera a perfetta regola d'arte: blocchi rettificati con incastri verticali maschio-femmina, percentuale di foratura ≤ 55%, per murature di tamponamento | 01.E06CAM.013.003 | 22 x 24 cm, spessore 30 cm | m² | Analisi | 0.05 | 35.14 | 65.05 | 0.05 | 35.05 | 64.9 | 100.24 | 15.04 | 11.53 | 126.8 | 1
PUG2026/01.E06CAM.013.005 |  | 01 | EDILIZIA | 01.E06CAM | MURATURE E TRAMEZZATURE CAM | 01.E06CAM.013 | Muratura in elevazione retta o curva ed a qualsiasi altezza realizzata con laterizi alleggeriti in pasta in blocchi forati termoisolanti, rispondenti ai CAM (Criteri Ambientali Minimi), compresi oneri e magisteri per l'esecuzione di ammorsature e quanto altro si renda necessario a realizzare l'opera a perfetta regola d'arte: blocchi rettificati con incastri verticali maschio-femmina, percentuale di foratura ≤ 55%, per murature di tamponamento | 01.E06CAM.013.005 | 23 x 24 cm, spessore 35 cm | m² | Analisi | 0.05 | 35.14 | 74.58 | 0.05 | 32.01 | 67.94 | 109.77 | 16.47 | 12.62 | 138.86 | 1
PUG2026/01.E06CAM.013.007 |  | 01 | EDILIZIA | 01.E06CAM | MURATURE E TRAMEZZATURE CAM | 01.E06CAM.013 | Muratura in elevazione retta o curva ed a qualsiasi altezza realizzata con laterizi alleggeriti in pasta in blocchi forati termoisolanti, rispondenti ai CAM (Criteri Ambientali Minimi), compresi oneri e magisteri per l'esecuzione di ammorsature e quanto altro si renda necessario a realizzare l'opera a perfetta regola d'arte: blocchi rettificati con incastri verticali maschio-femmina, percentuale di foratura ≤ 55%, per murature di tamponamento | 01.E06CAM.013.007 | 23 x 24 cm, spessore 38 cm | m² | Analisi | 0.05 | 35.14 | 83.4 | 0.04 | 29.63 | 70.33 | 118.59 | 17.79 | 13.64 | 150.02 | 1
PUG2026/01.E06CAM.013.009 |  | 01 | EDILIZIA | 01.E06CAM | MURATURE E TRAMEZZATURE CAM | 01.E06CAM.013 | Muratura in elevazione retta o curva ed a qualsiasi altezza realizzata con laterizi alleggeriti in pasta in blocchi forati termoisolanti, rispondenti ai CAM (Criteri Ambientali Minimi), compresi oneri e magisteri per l'esecuzione di ammorsature e quanto altro si renda necessario a realizzare l'opera a perfetta regola d'arte: blocchi rettificati con incastri verticali maschio-femmina, percentuale di foratura ≤ 55%, per murature di tamponamento | 01.E06CAM.013.009 | 23 x 24 cm, spessore 40 cm | m² | Analisi | 0.05 | 35.14 | 96.9 | 0.04 | 26.6 | 73.36 | 132.09 | 19.81 | 15.19 | 167.09 | 1
PUG2026/01.E06CAM.013.011 |  | 01 | EDILIZIA | 01.E06CAM | MURATURE E TRAMEZZATURE CAM | 01.E06CAM.013 | Muratura in elevazione retta o curva ed a qualsiasi altezza realizzata con laterizi alleggeriti in pasta in blocchi forati termoisolanti, rispondenti ai CAM (Criteri Ambientali Minimi), compresi oneri e magisteri per l'esecuzione di ammorsature e quanto altro si renda necessario a realizzare l'opera a perfetta regola d'arte: blocchi rettificati con incastri verticali maschio-femmina, percentuale di foratura ≤ 55%, per murature di tamponamento | 01.E06CAM.013.011 | 23 x 24 cm, spessore 45 cm | m² | Analisi | 0.05 | 35.14 | 105.9 | 0.04 | 24.91 | 75.06 | 141.09 | 21.16 | 16.23 | 178.48 | 1
PUG2026/01.E06CAM.014.001 | NP | 01 | EDILIZIA | 01.E06CAM | MURATURE E TRAMEZZATURE CAM | 01.E06CAM.014 | MURATURA IN ELEVAZIONE, corrispondente ai CAM, realizzata con BLOCCHI DI LATERIZIO ACUSTICI di cui alla norma UNI EN 771, lisci o incastro, con camere di sacrificio e non, retta o curva ed a qualsiasi altezza, compresi oneri e magisteri per l'esecuzione di ammorsature e quanto altro si renda necessario a realizzare l'opera a perfetta regola d'arte: | 01.E06CAM.014.001 | spessore 38 cm | m² | Analisi | 0.06 | 29.01 | 36.11 | 0.09 | 44.51 | 55.4 | 65.18 | 9.78 | 7.5 | 82.46 | 1
PUG2026/01.E06CAM.014.003 | NP | 01 | EDILIZIA | 01.E06CAM | MURATURE E TRAMEZZATURE CAM | 01.E06CAM.014 | MURATURA IN ELEVAZIONE, corrispondente ai CAM, realizzata con BLOCCHI DI LATERIZIO ACUSTICI di cui alla norma UNI EN 771, lisci o incastro, con camere di sacrificio e non, retta o curva ed a qualsiasi altezza, compresi oneri e magisteri per l'esecuzione di ammorsature e quanto altro si renda necessario a realizzare l'opera a perfetta regola d'arte: | 01.E06CAM.014.003 | spessore 42,5 cm | m² | Analisi | 0.08 | 29.18 | 50.91 | 0.09 | 36.4 | 63.51 | 80.16 | 12.02 | 9.22 | 101.4 | 1
PUG2026/01.E06CAM.014.005 | NP | 01 | EDILIZIA | 01.E06CAM | MURATURE E TRAMEZZATURE CAM | 01.E06CAM.014 | MURATURA IN ELEVAZIONE, corrispondente ai CAM, realizzata con BLOCCHI DI LATERIZIO ACUSTICI di cui alla norma UNI EN 771, lisci o incastro, con camere di sacrificio e non, retta o curva ed a qualsiasi altezza, compresi oneri e magisteri per l'esecuzione di ammorsature e quanto altro si renda necessario a realizzare l'opera a perfetta regola d'arte: | 01.E06CAM.014.005 | spessore 25 cm, portante antisismico | m² | Analisi | 0.06 | 35.04 | 40.59 | 0.07 | 46.3 | 53.63 | 75.69 | 11.35 | 8.7 | 95.75 | 1
PUG2026/01.E06CAM.014.007 | NP | 01 | EDILIZIA | 01.E06CAM | MURATURE E TRAMEZZATURE CAM | 01.E06CAM.014 | MURATURA IN ELEVAZIONE, corrispondente ai CAM, realizzata con BLOCCHI DI LATERIZIO ACUSTICI di cui alla norma UNI EN 771, lisci o incastro, con camere di sacrificio e non, retta o curva ed a qualsiasi altezza, compresi oneri e magisteri per l'esecuzione di ammorsature e quanto altro si renda necessario a realizzare l'opera a perfetta regola d'arte: | 01.E06CAM.014.007 | spessore 30 cm, portante antisismico | m² | Analisi | 0.06 | 29.08 | 44.88 | 0.09 | 39.28 | 60.63 | 74.03 | 11.1 | 8.51 | 93.64 | 1
PUG2026/01.E06CAM.014a.001 | NP | 01 | EDILIZIA | 01.E06CAM | MURATURE E TRAMEZZATURE CAM | 01.E06CAM.014a | Muratura portante esterna ed interna realizzata con blocchi cassero in conglomerato di legno cemento aventi conformazione ad H, di densità 534 ±10% kg/mc, posati a secco, sfalsati di mezzo blocco, da gettarsi in opera ogni 5-6 corsi con cls armato, con giunti ad incastro verticali ed orizzontali, ad eliminazione completa di ponti termici, con un solo incavo di collegamento per il cls e fresature verticali, ad elevato isolamento termoacustico, marcati CE in conformità a ETA (strutturale e non) e norma armonizzata europea UNI EN 15498, rispondenti ai CAM (Criteri Ambientali Minimi), caratteristiche termiche dinamiche e igrometriche come previste dal DM 26/06/2015, classi di resistenza al fuoco secondo EN 1365-1 con pareti caricate, conformi alle Linee Guida Ministeriali luglio 2011 e ai requisiti per la bioedilizia, delle dimensioni di 25 x 50 cm (8 blocchi/mq) - Per pareti esterne con una parte della cavità interna rivestita di materiale isolante | 01.E06CAM.014a.001 | spessore totale 30 cm, spessore grafite 7 cm | m² | Analisi | 1.04 | 2.69 | 91.72 | 1.09 | 2.82 | 96.09 | 95.45 | 14.32 | 10.98 | 120.75 | 1
PUG2026/01.E06CAM.014a.002 | NP | 01 | EDILIZIA | 01.E06CAM | MURATURE E TRAMEZZATURE CAM | 01.E06CAM.014a | Muratura portante esterna ed interna realizzata con blocchi cassero in conglomerato di legno cemento aventi conformazione ad H, di densità 534 ±10% kg/mc, posati a secco, sfalsati di mezzo blocco, da gettarsi in opera ogni 5-6 corsi con cls armato, con giunti ad incastro verticali ed orizzontali, ad eliminazione completa di ponti termici, con un solo incavo di collegamento per il cls e fresature verticali, ad elevato isolamento termoacustico, marcati CE in conformità a ETA (strutturale e non) e norma armonizzata europea UNI EN 15498, rispondenti ai CAM (Criteri Ambientali Minimi), caratteristiche termiche dinamiche e igrometriche come previste dal DM 26/06/2015, classi di resistenza al fuoco secondo EN 1365-1 con pareti caricate, conformi alle Linee Guida Ministeriali luglio 2011 e ai requisiti per la bioedilizia, delle dimensioni di 25 x 50 cm (8 blocchi/mq) - Per pareti esterne con una parte della cavità interna rivestita di materiale isolante | 01.E06CAM.014a.002 | spessore totale 33 cm, spessore grafite 10 cm | m² | Analisi | 1.04 | 2.69 | 96.62 | 1.04 | 2.68 | 96.28 | 100.35 | 15.05 | 11.54 | 126.94 | 1
PUG2026/01.E06CAM.014a.003 | NP | 01 | EDILIZIA | 01.E06CAM | MURATURE E TRAMEZZATURE CAM | 01.E06CAM.014a | Muratura portante esterna ed interna realizzata con blocchi cassero in conglomerato di legno cemento aventi conformazione ad H, di densità 534 ±10% kg/mc, posati a secco, sfalsati di mezzo blocco, da gettarsi in opera ogni 5-6 corsi con cls armato, con giunti ad incastro verticali ed orizzontali, ad eliminazione completa di ponti termici, con un solo incavo di collegamento per il cls e fresature verticali, ad elevato isolamento termoacustico, marcati CE in conformità a ETA (strutturale e non) e norma armonizzata europea UNI EN 15498, rispondenti ai CAM (Criteri Ambientali Minimi), caratteristiche termiche dinamiche e igrometriche come previste dal DM 26/06/2015, classi di resistenza al fuoco secondo EN 1365-1 con pareti caricate, conformi alle Linee Guida Ministeriali luglio 2011 e ai requisiti per la bioedilizia, delle dimensioni di 25 x 50 cm (8 blocchi/mq) - Per pareti esterne con una parte della cavità interna rivestita di materiale isolante | 01.E06CAM.014a.003 | spessore totale 38 cm, spessore grafite 14 cm | m² | Analisi | 1.04 | 2.69 | 106.82 | 0.94 | 2.43 | 96.63 | 110.55 | 16.58 | 12.71 | 139.85 | 1
PUG2026/01.E06CAM.014a.004 | NP | 01 | EDILIZIA | 01.E06CAM | MURATURE E TRAMEZZATURE CAM | 01.E06CAM.014a | Muratura portante esterna ed interna realizzata con blocchi cassero in conglomerato di legno cemento aventi conformazione ad H, di densità 534 ±10% kg/mc, posati a secco, sfalsati di mezzo blocco, da gettarsi in opera ogni 5-6 corsi con cls armato, con giunti ad incastro verticali ed orizzontali, ad eliminazione completa di ponti termici, con un solo incavo di collegamento per il cls e fresature verticali, ad elevato isolamento termoacustico, marcati CE in conformità a ETA (strutturale e non) e norma armonizzata europea UNI EN 15498, rispondenti ai CAM (Criteri Ambientali Minimi), caratteristiche termiche dinamiche e igrometriche come previste dal DM 26/06/2015, classi di resistenza al fuoco secondo EN 1365-1 con pareti caricate, conformi alle Linee Guida Ministeriali luglio 2011 e ai requisiti per la bioedilizia, delle dimensioni di 25 x 50 cm (8 blocchi/mq) - Per pareti esterne con una parte della cavità interna rivestita di materiale isolante | 01.E06CAM.014a.004 | spessore totale 44 cm, spessore grafite 20 cm | m² | Analisi | 1.04 | 2.69 | 117.82 | 0.86 | 2.21 | 96.93 | 121.55 | 18.23 | 13.98 | 153.76 | 1
PUG2026/01.E06CAM.014b.001 | NP | 01 | EDILIZIA | 01.E06CAM | MURATURE E TRAMEZZATURE CAM | 01.E06CAM.014b | Muratura portante esterna ed interna realizzata con blocchi cassero in conglomerato di legno cemento aventi conformazione ad H, di densità 534 ±10% kg/mc, posati a secco, sfalsati di mezzo blocco, da gettarsi in opera ogni 5-6 corsi con cls armato, con giunti ad incastro verticali ed orizzontali, ad eliminazione completa di ponti termici, con un solo incavo di collegamento per il cls e fresature verticali, ad elevato isolamento termoacustico, marcati CE in conformità a ETA (strutturale e non) e norma armonizzata europea UNI EN 15498, rispondenti ai CAM (Criteri Ambientali Minimi), caratteristiche termiche dinamiche e igrometriche come previste dal DM 26/06/2015, classi di resistenza al fuoco secondo EN 1365-1 con pareti caricate, conformi alle Linee Guida Ministeriali luglio 2011 e ai requisiti per la bioedilizia, delle dimensioni di 25 x 50 cm (8 blocchi/mq) - Per pareti interne divisorie, senza isolante | 01.E06CAM.014b.001 | spessore totale 25 cm | m² | Analisi | 1.04 | 2.69 | 69.02 | 1.43 | 3.7 | 94.88 | 72.75 | 10.91 | 8.37 | 92.03 | 1
PUG2026/01.E06CAM.014b.002 | NP | 01 | EDILIZIA | 01.E06CAM | MURATURE E TRAMEZZATURE CAM | 01.E06CAM.014b | Muratura portante esterna ed interna realizzata con blocchi cassero in conglomerato di legno cemento aventi conformazione ad H, di densità 534 ±10% kg/mc, posati a secco, sfalsati di mezzo blocco, da gettarsi in opera ogni 5-6 corsi con cls armato, con giunti ad incastro verticali ed orizzontali, ad eliminazione completa di ponti termici, con un solo incavo di collegamento per il cls e fresature verticali, ad elevato isolamento termoacustico, marcati CE in conformità a ETA (strutturale e non) e norma armonizzata europea UNI EN 15498, rispondenti ai CAM (Criteri Ambientali Minimi), caratteristiche termiche dinamiche e igrometriche come previste dal DM 26/06/2015, classi di resistenza al fuoco secondo EN 1365-1 con pareti caricate, conformi alle Linee Guida Ministeriali luglio 2011 e ai requisiti per la bioedilizia, delle dimensioni di 25 x 50 cm (8 blocchi/mq) - Per pareti interne divisorie, senza isolante | 01.E06CAM.014b.002 | spessore totale 30 cm | m² | Analisi | 1.04 | 2.69 | 76.92 | 1.29 | 3.33 | 95.38 | 80.65 | 12.1 | 9.27 | 102.02 | 1
PUG2026/01.E06CAM.014b.003 | NP | 01 | EDILIZIA | 01.E06CAM | MURATURE E TRAMEZZATURE CAM | 01.E06CAM.014b | Muratura portante esterna ed interna realizzata con blocchi cassero in conglomerato di legno cemento aventi conformazione ad H, di densità 534 ±10% kg/mc, posati a secco, sfalsati di mezzo blocco, da gettarsi in opera ogni 5-6 corsi con cls armato, con giunti ad incastro verticali ed orizzontali, ad eliminazione completa di ponti termici, con un solo incavo di collegamento per il cls e fresature verticali, ad elevato isolamento termoacustico, marcati CE in conformità a ETA (strutturale e non) e norma armonizzata europea UNI EN 15498, rispondenti ai CAM (Criteri Ambientali Minimi), caratteristiche termiche dinamiche e igrometriche come previste dal DM 26/06/2015, classi di resistenza al fuoco secondo EN 1365-1 con pareti caricate, conformi alle Linee Guida Ministeriali luglio 2011 e ai requisiti per la bioedilizia, delle dimensioni di 25 x 50 cm (8 blocchi/mq) - Per pareti interne divisorie, senza isolante | 01.E06CAM.014b.003 | spessore totale 44 cm | m² | Analisi | 1.04 | 2.69 | 97.22 | 1.03 | 2.66 | 96.31 | 100.95 | 15.14 | 11.61 | 127.7 | 1
PUG2026/01.E06CAM.014c.001 | NP | 01 | EDILIZIA | 01.E06CAM | MURATURE E TRAMEZZATURE CAM | 01.E06CAM.014c | Muratura portante esterna ed interna realizzata con blocchi cassero in conglomerato di legno cemento aventi conformazione ad H e canali di ventilazione a formazione di parete ventilata, integrata nella geometria dei blocchi stessi; densità 534 ±10% kg/mc, posati a secco, sfalsati di mezzo blocco, da gettarsi in opera ogni 5-6 corsi con cls armato, con giunti ad incastro verticali ed orizzontali, ad eliminazione completa di ponti termici, con un solo incavo di collegamento per il cls e fresature verticali, ad elevato isolamento termoacustico, marcati CE in conformità a ETA (strutturale e non) e norma armonizzata europea UNI EN 15498, rispondenti ai CAM (Criteri Ambientali Minimi), caratteristiche termiche dinamiche e igrometriche come previste dal DM 26/06/2015, classi di resistenza al fuoco secondo EN 1365-1 con pareti caricate, conformi alle Linee Guida Ministeriali luglio 2011 e ai requisiti per la bioedilizia, delle dimensioni di 25 x 50 cm (8 blocchi/mq) - Per pareti esterne con una parte della cavità interna rivestita di materiale isolante e con canali di ventilazione | 01.E06CAM.014c.001 | spessore totale 44 cm, spessore grafite 11 cm | m² | Analisi | 1.04 | 2.69 | 120.07 | 0.84 | 2.17 | 96.99 | 123.8 | 18.57 | 14.24 | 156.61 | 1
PUG2026/01.E06CAM.015.001 |  | 01 | EDILIZIA | 01.E06CAM | MURATURE E TRAMEZZATURE CAM | 01.E06CAM.015 | Muratura realizzata con laterizi alleggeriti in pasta a setti sottili, rispondenti ai CAM (Criteri Ambientali Minimi), 25 x 19 cm, con giacitura a fori verticali, con incastri verticali maschio- femmina, a qualsiasi altezza, compresi oneri e magisteri per l'esecuzione di ammorsature e quanto altro si renda necessario a realizzare l'opera a perfetta regola d'arte: percentuale di foratura 50 55%, per murature di tamponamento | 01.E06CAM.015.001 | spessore 30 cm | m² | Analisi | 0.05 | 40.53 | 52.02 | 0.05 | 43.77 | 56.18 | 92.6 | 13.89 | 10.65 | 117.14 | 1
PUG2026/01.E06CAM.015.003 |  | 01 | EDILIZIA | 01.E06CAM | MURATURE E TRAMEZZATURE CAM | 01.E06CAM.015 | Muratura realizzata con laterizi alleggeriti in pasta a setti sottili, rispondenti ai CAM (Criteri Ambientali Minimi), 25 x 19 cm, con giacitura a fori verticali, con incastri verticali maschio- femmina, a qualsiasi altezza, compresi oneri e magisteri per l'esecuzione di ammorsature e quanto altro si renda necessario a realizzare l'opera a perfetta regola d'arte: percentuale di foratura 50 55%, per murature di tamponamento | 01.E06CAM.015.003 | spessore 35 cm | m² | Analisi | 0.05 | 46.24 | 61.89 | 0.05 | 42.74 | 57.21 | 108.18 | 16.23 | 12.44 | 136.85 | 1
PUG2026/01.E06CAM.015.005 |  | 01 | EDILIZIA | 01.E06CAM | MURATURE E TRAMEZZATURE CAM | 01.E06CAM.015 | Muratura realizzata con laterizi alleggeriti in pasta a setti sottili, rispondenti ai CAM (Criteri Ambientali Minimi), 25 x 19 cm, con giacitura a fori verticali, con incastri verticali maschio- femmina, a qualsiasi altezza, compresi oneri e magisteri per l'esecuzione di ammorsature e quanto altro si renda necessario a realizzare l'opera a perfetta regola d'arte: percentuale di foratura 50 55%, per murature di tamponamento | 01.E06CAM.015.005 | spessore 40 cm | m² | Analisi | 0.05 | 51.95 | 81.63 | 0.04 | 38.87 | 61.09 | 133.63 | 20.04 | 15.37 | 169.04 | 1
PUG2026/01.E06CAM.015.007 |  | 01 | EDILIZIA | 01.E06CAM | MURATURE E TRAMEZZATURE CAM | 01.E06CAM.015 | Muratura realizzata con laterizi alleggeriti in pasta a setti sottili, rispondenti ai CAM (Criteri Ambientali Minimi), 25 x 19 cm, con giacitura a fori verticali, con incastri verticali maschio- femmina, a qualsiasi altezza, compresi oneri e magisteri per l'esecuzione di ammorsature e quanto altro si renda necessario a realizzare l'opera a perfetta regola d'arte: percentuale di foratura 50 55%, per murature di tamponamento | 01.E06CAM.015.007 | spessore 45 cm | m² | Analisi | 0.05 | 51.95 | 78.9 | 0.04 | 39.69 | 60.28 | 130.9 | 19.63 | 15.05 | 165.59 | 1
PUG2026/01.E06CAM.017.001 |  | 01 | EDILIZIA | 01.E06CAM | MURATURE E TRAMEZZATURE CAM | 01.E06CAM.017 | Muratura realizzata con laterizi alleggeriti in pasta a setti sottili, rispondenti ai CAM (Criteri Ambientali Minimi), 25 x 19 cm, con giacitura a fori verticali, con incastri verticali maschio- femmina, a qualsiasi altezza, compresi oneri e magisteri per l'esecuzione di ammorsature e quanto altro si renda necessario a realizzare l'opera a perfetta regola d'arte: percentuale di foratura 45%, per murature portanti in zona sismica | 01.E06CAM.017.001 | spessore 30 cm | m² | Analisi | 0.05 | 40.53 | 56.22 | 0.05 | 41.87 | 58.08 | 96.8 | 14.52 | 11.13 | 122.45 | 1
PUG2026/01.E06CAM.017.003 |  | 01 | EDILIZIA | 01.E06CAM | MURATURE E TRAMEZZATURE CAM | 01.E06CAM.017 | Muratura realizzata con laterizi alleggeriti in pasta a setti sottili, rispondenti ai CAM (Criteri Ambientali Minimi), 25 x 19 cm, con giacitura a fori verticali, con incastri verticali maschio- femmina, a qualsiasi altezza, compresi oneri e magisteri per l'esecuzione di ammorsature e quanto altro si renda necessario a realizzare l'opera a perfetta regola d'arte: percentuale di foratura 45%, per murature portanti in zona sismica | 01.E06CAM.017.003 | spessore 35 cm | m² | Analisi | 0.05 | 46.24 | 71.34 | 0.04 | 39.31 | 60.65 | 117.63 | 17.64 | 13.53 | 148.8 | 1
PUG2026/01.E06CAM.017.005 |  | 01 | EDILIZIA | 01.E06CAM | MURATURE E TRAMEZZATURE CAM | 01.E06CAM.017 | Muratura realizzata con laterizi alleggeriti in pasta a setti sottili, rispondenti ai CAM (Criteri Ambientali Minimi), 25 x 19 cm, con giacitura a fori verticali, con incastri verticali maschio- femmina, a qualsiasi altezza, compresi oneri e magisteri per l'esecuzione di ammorsature e quanto altro si renda necessario a realizzare l'opera a perfetta regola d'arte: percentuale di foratura 45%, per murature portanti in zona sismica | 01.E06CAM.017.005 | spessore 40 cm | m² | Analisi | 0.05 | 51.95 | 85.83 | 0.04 | 37.69 | 62.27 | 137.83 | 20.67 | 15.85 | 174.35 | 1
PUG2026/01.E06CAM.019.001 |  | 01 | EDILIZIA | 01.E06CAM | MURATURE E TRAMEZZATURE CAM | 01.E06CAM.019 | Muratura in blocchi forati in conglomerato di argilla espansa, rispondenti ai CAM (Criteri Ambientali Minimi), 20 x 50 cm, a superficie piana, eseguita con malta bastarda, a qualsiasi altezza, compreso ogni onere e magistero per fornire l'opera eseguita a perfetta regola d'arte | 01.E06CAM.019.001 | spessore 8 cm | m² | Analisi | 0 | 11.42 | 23.64 | 0 | 32.57 | 67.43 | 35.06 | 5.26 | 4.03 | 44.35 | 1
PUG2026/01.E06CAM.019.003 |  | 01 | EDILIZIA | 01.E06CAM | MURATURE E TRAMEZZATURE CAM | 01.E06CAM.019 | Muratura in blocchi forati in conglomerato di argilla espansa, rispondenti ai CAM (Criteri Ambientali Minimi), 20 x 50 cm, a superficie piana, eseguita con malta bastarda, a qualsiasi altezza, compreso ogni onere e magistero per fornire l'opera eseguita a perfetta regola d'arte | 01.E06CAM.019.003 | spessore 12 cm | m² | Analisi | 0 | 11.42 | 29.03 | 0 | 28.23 | 71.77 | 40.45 | 6.07 | 4.65 | 51.17 | 1
PUG2026/01.E06CAM.019.005 |  | 01 | EDILIZIA | 01.E06CAM | MURATURE E TRAMEZZATURE CAM | 01.E06CAM.019 | Muratura in blocchi forati in conglomerato di argilla espansa, rispondenti ai CAM (Criteri Ambientali Minimi), 20 x 50 cm, a superficie piana, eseguita con malta bastarda, a qualsiasi altezza, compreso ogni onere e magistero per fornire l'opera eseguita a perfetta regola d'arte | 01.E06CAM.019.005 | spessore 15 cm | m² | Analisi | 0 | 11.42 | 36.18 | 0 | 23.99 | 76.01 | 47.6 | 7.14 | 5.47 | 60.21 | 1
PUG2026/01.E06CAM.019.007 |  | 01 | EDILIZIA | 01.E06CAM | MURATURE E TRAMEZZATURE CAM | 01.E06CAM.019 | Muratura in blocchi forati in conglomerato di argilla espansa, rispondenti ai CAM (Criteri Ambientali Minimi), 20 x 50 cm, a superficie piana, eseguita con malta bastarda, a qualsiasi altezza, compreso ogni onere e magistero per fornire l'opera eseguita a perfetta regola d'arte | 01.E06CAM.019.007 | spessore 20 cm | m² | Analisi | 0 | 17.13 | 42.89 | 0 | 28.54 | 71.46 | 60.02 | 9 | 6.9 | 75.92 | 1
PUG2026/01.E06CAM.019.009 |  | 01 | EDILIZIA | 01.E06CAM | MURATURE E TRAMEZZATURE CAM | 01.E06CAM.019 | Muratura in blocchi forati in conglomerato di argilla espansa, rispondenti ai CAM (Criteri Ambientali Minimi), 20 x 50 cm, a superficie piana, eseguita con malta bastarda, a qualsiasi altezza, compreso ogni onere e magistero per fornire l'opera eseguita a perfetta regola d'arte | 01.E06CAM.019.009 | spessore 25 cm | m² | Analisi | 0 | 17.13 | 55.21 | 0 | 23.68 | 76.32 | 72.34 | 10.85 | 8.32 | 91.51 | 1
PUG2026/01.E06CAM.019.011 |  | 01 | EDILIZIA | 01.E06CAM | MURATURE E TRAMEZZATURE CAM | 01.E06CAM.019 | Muratura in blocchi forati in conglomerato di argilla espansa, rispondenti ai CAM (Criteri Ambientali Minimi), 20 x 50 cm, a superficie piana, eseguita con malta bastarda, a qualsiasi altezza, compreso ogni onere e magistero per fornire l'opera eseguita a perfetta regola d'arte | 01.E06CAM.019.011 | spessore 30 cm | m² | Analisi | 0 | 23.49 | 71.27 | 0 | 24.79 | 75.21 | 94.77 | 14.21 | 10.9 | 119.88 | 1
PUG2026/01.E06CAM.021.001 |  | 01 | EDILIZIA | 01.E06CAM | MURATURE E TRAMEZZATURE CAM | 01.E06CAM.021 | Muratura faccia a vista in blocchi forati idrorepellenti in conglomerato di argilla espansa, rispondenti ai CAM (Criteri Ambientali Minimi), 20 x 50 cm, con malta bastarda, a qualsiasi altezza, compreso ogni onere e magistero per fornire l'opera eseguita a perfetta regola d'arte | 01.E06CAM.021.001 | spessore 8 cm | m² | Analisi | 0.05 | 26.35 | 35.41 | 0.08 | 42.63 | 57.29 | 61.81 | 9.27 | 7.11 | 78.19 | 1
PUG2026/01.E06CAM.021.003 |  | 01 | EDILIZIA | 01.E06CAM | MURATURE E TRAMEZZATURE CAM | 01.E06CAM.021 | Muratura faccia a vista in blocchi forati idrorepellenti in conglomerato di argilla espansa, rispondenti ai CAM (Criteri Ambientali Minimi), 20 x 50 cm, con malta bastarda, a qualsiasi altezza, compreso ogni onere e magistero per fornire l'opera eseguita a perfetta regola d'arte | 01.E06CAM.021.003 | spessore 12 cm | m² | Analisi | 0.05 | 26.35 | 43.11 | 0.07 | 37.91 | 62.02 | 69.51 | 10.43 | 7.99 | 87.93 | 1
PUG2026/01.E06CAM.021.005 |  | 01 | EDILIZIA | 01.E06CAM | MURATURE E TRAMEZZATURE CAM | 01.E06CAM.021 | Muratura faccia a vista in blocchi forati idrorepellenti in conglomerato di argilla espansa, rispondenti ai CAM (Criteri Ambientali Minimi), 20 x 50 cm, con malta bastarda, a qualsiasi altezza, compreso ogni onere e magistero per fornire l'opera eseguita a perfetta regola d'arte | 01.E06CAM.021.005 | spessore 15 cm | m² | Analisi | 0.05 | 29.2 | 49.27 | 0.06 | 37.19 | 62.75 | 78.53 | 11.78 | 9.03 | 99.33 | 1
PUG2026/01.E06CAM.021.007 |  | 01 | EDILIZIA | 01.E06CAM | MURATURE E TRAMEZZATURE CAM | 01.E06CAM.021 | Muratura faccia a vista in blocchi forati idrorepellenti in conglomerato di argilla espansa, rispondenti ai CAM (Criteri Ambientali Minimi), 20 x 50 cm, con malta bastarda, a qualsiasi altezza, compreso ogni onere e magistero per fornire l'opera eseguita a perfetta regola d'arte | 01.E06CAM.021.007 | spessore 20 cm | m² | Analisi | 0.05 | 34.91 | 56.53 | 0.05 | 38.16 | 61.79 | 91.49 | 13.72 | 10.52 | 115.74 | 1
PUG2026/01.E06CAM.021.009 |  | 01 | EDILIZIA | 01.E06CAM | MURATURE E TRAMEZZATURE CAM | 01.E06CAM.021 | Muratura faccia a vista in blocchi forati idrorepellenti in conglomerato di argilla espansa, rispondenti ai CAM (Criteri Ambientali Minimi), 20 x 50 cm, con malta bastarda, a qualsiasi altezza, compreso ogni onere e magistero per fornire l'opera eseguita a perfetta regola d'arte | 01.E06CAM.021.009 | spessore 25 cm | m² | Analisi | 0.05 | 37.77 | 69.29 | 0.05 | 35.26 | 64.69 | 107.11 | 16.07 | 12.32 | 135.49 | 1
PUG2026/01.E06CAM.021.011 |  | 01 | EDILIZIA | 01.E06CAM | MURATURE E TRAMEZZATURE CAM | 01.E06CAM.021 | Muratura faccia a vista in blocchi forati idrorepellenti in conglomerato di argilla espansa, rispondenti ai CAM (Criteri Ambientali Minimi), 20 x 50 cm, con malta bastarda, a qualsiasi altezza, compreso ogni onere e magistero per fornire l'opera eseguita a perfetta regola d'arte | 01.E06CAM.021.011 | spessore 30 cm | m² | Analisi | 0.05 | 33.2 | 87.77 | 0.04 | 27.43 | 72.53 | 121.02 | 18.15 | 13.92 | 153.09 | 1
PUG2026/01.E06CAM.023.001 |  | 01 | EDILIZIA | 01.E06CAM | MURATURE E TRAMEZZATURE CAM | 01.E06CAM.023 | Muratura di blocchi multistrato in calcestruzzo di argilla espansa, rispondente ai CAM (Criteri Ambientali Minimi), in blocchi multistrato costituiti da due elementi semipieni con interposto un pannello di polistirene con grafite dello spessore di 7,5 ÷ 13,5 cm, trasmittanza termica U da 0,18 0,29 W/mqK, 20 x 25 da intonacare, eseguita con malta, striscia isolante e leggere armatura metallica | 01.E06CAM.023.001 | di tamponamento, spessore totale 30 cm | m² | Analisi | 0 | 42.82 | 114.29 | 0 | 27.25 | 72.75 | 157.1 | 23.57 | 18.07 | 198.74 | 1
PUG2026/01.E06CAM.023.003 |  | 01 | EDILIZIA | 01.E06CAM | MURATURE E TRAMEZZATURE CAM | 01.E06CAM.023 | Muratura di blocchi multistrato in calcestruzzo di argilla espansa, rispondente ai CAM (Criteri Ambientali Minimi), in blocchi multistrato costituiti da due elementi semipieni con interposto un pannello di polistirene con grafite dello spessore di 7,5 ÷ 13,5 cm, trasmittanza termica U da 0,18 0,29 W/mqK, 20 x 25 da intonacare, eseguita con malta, striscia isolante e leggere armatura metallica | 01.E06CAM.023.003 | di tamponamento, spessore totale 36 cm | m² | Analisi | 0 | 45.67 | 187.1 | 0 | 19.62 | 80.38 | 232.77 | 34.92 | 26.77 | 294.45 | 1
PUG2026/01.E06CAM.023.005 |  | 01 | EDILIZIA | 01.E06CAM | MURATURE E TRAMEZZATURE CAM | 01.E06CAM.023 | Muratura di blocchi multistrato in calcestruzzo di argilla espansa, rispondente ai CAM (Criteri Ambientali Minimi), in blocchi multistrato costituiti da due elementi semipieni con interposto un pannello di polistirene con grafite dello spessore di 7,5 ÷ 13,5 cm, trasmittanza termica U da 0,18 0,29 W/mqK, 20 x 25 da intonacare, eseguita con malta, striscia isolante e leggere armatura metallica | 01.E06CAM.023.005 | di tamponamento, spessore totale 38 cm | m² | Analisi | 0 | 45.67 | 177.1 | 0 | 20.5 | 79.5 | 222.77 | 33.42 | 25.62 | 281.8 | 1
PUG2026/01.E06CAM.023.007 |  | 01 | EDILIZIA | 01.E06CAM | MURATURE E TRAMEZZATURE CAM | 01.E06CAM.023 | Muratura di blocchi multistrato in calcestruzzo di argilla espansa, rispondente ai CAM (Criteri Ambientali Minimi), in blocchi multistrato costituiti da due elementi semipieni con interposto un pannello di polistirene con grafite dello spessore di 7,5 ÷ 13,5 cm, trasmittanza termica U da 0,18 0,29 W/mqK, 20 x 25 da intonacare, eseguita con malta, striscia isolante e leggere armatura metallica | 01.E06CAM.023.007 | portante, spessore totale 38 cm | m² | Analisi | 0 | 45.67 | 177.1 | 0 | 20.5 | 79.5 | 222.77 | 33.42 | 25.62 | 281.8 | 1
PUG2026/01.E06CAM.023.009 |  | 01 | EDILIZIA | 01.E06CAM | MURATURE E TRAMEZZATURE CAM | 01.E06CAM.023 | Muratura di blocchi multistrato in calcestruzzo di argilla espansa, rispondente ai CAM (Criteri Ambientali Minimi), in blocchi multistrato costituiti da due elementi semipieni con interposto un pannello di polistirene con grafite dello spessore di 7,5 ÷ 13,5 cm, trasmittanza termica U da 0,18 0,29 W/mqK, 20 x 25 da intonacare, eseguita con malta, striscia isolante e leggere armatura metallica | 01.E06CAM.023.009 | portante, spessore totale 40 cm | m² | Analisi | 0 | 48.53 | 177.3 | 0 | 21.49 | 78.51 | 225.83 | 33.87 | 25.97 | 285.67 | 1
PUG2026/01.E06CAM.023.011 |  | 01 | EDILIZIA | 01.E06CAM | MURATURE E TRAMEZZATURE CAM | 01.E06CAM.023 | Muratura di blocchi multistrato in calcestruzzo di argilla espansa, rispondente ai CAM (Criteri Ambientali Minimi), in blocchi multistrato costituiti da due elementi semipieni con interposto un pannello di polistirene con grafite dello spessore di 7,5 ÷ 13,5 cm, trasmittanza termica U da 0,18 0,29 W/mqK, 20 x 25 da intonacare, eseguita con malta, striscia isolante e leggere armatura metallica | 01.E06CAM.023.011 | portante, spessore totale 44 cm | m² | Analisi | 0 | 48.53 | 206.4 | 0 | 19.04 | 80.96 | 254.93 | 38.24 | 29.32 | 322.48 | 1
PUG2026/01.E06CAM.024.001 | NP | 01 | EDILIZIA | 01.E06CAM | MURATURE E TRAMEZZATURE CAM | 01.E06CAM.024 | MURATURA ARMATA REALIZZATA DA PANNELLO CASSERO A RIMANERE PRE-ARMATO, costituito da una singola lastra a profilo ondulato in EPS-RF (Polistirene Espanso Sinterizzato Autoestinguente) 80 kPa, rispondente ai requisiti CAM (Criteri Ambientali Minimi), con reti di acciaio zincato strutturale (diametro 2,5 mm e maglia 50 x 50 mm) su entrambe le facce della stessa agganciate tramite connettori passanti in acciaio, spruzzate con betoncino strutturale di spessore 4 cm per lato, compreso l'allineamento e la messa a piombo dei pannelli opportunamente controventati, esclusa la fornitura dell'acciaio di armatura integrativo ed il betoncino strutturale. PER PARETI PORTANTI: | 01.E06CAM.024.001 | spessore EPS 10 cm, trasmittanza termica 0,33 W/mqK | m² | Analisi | 3.13 | 15.97 | 32.06 | 6.12 | 31.21 | 62.66 | 51.16 | 7.67 | 5.88 | 64.72 | 1
PUG2026/01.E06CAM.024.003 | NP | 01 | EDILIZIA | 01.E06CAM | MURATURE E TRAMEZZATURE CAM | 01.E06CAM.024 | MURATURA ARMATA REALIZZATA DA PANNELLO CASSERO A RIMANERE PRE-ARMATO, costituito da una singola lastra a profilo ondulato in EPS-RF (Polistirene Espanso Sinterizzato Autoestinguente) 80 kPa, rispondente ai requisiti CAM (Criteri Ambientali Minimi), con reti di acciaio zincato strutturale (diametro 2,5 mm e maglia 50 x 50 mm) su entrambe le facce della stessa agganciate tramite connettori passanti in acciaio, spruzzate con betoncino strutturale di spessore 4 cm per lato, compreso l'allineamento e la messa a piombo dei pannelli opportunamente controventati, esclusa la fornitura dell'acciaio di armatura integrativo ed il betoncino strutturale. PER PARETI PORTANTI: | 01.E06CAM.024.003 | spessore EPS 12 cm, trasmittanza termica 0,28 W/mqK | m² | Analisi | 3.25 | 15.97 | 34.31 | 6.08 | 29.83 | 64.09 | 53.53 | 8.03 | 6.16 | 67.71 | 1
PUG2026/01.E06CAM.024.005 | NP | 01 | EDILIZIA | 01.E06CAM | MURATURE E TRAMEZZATURE CAM | 01.E06CAM.024 | MURATURA ARMATA REALIZZATA DA PANNELLO CASSERO A RIMANERE PRE-ARMATO, costituito da una singola lastra a profilo ondulato in EPS-RF (Polistirene Espanso Sinterizzato Autoestinguente) 80 kPa, rispondente ai requisiti CAM (Criteri Ambientali Minimi), con reti di acciaio zincato strutturale (diametro 2,5 mm e maglia 50 x 50 mm) su entrambe le facce della stessa agganciate tramite connettori passanti in acciaio, spruzzate con betoncino strutturale di spessore 4 cm per lato, compreso l'allineamento e la messa a piombo dei pannelli opportunamente controventati, esclusa la fornitura dell'acciaio di armatura integrativo ed il betoncino strutturale. PER PARETI PORTANTI: | 01.E06CAM.024.005 | spessore EPS 14 cm, trasmittanza termica 0,24 W/mqK | m² | Analisi | 3.13 | 15.97 | 34.76 | 5.82 | 29.65 | 64.54 | 53.86 | 8.08 | 6.19 | 68.13 | 1
PUG2026/01.E06CAM.024.007 | NP | 01 | EDILIZIA | 01.E06CAM | MURATURE E TRAMEZZATURE CAM | 01.E06CAM.024 | MURATURA ARMATA REALIZZATA DA PANNELLO CASSERO A RIMANERE PRE-ARMATO, costituito da una singola lastra a profilo ondulato in EPS-RF (Polistirene Espanso Sinterizzato Autoestinguente) 80 kPa, rispondente ai requisiti CAM (Criteri Ambientali Minimi), con reti di acciaio zincato strutturale (diametro 2,5 mm e maglia 50 x 50 mm) su entrambe le facce della stessa agganciate tramite connettori passanti in acciaio, spruzzate con betoncino strutturale di spessore 4 cm per lato, compreso l'allineamento e la messa a piombo dei pannelli opportunamente controventati, esclusa la fornitura dell'acciaio di armatura integrativo ed il betoncino strutturale. PER PARETI PORTANTI: | 01.E06CAM.024.007 | spessore EPS 16 cm, trasmittanza termica 0,21 W/mqK | m² | Analisi | 0.72 | 2.6 | 35.66 | 1.86 | 6.67 | 91.47 | 38.98 | 5.85 | 4.48 | 49.31 | 1
PUG2026/01.E06CAM.024a.001 | NP | 01 | EDILIZIA | 01.E06CAM | MURATURE E TRAMEZZATURE CAM | 01.E06CAM.024a | MURATURA ARMATA REALIZZATA DA PANNELLO CASSERO A RIMANERE PRE-ARMATO, costituito da una singola lastra a profilo ondulato in EPS-RF (Polistirene Espanso Sinterizzato Autoestinguente) 80 kPa, rispondente ai requisiti CAM (Criteri Ambientali Minimi), con reti di acciaio zincato strutturale (diametro 2,5 mm e maglia 50 x 50 mm) su entrambe le facce della stessa agganciate tramite connettori passanti in acciaio, spruzzate con betoncino strutturale di spessore 4 cm per lato, compreso l'allineamento e la messa a piombo dei pannelli opportunamente controventati, esclusa la fornitura dell'acciaio di armatura integrativo ed il betoncino strutturale. PER PARETI DI TAMPONAMENTO ANCHE IN ZONA SISMICA: | 01.E06CAM.024a.001 | spessore EPS 16 cm, trasmittanza termica 0,21 W/mqK | m² | Analisi | 2.51 | 16.42 | 35.66 | 4.6 | 30.08 | 65.32 | 54.59 | 8.19 | 6.28 | 69.05 | 1
PUG2026/01.E06CAM.024a.003 | NP | 01 | EDILIZIA | 01.E06CAM | MURATURE E TRAMEZZATURE CAM | 01.E06CAM.024a | MURATURA ARMATA REALIZZATA DA PANNELLO CASSERO A RIMANERE PRE-ARMATO, costituito da una singola lastra a profilo ondulato in EPS-RF (Polistirene Espanso Sinterizzato Autoestinguente) 80 kPa, rispondente ai requisiti CAM (Criteri Ambientali Minimi), con reti di acciaio zincato strutturale (diametro 2,5 mm e maglia 50 x 50 mm) su entrambe le facce della stessa agganciate tramite connettori passanti in acciaio, spruzzate con betoncino strutturale di spessore 4 cm per lato, compreso l'allineamento e la messa a piombo dei pannelli opportunamente controventati, esclusa la fornitura dell'acciaio di armatura integrativo ed il betoncino strutturale. PER PARETI DI TAMPONAMENTO ANCHE IN ZONA SISMICA: | 01.E06CAM.024a.003 | spessore EPS 20 cm, trasmittanza termica 0,17 W/mqK | m² | Analisi | 0.4 | 16.42 | 37.46 | 0.73 | 30.25 | 69.02 | 54.27 | 8.14 | 6.24 | 68.66 | 1
PUG2026/01.E06CAM.024a.005 | NP | 01 | EDILIZIA | 01.E06CAM | MURATURE E TRAMEZZATURE CAM | 01.E06CAM.024a | MURATURA ARMATA REALIZZATA DA PANNELLO CASSERO A RIMANERE PRE-ARMATO, costituito da una singola lastra a profilo ondulato in EPS-RF (Polistirene Espanso Sinterizzato Autoestinguente) 80 kPa, rispondente ai requisiti CAM (Criteri Ambientali Minimi), con reti di acciaio zincato strutturale (diametro 2,5 mm e maglia 50 x 50 mm) su entrambe le facce della stessa agganciate tramite connettori passanti in acciaio, spruzzate con betoncino strutturale di spessore 4 cm per lato, compreso l'allineamento e la messa a piombo dei pannelli opportunamente controventati, esclusa la fornitura dell'acciaio di armatura integrativo ed il betoncino strutturale. PER PARETI DI TAMPONAMENTO ANCHE IN ZONA SISMICA: | 01.E06CAM.024a.005 | spessore EPS 25 cm, trasmittanza termica 0,14 W/mqK | m² | Analisi | 2.54 | 16.42 | 39.26 | 4.36 | 28.2 | 67.44 | 58.21 | 8.73 | 6.69 | 73.64 | 1
PUG2026/01.E06CAM.024a.007 | NP | 01 | EDILIZIA | 01.E06CAM | MURATURE E TRAMEZZATURE CAM | 01.E06CAM.024a | MURATURA ARMATA REALIZZATA DA PANNELLO CASSERO A RIMANERE PRE-ARMATO, costituito da una singola lastra a profilo ondulato in EPS-RF (Polistirene Espanso Sinterizzato Autoestinguente) 80 kPa, rispondente ai requisiti CAM (Criteri Ambientali Minimi), con reti di acciaio zincato strutturale (diametro 2,5 mm e maglia 50 x 50 mm) su entrambe le facce della stessa agganciate tramite connettori passanti in acciaio, spruzzate con betoncino strutturale di spessore 4 cm per lato, compreso l'allineamento e la messa a piombo dei pannelli opportunamente controventati, esclusa la fornitura dell'acciaio di armatura integrativo ed il betoncino strutturale. PER PARETI DI TAMPONAMENTO ANCHE IN ZONA SISMICA: | 01.E06CAM.024a.007 | spessore EPS 30 cm, trasmittanza termica 0,12 W/mqK | m² | Analisi | 2.54 | 16.42 | 39.26 | 4.37 | 28.2 | 67.43 | 58.22 | 8.73 | 6.7 | 73.65 | 1
PUG2026/01.E06CAM.024b.001 | NP | 01 | EDILIZIA | 01.E06CAM | MURATURE E TRAMEZZATURE CAM | 01.E06CAM.024b | MURATURA ARMATA REALIZZATA DA PANNELLO CASSERO A RIMANERE PRE-ARMATO per pareti portanti coibentate in c.a., rispondente ai requisiti CAM (Criteri Ambientali Minimi), costituito da una doppia lastra in EPS-RF (Polistirene Espanso Sinterizzato Autoestinguente) 150 kPa, a profilo grecato, con interposta rete in acciaio strutturale e reti portaintonaco sulle facce esterne agganciate tramite connettori passanti in acciaio, compreso l'allineamento e la messa a piombo dei pannelli opportunamente controventati, il getto del calcestruzzo C28/35 S4 XC2, esclusi l'acciaio di armatura integrativo ed eventuali additivi per il calcestruzzo. CON LASTRE PREASSEMBLATE: | 01.E06CAM.024b.001 | spessori EPS 5 cm, spessore cls 15 cm | m² | Analisi | 2.05 | 15.07 | 78.52 | 2.14 | 15.76 | 82.1 | 95.64 | 14.35 | 11 | 120.99 | 1
PUG2026/01.E06CAM.024b.003 | NP | 01 | EDILIZIA | 01.E06CAM | MURATURE E TRAMEZZATURE CAM | 01.E06CAM.024b | MURATURA ARMATA REALIZZATA DA PANNELLO CASSERO A RIMANERE PRE-ARMATO per pareti portanti coibentate in c.a., rispondente ai requisiti CAM (Criteri Ambientali Minimi), costituito da una doppia lastra in EPS-RF (Polistirene Espanso Sinterizzato Autoestinguente) 150 kPa, a profilo grecato, con interposta rete in acciaio strutturale e reti portaintonaco sulle facce esterne agganciate tramite connettori passanti in acciaio, compreso l'allineamento e la messa a piombo dei pannelli opportunamente controventati, il getto del calcestruzzo C28/35 S4 XC2, esclusi l'acciaio di armatura integrativo ed eventuali additivi per il calcestruzzo. CON LASTRE PREASSEMBLATE: | 01.E06CAM.024b.003 | spessori EPS 7 cm, spessore cls 15 cm | m² | Analisi | 2.24 | 15.07 | 83.47 | 2.22 | 14.95 | 82.82 | 100.78 | 15.12 | 11.59 | 127.49 | 1
PUG2026/01.E06CAM.024b.005 | NP | 01 | EDILIZIA | 01.E06CAM | MURATURE E TRAMEZZATURE CAM | 01.E06CAM.024b | MURATURA ARMATA REALIZZATA DA PANNELLO CASSERO A RIMANERE PRE-ARMATO per pareti portanti coibentate in c.a., rispondente ai requisiti CAM (Criteri Ambientali Minimi), costituito da una doppia lastra in EPS-RF (Polistirene Espanso Sinterizzato Autoestinguente) 150 kPa, a profilo grecato, con interposta rete in acciaio strutturale e reti portaintonaco sulle facce esterne agganciate tramite connettori passanti in acciaio, compreso l'allineamento e la messa a piombo dei pannelli opportunamente controventati, il getto del calcestruzzo C28/35 S4 XC2, esclusi l'acciaio di armatura integrativo ed eventuali additivi per il calcestruzzo. CON LASTRE PREASSEMBLATE: | 01.E06CAM.024b.005 | spessori EPS 7 cm, spessore cls 20 cm | m² | Analisi | 3 | 17.58 | 87.52 | 2.78 | 16.26 | 80.96 | 108.1 | 16.22 | 12.43 | 136.75 | 1
PUG2026/01.E06CAM.024b.007 | NP | 01 | EDILIZIA | 01.E06CAM | MURATURE E TRAMEZZATURE CAM | 01.E06CAM.024b | MURATURA ARMATA REALIZZATA DA PANNELLO CASSERO A RIMANERE PRE-ARMATO per pareti portanti coibentate in c.a., rispondente ai requisiti CAM (Criteri Ambientali Minimi), costituito da una doppia lastra in EPS-RF (Polistirene Espanso Sinterizzato Autoestinguente) 150 kPa, a profilo grecato, con interposta rete in acciaio strutturale e reti portaintonaco sulle facce esterne agganciate tramite connettori passanti in acciaio, compreso l'allineamento e la messa a piombo dei pannelli opportunamente controventati, il getto del calcestruzzo C28/35 S4 XC2, esclusi l'acciaio di armatura integrativo ed eventuali additivi per il calcestruzzo. CON LASTRE PREASSEMBLATE: | 01.E06CAM.024b.007 | spessori EPS 9 cm, spessore cls 15 cm | m² | Analisi | 2.24 | 15.07 | 91.95 | 2.05 | 13.79 | 84.16 | 109.26 | 16.39 | 12.56 | 138.21 | 1
PUG2026/01.E06CAM.024c.001 | NP | 01 | EDILIZIA | 01.E06CAM | MURATURE E TRAMEZZATURE CAM | 01.E06CAM.024c | MURATURA ARMATA REALIZZATA DA PANNELLO CASSERO A RIMANERE PRE-ARMATO per pareti portanti coibentate in c.a., rispondente ai requisiti CAM (Criteri Ambientali Minimi), costituito da una doppia lastra in EPS-RF (Polistirene Espanso Sinterizzato Autoestinguente) 150 kPa, a profilo grecato, con interposta rete in acciaio strutturale e reti portaintonaco sulle facce esterne agganciate tramite connettori passanti in acciaio, compreso l'allineamento e la messa a piombo dei pannelli opportunamente controventati, il getto del calcestruzzo C28/35 S4 XC2, esclusi l'acciaio di armatura integrativo ed eventuali additivi per il calcestruzzo. CON LASTRE ASSEMBLATE IN CANTIERE A MEZZO DI APPOSITE STAFFE, incluse nel prezzo: | 01.E06CAM.024c.001 | spessori EPS 13 + 9 cm, spessore cls 15 cm | m² | Analisi | 2.01 | 29.64 | 83.92 | 1.74 | 25.64 | 72.61 | 115.57 | 17.34 | 13.29 | 146.2 | 1
PUG2026/01.E06CAM.024c.003 | NP | 01 | EDILIZIA | 01.E06CAM | MURATURE E TRAMEZZATURE CAM | 01.E06CAM.024c | MURATURA ARMATA REALIZZATA DA PANNELLO CASSERO A RIMANERE PRE-ARMATO per pareti portanti coibentate in c.a., rispondente ai requisiti CAM (Criteri Ambientali Minimi), costituito da una doppia lastra in EPS-RF (Polistirene Espanso Sinterizzato Autoestinguente) 150 kPa, a profilo grecato, con interposta rete in acciaio strutturale e reti portaintonaco sulle facce esterne agganciate tramite connettori passanti in acciaio, compreso l'allineamento e la messa a piombo dei pannelli opportunamente controventati, il getto del calcestruzzo C28/35 S4 XC2, esclusi l'acciaio di armatura integrativo ed eventuali additivi per il calcestruzzo. CON LASTRE ASSEMBLATE IN CANTIERE A MEZZO DI APPOSITE STAFFE, incluse nel prezzo: | 01.E06CAM.024c.003 | spessori EPS 9 + 9 cm, spessore cls 20 cm | m² | Analisi | 2.01 | 27.63 | 90.6 | 1.67 | 22.98 | 75.35 | 120.23 | 18.03 | 13.83 | 152.09 | 1
PUG2026/01.E06CAM.024c.005 | NP | 01 | EDILIZIA | 01.E06CAM | MURATURE E TRAMEZZATURE CAM | 01.E06CAM.024c | MURATURA ARMATA REALIZZATA DA PANNELLO CASSERO A RIMANERE PRE-ARMATO per pareti portanti coibentate in c.a., rispondente ai requisiti CAM (Criteri Ambientali Minimi), costituito da una doppia lastra in EPS-RF (Polistirene Espanso Sinterizzato Autoestinguente) 150 kPa, a profilo grecato, con interposta rete in acciaio strutturale e reti portaintonaco sulle facce esterne agganciate tramite connettori passanti in acciaio, compreso l'allineamento e la messa a piombo dei pannelli opportunamente controventati, il getto del calcestruzzo C28/35 S4 XC2, esclusi l'acciaio di armatura integrativo ed eventuali additivi per il calcestruzzo. CON LASTRE ASSEMBLATE IN CANTIERE A MEZZO DI APPOSITE STAFFE, incluse nel prezzo: | 01.E06CAM.024c.005 | spessori EPS 13 + 6 cm, spessore cls 20 cm | m² | Analisi | 2.01 | 27.63 | 92.4 | 1.64 | 22.64 | 75.72 | 122.03 | 18.3 | 14.03 | 154.37 | 1
PUG2026/01.E06CAM.024d.001 | NP | 01 | EDILIZIA | 01.E06CAM | MURATURE E TRAMEZZATURE CAM | 01.E06CAM.024d | MURATURA PORTANTE, corrispondente ai CAM, ad alte prestazioni realizzata con blocchi a doppia parete con interposto isolamento battentato EPS Grafitato. Il monoblocco realizzato assemblato con un sistema di aggancio meccanico, con una percentuale di foratura ≤ 45%. I blocchi, legati con malta opportunamente confezionata e dosata con resistenza minima garantita M5, possono avere qualsiasi forma e dimensione compreso ogni onere per la muratura eseguita sia in fondazione che in elevazione con una o più fronti, retta e curva, la formazione di spigoli e riseghe, tutte le appresature, compreso ogni onere per i pezzi speciali quali: copri cordolo, d’angolo, sottodavanzale. E’ inoltre compreso quanto altro occorre per dare l’opera finita | 01.E06CAM.024d.001 | spessore totale 40 cm, spessore EPS Grafitato 8 cm, spessore portante 25 cm | m² | Analisi | 5.6 | 48.49 | 98.29 | 3.68 | 31.82 | 64.5 | 152.38 | 22.86 | 17.52 | 192.77 | 1
PUG2026/01.E06CAM.024d.003 | NP | 01 | EDILIZIA | 01.E06CAM | MURATURE E TRAMEZZATURE CAM | 01.E06CAM.024d | MURATURA PORTANTE, corrispondente ai CAM, ad alte prestazioni realizzata con blocchi a doppia parete con interposto isolamento battentato EPS Grafitato. Il monoblocco realizzato assemblato con un sistema di aggancio meccanico, con una percentuale di foratura ≤ 45%. I blocchi, legati con malta opportunamente confezionata e dosata con resistenza minima garantita M5, possono avere qualsiasi forma e dimensione compreso ogni onere per la muratura eseguita sia in fondazione che in elevazione con una o più fronti, retta e curva, la formazione di spigoli e riseghe, tutte le appresature, compreso ogni onere per i pezzi speciali quali: copri cordolo, d’angolo, sottodavanzale. E’ inoltre compreso quanto altro occorre per dare l’opera finita | 01.E06CAM.024d.003 | spessore totale 46 cm, spessore EPS Grafitato 8 cm, spessore portante 31 cm | m² | Analisi | 5.6 | 51.74 | 104.09 | 3.47 | 32.05 | 64.48 | 161.43 | 24.21 | 18.56 | 204.21 | 1
PUG2026/01.E06CAM.024d.005 | NP | 01 | EDILIZIA | 01.E06CAM | MURATURE E TRAMEZZATURE CAM | 01.E06CAM.024d | MURATURA PORTANTE, corrispondente ai CAM, ad alte prestazioni realizzata con blocchi a doppia parete con interposto isolamento battentato EPS Grafitato. Il monoblocco realizzato assemblato con un sistema di aggancio meccanico, con una percentuale di foratura ≤ 45%. I blocchi, legati con malta opportunamente confezionata e dosata con resistenza minima garantita M5, possono avere qualsiasi forma e dimensione compreso ogni onere per la muratura eseguita sia in fondazione che in elevazione con una o più fronti, retta e curva, la formazione di spigoli e riseghe, tutte le appresature, compreso ogni onere per i pezzi speciali quali: copri cordolo, d’angolo, sottodavanzale. E’ inoltre compreso quanto altro occorre per dare l’opera finita | 01.E06CAM.024d.005 | spessore totale 42 cm, spessore EPS Grafitato 10 cm, spessore portante 25 cm | m² | Analisi | 5.6 | 48.49 | 104.69 | 3.53 | 30.54 | 65.93 | 158.78 | 23.82 | 18.26 | 200.86 | 1
PUG2026/01.E06CAM.024d.007 | NP | 01 | EDILIZIA | 01.E06CAM | MURATURE E TRAMEZZATURE CAM | 01.E06CAM.024d | MURATURA PORTANTE, corrispondente ai CAM, ad alte prestazioni realizzata con blocchi a doppia parete con interposto isolamento battentato EPS Grafitato. Il monoblocco realizzato assemblato con un sistema di aggancio meccanico, con una percentuale di foratura ≤ 45%. I blocchi, legati con malta opportunamente confezionata e dosata con resistenza minima garantita M5, possono avere qualsiasi forma e dimensione compreso ogni onere per la muratura eseguita sia in fondazione che in elevazione con una o più fronti, retta e curva, la formazione di spigoli e riseghe, tutte le appresature, compreso ogni onere per i pezzi speciali quali: copri cordolo, d’angolo, sottodavanzale. E’ inoltre compreso quanto altro occorre per dare l’opera finita | 01.E06CAM.024d.007 | spessore totale 48 cm, spessore EPS Grafitato 10 cm, spessore portante 31 cm | m² | Analisi | 5.6 | 51.74 | 110.49 | 3.34 | 30.83 | 65.83 | 167.83 | 25.17 | 19.3 | 212.3 | 1
PUG2026/01.E06CAM.024d.009 | NP | 01 | EDILIZIA | 01.E06CAM | MURATURE E TRAMEZZATURE CAM | 01.E06CAM.024d | MURATURA PORTANTE, corrispondente ai CAM, ad alte prestazioni realizzata con blocchi a doppia parete con interposto isolamento battentato EPS Grafitato. Il monoblocco realizzato assemblato con un sistema di aggancio meccanico, con una percentuale di foratura ≤ 45%. I blocchi, legati con malta opportunamente confezionata e dosata con resistenza minima garantita M5, possono avere qualsiasi forma e dimensione compreso ogni onere per la muratura eseguita sia in fondazione che in elevazione con una o più fronti, retta e curva, la formazione di spigoli e riseghe, tutte le appresature, compreso ogni onere per i pezzi speciali quali: copri cordolo, d’angolo, sottodavanzale. E’ inoltre compreso quanto altro occorre per dare l’opera finita | 01.E06CAM.024d.009 | spessore totale 44 cm, spessore EPS Grafitato 12 cm, spessore portante 25 cm | m² | Analisi | 5.6 | 48.49 | 118.69 | 3.24 | 28.07 | 68.69 | 172.78 | 25.92 | 19.87 | 218.57 | 1
PUG2026/01.E06CAM.024e.001 | NP | 01 | EDILIZIA | 01.E06CAM | MURATURE E TRAMEZZATURE CAM | 01.E06CAM.024e | MURATURA DA TAMPONAMENTO, corrispondente ai CAM, ad alte prestazioni realizzata con blocchi a doppia parete con interposto isolamento battentato EPS Grafitato. Il monoblocco realizzato assemblato con un sistema di aggancio meccanico e chimico, con una percentuale di foratura ≤ 55%. I blocchi, legati con malta opportunamente confezionata e dosata con resistenza minima garantita M5, possono avere qualsiasi forma e dimensione compreso ogni onere per la muratura eseguita sia in fondazione che in elevazione con una o più fronti, retta e curva, la formazione di spigoli e riseghe, tutte le appresature, compreso ogni onere per i pezzi speciali quali: copri cordolo, d’angolo, sottodavanzale. E’ inoltre compreso quanto altro occorre per dare l’opera finita | 01.E06CAM.024e.001 | spessore totale 22 cm, spessore EPS Grafitato 6 cm | m² | Analisi | 5.6 | 18.3 | 76.11 | 5.6 | 18.3 | 76.1 | 100.01 | 15 | 11.5 | 126.51 | 1
PUG2026/01.E06CAM.024e.003 | NP | 01 | EDILIZIA | 01.E06CAM | MURATURE E TRAMEZZATURE CAM | 01.E06CAM.024e | MURATURA DA TAMPONAMENTO, corrispondente ai CAM, ad alte prestazioni realizzata con blocchi a doppia parete con interposto isolamento battentato EPS Grafitato. Il monoblocco realizzato assemblato con un sistema di aggancio meccanico e chimico, con una percentuale di foratura ≤ 55%. I blocchi, legati con malta opportunamente confezionata e dosata con resistenza minima garantita M5, possono avere qualsiasi forma e dimensione compreso ogni onere per la muratura eseguita sia in fondazione che in elevazione con una o più fronti, retta e curva, la formazione di spigoli e riseghe, tutte le appresature, compreso ogni onere per i pezzi speciali quali: copri cordolo, d’angolo, sottodavanzale. E’ inoltre compreso quanto altro occorre per dare l’opera finita | 01.E06CAM.024e.003 | spessore totale 30 cm, spessore EPS Grafitato 6 cm | m² | Analisi | 5.61 | 29.11 | 80.9 | 4.85 | 25.18 | 69.97 | 115.62 | 17.34 | 13.3 | 146.26 | 1
PUG2026/01.E06CAM.024e.005 | NP | 01 | EDILIZIA | 01.E06CAM | MURATURE E TRAMEZZATURE CAM | 01.E06CAM.024e | MURATURA DA TAMPONAMENTO, corrispondente ai CAM, ad alte prestazioni realizzata con blocchi a doppia parete con interposto isolamento battentato EPS Grafitato. Il monoblocco realizzato assemblato con un sistema di aggancio meccanico e chimico, con una percentuale di foratura ≤ 55%. I blocchi, legati con malta opportunamente confezionata e dosata con resistenza minima garantita M5, possono avere qualsiasi forma e dimensione compreso ogni onere per la muratura eseguita sia in fondazione che in elevazione con una o più fronti, retta e curva, la formazione di spigoli e riseghe, tutte le appresature, compreso ogni onere per i pezzi speciali quali: copri cordolo, d’angolo, sottodavanzale. E’ inoltre compreso quanto altro occorre per dare l’opera finita | 01.E06CAM.024e.005 | spessore totale 35 cm, spessore EPS Grafitato 6 cm | m² | Analisi | 5.62 | 29.18 | 84.61 | 4.71 | 24.43 | 70.86 | 119.41 | 17.91 | 13.73 | 151.05 | 1
PUG2026/01.E06CAM.024e.007 | NP | 01 | EDILIZIA | 01.E06CAM | MURATURE E TRAMEZZATURE CAM | 01.E06CAM.024e | MURATURA DA TAMPONAMENTO, corrispondente ai CAM, ad alte prestazioni realizzata con blocchi a doppia parete con interposto isolamento battentato EPS Grafitato. Il monoblocco realizzato assemblato con un sistema di aggancio meccanico e chimico, con una percentuale di foratura ≤ 55%. I blocchi, legati con malta opportunamente confezionata e dosata con resistenza minima garantita M5, possono avere qualsiasi forma e dimensione compreso ogni onere per la muratura eseguita sia in fondazione che in elevazione con una o più fronti, retta e curva, la formazione di spigoli e riseghe, tutte le appresature, compreso ogni onere per i pezzi speciali quali: copri cordolo, d’angolo, sottodavanzale. E’ inoltre compreso quanto altro occorre per dare l’opera finita | 01.E06CAM.024e.007 | spessore totale 40 cm, spessore EPS Grafitato 6 cm | m² | Analisi | 5.63 | 18.54 | 95.21 | 4.71 | 15.53 | 79.75 | 119.38 | 17.91 | 13.73 | 151.02 | 1
PUG2026/01.E06CAM.024e.009 | NP | 01 | EDILIZIA | 01.E06CAM | MURATURE E TRAMEZZATURE CAM | 01.E06CAM.024e | MURATURA DA TAMPONAMENTO, corrispondente ai CAM, ad alte prestazioni realizzata con blocchi a doppia parete con interposto isolamento battentato EPS Grafitato. Il monoblocco realizzato assemblato con un sistema di aggancio meccanico e chimico, con una percentuale di foratura ≤ 55%. I blocchi, legati con malta opportunamente confezionata e dosata con resistenza minima garantita M5, possono avere qualsiasi forma e dimensione compreso ogni onere per la muratura eseguita sia in fondazione che in elevazione con una o più fronti, retta e curva, la formazione di spigoli e riseghe, tutte le appresature, compreso ogni onere per i pezzi speciali quali: copri cordolo, d’angolo, sottodavanzale. E’ inoltre compreso quanto altro occorre per dare l’opera finita | 01.E06CAM.024e.009 | spessore totale 45 cm, spessore EPS Grafitato 6 cm | m² | Analisi | 5.64 | 18.61 | 102.45 | 4.45 | 14.69 | 80.87 | 126.69 | 19 | 14.57 | 160.27 | 1
PUG2026/01.E06CAM.024e.011 | NP | 01 | EDILIZIA | 01.E06CAM | MURATURE E TRAMEZZATURE CAM | 01.E06CAM.024e | MURATURA DA TAMPONAMENTO, corrispondente ai CAM, ad alte prestazioni realizzata con blocchi a doppia parete con interposto isolamento battentato EPS Grafitato. Il monoblocco realizzato assemblato con un sistema di aggancio meccanico e chimico, con una percentuale di foratura ≤ 55%. I blocchi, legati con malta opportunamente confezionata e dosata con resistenza minima garantita M5, possono avere qualsiasi forma e dimensione compreso ogni onere per la muratura eseguita sia in fondazione che in elevazione con una o più fronti, retta e curva, la formazione di spigoli e riseghe, tutte le appresature, compreso ogni onere per i pezzi speciali quali: copri cordolo, d’angolo, sottodavanzale. E’ inoltre compreso quanto altro occorre per dare l’opera finita | 01.E06CAM.024e.011 | spessore totale 24 cm, spessore EPS Grafitato 8 cm | m² | Analisi | 5.6 | 18.34 | 81.92 | 5.29 | 17.32 | 77.38 | 105.86 | 15.88 | 12.17 | 133.92 | 1
PUG2026/01.E06CAM.024e.013 | NP | 01 | EDILIZIA | 01.E06CAM | MURATURE E TRAMEZZATURE CAM | 01.E06CAM.024e | MURATURA DA TAMPONAMENTO, corrispondente ai CAM, ad alte prestazioni realizzata con blocchi a doppia parete con interposto isolamento battentato EPS Grafitato. Il monoblocco realizzato assemblato con un sistema di aggancio meccanico e chimico, con una percentuale di foratura ≤ 55%. I blocchi, legati con malta opportunamente confezionata e dosata con resistenza minima garantita M5, possono avere qualsiasi forma e dimensione compreso ogni onere per la muratura eseguita sia in fondazione che in elevazione con una o più fronti, retta e curva, la formazione di spigoli e riseghe, tutte le appresature, compreso ogni onere per i pezzi speciali quali: copri cordolo, d’angolo, sottodavanzale. E’ inoltre compreso quanto altro occorre per dare l’opera finita | 01.E06CAM.024e.013 | spessore totale 32 cm, spessore EPS Grafitato 8 cm | m² | Analisi | 5.61 | 18.43 | 87.7 | 5.02 | 16.49 | 78.48 | 111.75 | 16.76 | 12.85 | 141.36 | 1
PUG2026/01.E06CAM.024e.015 | NP | 01 | EDILIZIA | 01.E06CAM | MURATURE E TRAMEZZATURE CAM | 01.E06CAM.024e | MURATURA DA TAMPONAMENTO, corrispondente ai CAM, ad alte prestazioni realizzata con blocchi a doppia parete con interposto isolamento battentato EPS Grafitato. Il monoblocco realizzato assemblato con un sistema di aggancio meccanico e chimico, con una percentuale di foratura ≤ 55%. I blocchi, legati con malta opportunamente confezionata e dosata con resistenza minima garantita M5, possono avere qualsiasi forma e dimensione compreso ogni onere per la muratura eseguita sia in fondazione che in elevazione con una o più fronti, retta e curva, la formazione di spigoli e riseghe, tutte le appresature, compreso ogni onere per i pezzi speciali quali: copri cordolo, d’angolo, sottodavanzale. E’ inoltre compreso quanto altro occorre per dare l’opera finita | 01.E06CAM.024e.015 | spessore totale 37 cm, spessore EPS Grafitato 8 cm | m² | Analisi | 5.62 | 18.51 | 91.51 | 4.86 | 16.01 | 79.13 | 115.65 | 17.35 | 13.3 | 146.29 | 1
PUG2026/01.E06CAM.024e.017 | NP | 01 | EDILIZIA | 01.E06CAM | MURATURE E TRAMEZZATURE CAM | 01.E06CAM.024e | MURATURA DA TAMPONAMENTO, corrispondente ai CAM, ad alte prestazioni realizzata con blocchi a doppia parete con interposto isolamento battentato EPS Grafitato. Il monoblocco realizzato assemblato con un sistema di aggancio meccanico e chimico, con una percentuale di foratura ≤ 55%. I blocchi, legati con malta opportunamente confezionata e dosata con resistenza minima garantita M5, possono avere qualsiasi forma e dimensione compreso ogni onere per la muratura eseguita sia in fondazione che in elevazione con una o più fronti, retta e curva, la formazione di spigoli e riseghe, tutte le appresature, compreso ogni onere per i pezzi speciali quali: copri cordolo, d’angolo, sottodavanzale. E’ inoltre compreso quanto altro occorre per dare l’opera finita | 01.E06CAM.024e.017 | spessore totale 42 cm, spessore EPS Grafitato 8 cm | m² | Analisi | 5.63 | 18.57 | 101.63 | 4.47 | 14.76 | 80.76 | 125.84 | 18.88 | 14.47 | 159.18 | 1
PUG2026/01.E06CAM.024e.019 | NP | 01 | EDILIZIA | 01.E06CAM | MURATURE E TRAMEZZATURE CAM | 01.E06CAM.024e | MURATURA DA TAMPONAMENTO, corrispondente ai CAM, ad alte prestazioni realizzata con blocchi a doppia parete con interposto isolamento battentato EPS Grafitato. Il monoblocco realizzato assemblato con un sistema di aggancio meccanico e chimico, con una percentuale di foratura ≤ 55%. I blocchi, legati con malta opportunamente confezionata e dosata con resistenza minima garantita M5, possono avere qualsiasi forma e dimensione compreso ogni onere per la muratura eseguita sia in fondazione che in elevazione con una o più fronti, retta e curva, la formazione di spigoli e riseghe, tutte le appresature, compreso ogni onere per i pezzi speciali quali: copri cordolo, d’angolo, sottodavanzale. E’ inoltre compreso quanto altro occorre per dare l’opera finita | 01.E06CAM.024e.019 | spessore totale 47 cm, spessore EPS Grafitato 8 cm | m² | Analisi | 5.64 | 18.64 | 109.67 | 4.21 | 13.92 | 81.87 | 133.95 | 20.09 | 15.4 | 169.44 | 1
PUG2026/01.E06CAM.024e.021 | NP | 01 | EDILIZIA | 01.E06CAM | MURATURE E TRAMEZZATURE CAM | 01.E06CAM.024e | MURATURA DA TAMPONAMENTO, corrispondente ai CAM, ad alte prestazioni realizzata con blocchi a doppia parete con interposto isolamento battentato EPS Grafitato. Il monoblocco realizzato assemblato con un sistema di aggancio meccanico e chimico, con una percentuale di foratura ≤ 55%. I blocchi, legati con malta opportunamente confezionata e dosata con resistenza minima garantita M5, possono avere qualsiasi forma e dimensione compreso ogni onere per la muratura eseguita sia in fondazione che in elevazione con una o più fronti, retta e curva, la formazione di spigoli e riseghe, tutte le appresature, compreso ogni onere per i pezzi speciali quali: copri cordolo, d’angolo, sottodavanzale. E’ inoltre compreso quanto altro occorre per dare l’opera finita | 01.E06CAM.024e.021 | spessore totale 28 cm, spessore EPS Grafitato 12 cm | m² | Analisi | 5.61 | 18.38 | 103.92 | 4.38 | 14.37 | 81.24 | 127.9 | 19.19 | 14.71 | 161.8 | 1
PUG2026/01.E06CAM.024e.023 | NP | 01 | EDILIZIA | 01.E06CAM | MURATURE E TRAMEZZATURE CAM | 01.E06CAM.024e | MURATURA DA TAMPONAMENTO, corrispondente ai CAM, ad alte prestazioni realizzata con blocchi a doppia parete con interposto isolamento battentato EPS Grafitato. Il monoblocco realizzato assemblato con un sistema di aggancio meccanico e chimico, con una percentuale di foratura ≤ 55%. I blocchi, legati con malta opportunamente confezionata e dosata con resistenza minima garantita M5, possono avere qualsiasi forma e dimensione compreso ogni onere per la muratura eseguita sia in fondazione che in elevazione con una o più fronti, retta e curva, la formazione di spigoli e riseghe, tutte le appresature, compreso ogni onere per i pezzi speciali quali: copri cordolo, d’angolo, sottodavanzale. E’ inoltre compreso quanto altro occorre per dare l’opera finita | 01.E06CAM.024e.023 | spessore totale 36 cm, spessore EPS Grafitato 12 cm | m² | Analisi | 5.62 | 18.49 | 105.66 | 4.33 | 14.25 | 81.42 | 129.78 | 19.47 | 14.92 | 164.17 | 1
PUG2026/01.E06CAM.024e.025 | NP | 01 | EDILIZIA | 01.E06CAM | MURATURE E TRAMEZZATURE CAM | 01.E06CAM.024e | MURATURA DA TAMPONAMENTO, corrispondente ai CAM, ad alte prestazioni realizzata con blocchi a doppia parete con interposto isolamento battentato EPS Grafitato. Il monoblocco realizzato assemblato con un sistema di aggancio meccanico e chimico, con una percentuale di foratura ≤ 55%. I blocchi, legati con malta opportunamente confezionata e dosata con resistenza minima garantita M5, possono avere qualsiasi forma e dimensione compreso ogni onere per la muratura eseguita sia in fondazione che in elevazione con una o più fronti, retta e curva, la formazione di spigoli e riseghe, tutte le appresature, compreso ogni onere per i pezzi speciali quali: copri cordolo, d’angolo, sottodavanzale. E’ inoltre compreso quanto altro occorre per dare l’opera finita | 01.E06CAM.024e.025 | spessore totale 41 cm, spessore EPS Grafitato 12 cm | m² | Analisi | 5.63 | 18.56 | 118.98 | 3.93 | 12.96 | 83.11 | 143.17 | 21.48 | 16.46 | 181.11 | 1
PUG2026/01.E06CAM.024e.027 | NP | 01 | EDILIZIA | 01.E06CAM | MURATURE E TRAMEZZATURE CAM | 01.E06CAM.024e | MURATURA DA TAMPONAMENTO, corrispondente ai CAM, ad alte prestazioni realizzata con blocchi a doppia parete con interposto isolamento battentato EPS Grafitato. Il monoblocco realizzato assemblato con un sistema di aggancio meccanico e chimico, con una percentuale di foratura ≤ 55%. I blocchi, legati con malta opportunamente confezionata e dosata con resistenza minima garantita M5, possono avere qualsiasi forma e dimensione compreso ogni onere per la muratura eseguita sia in fondazione che in elevazione con una o più fronti, retta e curva, la formazione di spigoli e riseghe, tutte le appresature, compreso ogni onere per i pezzi speciali quali: copri cordolo, d’angolo, sottodavanzale. E’ inoltre compreso quanto altro occorre per dare l’opera finita | 01.E06CAM.024e.027 | spessore totale 46 cm, spessore EPS Grafitato 12 cm | m² | Analisi | 5.64 | 18.62 | 126.38 | 3.74 | 12.36 | 83.9 | 150.64 | 22.6 | 17.32 | 190.56 | 1
PUG2026/01.E06CAM.024e.029 | NP | 01 | EDILIZIA | 01.E06CAM | MURATURE E TRAMEZZATURE CAM | 01.E06CAM.024e | MURATURA DA TAMPONAMENTO, corrispondente ai CAM, ad alte prestazioni realizzata con blocchi a doppia parete con interposto isolamento battentato EPS Grafitato. Il monoblocco realizzato assemblato con un sistema di aggancio meccanico e chimico, con una percentuale di foratura ≤ 55%. I blocchi, legati con malta opportunamente confezionata e dosata con resistenza minima garantita M5, possono avere qualsiasi forma e dimensione compreso ogni onere per la muratura eseguita sia in fondazione che in elevazione con una o più fronti, retta e curva, la formazione di spigoli e riseghe, tutte le appresature, compreso ogni onere per i pezzi speciali quali: copri cordolo, d’angolo, sottodavanzale. E’ inoltre compreso quanto altro occorre per dare l’opera finita | 01.E06CAM.024e.029 | spessore totale 51 cm, spessore EPS Grafitato 12 cm | m² | Analisi | 5.64 | 18.69 | 147.22 | 3.29 | 10.89 | 85.82 | 171.55 | 25.73 | 19.73 | 217.01 | 1
PUG2026/01.E06CAM.024f.001 | NP | 01 | EDILIZIA | 01.E06CAM | MURATURE E TRAMEZZATURE CAM | 01.E06CAM.024f | MURATURA REALIZZATA CON LATERIZI con incastri verticali maschio-femmina, costituiti da un blocco semipieno con percentuale di foratura <= 45% con fori centrali iniettati di polistirene ad alta densità espanso a vapore, di larghezza totale 23,5 cm, altezza 19 cm | 01.E06CAM.024f.001 | per murature portanti in zona non sismica, spessore 30 cm | m² | Analisi | 5.62 | 18.49 | 53.74 | 7.22 | 23.75 | 69.03 | 77.86 | 11.68 | 8.95 | 98.49 | 1
PUG2026/01.E06CAM.024f.003 | NP | 01 | EDILIZIA | 01.E06CAM | MURATURE E TRAMEZZATURE CAM | 01.E06CAM.024f | MURATURA REALIZZATA CON LATERIZI con incastri verticali maschio-femmina, costituiti da un blocco semipieno con percentuale di foratura <= 45% con fori centrali iniettati di polistirene ad alta densità espanso a vapore, di larghezza totale 23,5 cm, altezza 19 cm | 01.E06CAM.024f.003 | per murature portanti in zona sismica, spessore 24 cm | m² | Analisi | 5.61 | 18.4 | 46.17 | 7.99 | 26.22 | 65.79 | 70.17 | 10.53 | 8.07 | 88.77 | 1
PUG2026/01.E06CAM.024g.001 | NP | 01 | EDILIZIA | 01.E06CAM | MURATURE E TRAMEZZATURE CAM | 01.E06CAM.024g | MURATURA REALIZZATA CON LATERIZI con incastri verticali maschio-femmina, costituiti da blocchi semipieni rettificati, rispondente ai CAM (Criteri Ambientali Minimi), con fori verticali saturati di perlite, percentuale di foratura 55-60 %, a norma UNI EN 771, in opera con schiuma adesiva, di lunghezza 50 cm, altezza 24,9 cm | 01.E06CAM.024g.001 | spessore 8 cm, conducibilità termica lambda 0,080 W/mK, densità 630 kg/mc | m² | Analisi | 0 | 22.84 | 92 | 0 | 19.89 | 80.11 | 114.84 | 17.23 | 13.21 | 145.27 | 1
PUG2026/01.E06CAM.024g.003 | NP | 01 | EDILIZIA | 01.E06CAM | MURATURE E TRAMEZZATURE CAM | 01.E06CAM.024g | MURATURA REALIZZATA CON LATERIZI con incastri verticali maschio-femmina, costituiti da blocchi semipieni rettificati, rispondente ai CAM (Criteri Ambientali Minimi), con fori verticali saturati di perlite, percentuale di foratura 55-60 %, a norma UNI EN 771, in opera con schiuma adesiva, di lunghezza 50 cm, altezza 24,9 cm | 01.E06CAM.024g.003 | spessore 12 cm, conducibilità termica lambda 0,075 W/mK, densità 480 kg/mc | m² | Analisi | 0 | 22.84 | 131.5 | 0 | 14.8 | 85.2 | 154.34 | 23.15 | 17.75 | 195.24 | 1
PUG2026/01.E06CAM.024g.005 | NP | 01 | EDILIZIA | 01.E06CAM | MURATURE E TRAMEZZATURE CAM | 01.E06CAM.024g | MURATURA REALIZZATA CON LATERIZI con incastri verticali maschio-femmina, costituiti da blocchi semipieni rettificati, rispondente ai CAM (Criteri Ambientali Minimi), con fori verticali saturati di perlite, percentuale di foratura 55-60 %, a norma UNI EN 771, in opera con schiuma adesiva, di lunghezza 50 cm, altezza 24,9 cm | 01.E06CAM.024g.005 | spessore 18 cm, conducibilità termica lambda 0,070 W/mK, densità 350 kg/mc | m² | Analisi | 0 | 22.84 | 183 | 0 | 11.09 | 88.91 | 205.84 | 30.88 | 23.67 | 260.38 | 1
PUG2026/01.E06CAM.025.001 |  | 01 | EDILIZIA | 01.E06CAM | MURATURE E TRAMEZZATURE CAM | 01.E06CAM.025 | Muratura faccia a vista in blocchi forati idrorepellenti in calcestruzzo, rispondenti ai CAM (Criteri Ambientali Minimi), 20 x 50 cm, con malta bastarda, a qualsiasi altezza, compreso ogni onere e magistero per fornire l'opera eseguita a perfetta regola d'arte | 01.E06CAM.025.001 | spessore 8 cm | m² | Analisi | 0 | 19.98 | 25.62 | 0 | 43.82 | 56.18 | 45.6 | 6.84 | 5.24 | 57.69 | 1
PUG2026/01.E06CAM.025.003 |  | 01 | EDILIZIA | 01.E06CAM | MURATURE E TRAMEZZATURE CAM | 01.E06CAM.025 | Muratura faccia a vista in blocchi forati idrorepellenti in calcestruzzo, rispondenti ai CAM (Criteri Ambientali Minimi), 20 x 50 cm, con malta bastarda, a qualsiasi altezza, compreso ogni onere e magistero per fornire l'opera eseguita a perfetta regola d'arte | 01.E06CAM.025.003 | spessore 12 cm | m² | Analisi | 0 | 28.55 | 31.88 | 0 | 47.24 | 52.76 | 60.42 | 9.06 | 6.95 | 76.43 | 1
PUG2026/01.E06CAM.025.005 |  | 01 | EDILIZIA | 01.E06CAM | MURATURE E TRAMEZZATURE CAM | 01.E06CAM.025 | Muratura faccia a vista in blocchi forati idrorepellenti in calcestruzzo, rispondenti ai CAM (Criteri Ambientali Minimi), 20 x 50 cm, con malta bastarda, a qualsiasi altezza, compreso ogni onere e magistero per fornire l'opera eseguita a perfetta regola d'arte | 01.E06CAM.025.005 | spessore 15 cm | m² | Analisi | 0 | 31.4 | 34.28 | 0 | 47.81 | 52.19 | 65.68 | 9.85 | 7.55 | 83.09 | 1
PUG2026/01.E06CAM.025.007 |  | 01 | EDILIZIA | 01.E06CAM | MURATURE E TRAMEZZATURE CAM | 01.E06CAM.025 | Muratura faccia a vista in blocchi forati idrorepellenti in calcestruzzo, rispondenti ai CAM (Criteri Ambientali Minimi), 20 x 50 cm, con malta bastarda, a qualsiasi altezza, compreso ogni onere e magistero per fornire l'opera eseguita a perfetta regola d'arte | 01.E06CAM.025.007 | spessore 20 cm | m² | Analisi | 0 | 34.25 | 44.17 | 0 | 43.68 | 56.32 | 78.42 | 11.76 | 9.02 | 99.2 | 1
PUG2026/01.E06CAM.025.009 |  | 01 | EDILIZIA | 01.E06CAM | MURATURE E TRAMEZZATURE CAM | 01.E06CAM.025 | Muratura faccia a vista in blocchi forati idrorepellenti in calcestruzzo, rispondenti ai CAM (Criteri Ambientali Minimi), 20 x 50 cm, con malta bastarda, a qualsiasi altezza, compreso ogni onere e magistero per fornire l'opera eseguita a perfetta regola d'arte | 01.E06CAM.025.009 | spessore 25 cm | m² | Analisi | 0 | 34.25 | 51.85 | 0 | 39.78 | 60.22 | 86.11 | 12.92 | 9.9 | 108.92 | 1
PUG2026/01.E06CAM.027.001 |  | 01 | EDILIZIA | 01.E06CAM | MURATURE E TRAMEZZATURE CAM | 01.E06CAM.027 | Muratura faccia a vista in blocchi di cemento splittati, con finitura bugnata, 20 x 20 x 50 cm, rispondenti ai CAM (Criteri Ambientali Minimi), con malta bastarda, a qualsiasi altezza, compreso ogni onere e magistero per fornire l'opera eseguita a perfetta regola d'arte | 01.E06CAM.027.001 | grigio | m² | Analisi | 0.01 | 11.42 | 69.38 | 0.02 | 14.13 | 85.85 | 80.81 | 12.12 | 9.29 | 102.23 | 1
PUG2026/01.E06CAM.027.003 |  | 01 | EDILIZIA | 01.E06CAM | MURATURE E TRAMEZZATURE CAM | 01.E06CAM.027 | Muratura faccia a vista in blocchi di cemento splittati, con finitura bugnata, 20 x 20 x 50 cm, rispondenti ai CAM (Criteri Ambientali Minimi), con malta bastarda, a qualsiasi altezza, compreso ogni onere e magistero per fornire l'opera eseguita a perfetta regola d'arte | 01.E06CAM.027.003 | colorati su base grigia | m² | Analisi | 0.01 | 11.42 | 83.79 | 0.01 | 11.99 | 88 | 95.22 | 14.28 | 10.95 | 120.46 | 1
PUG2026/01.E06CAM.027.005 |  | 01 | EDILIZIA | 01.E06CAM | MURATURE E TRAMEZZATURE CAM | 01.E06CAM.027 | Muratura faccia a vista in blocchi di cemento splittati, con finitura bugnata, 20 x 20 x 50 cm, rispondenti ai CAM (Criteri Ambientali Minimi), con malta bastarda, a qualsiasi altezza, compreso ogni onere e magistero per fornire l'opera eseguita a perfetta regola d'arte | 01.E06CAM.027.005 | marmorizzati bianchi | m² | Analisi | 0.01 | 11.42 | 96.77 | 0.01 | 10.55 | 89.44 | 108.2 | 16.23 | 12.44 | 136.87 | 1
PUG2026/01.E06CAM.027.007 |  | 01 | EDILIZIA | 01.E06CAM | MURATURE E TRAMEZZATURE CAM | 01.E06CAM.027 | Muratura faccia a vista in blocchi di cemento splittati, con finitura bugnata, 20 x 20 x 50 cm, rispondenti ai CAM (Criteri Ambientali Minimi), con malta bastarda, a qualsiasi altezza, compreso ogni onere e magistero per fornire l'opera eseguita a perfetta regola d'arte | 01.E06CAM.027.007 | marmorizzati colorati | m² | Analisi | 0.01 | 11.42 | 100.29 | 0.01 | 10.22 | 89.77 | 111.72 | 16.76 | 12.85 | 141.33 | 1
PUG2026/01.E06CAM.029.001 |  | 01 | EDILIZIA | 01.E06CAM | MURATURE E TRAMEZZATURE CAM | 01.E06CAM.029 | Tramezzature di gesso in pannelli, rispondenti ai CAM (Criteri Ambientali Minimi), con superficie liscia, delle dimensioni di 50 x 65 cm, con incastri laterali maschio-femmina, comprese tracce alle testate ed immorsature, stuccatura dei giunti, tagli a misura ed ogni altro onere e magistero per fornire l'opera a perfetta regola d'arte | 01.E06CAM.029.001 | spessore 8 cm | m² | Analisi | 0 | 13.48 | 22.71 | 0 | 37.23 | 62.77 | 36.19 | 5.43 | 4.16 | 45.78 | 1
PUG2026/01.E06CAM.029.003 |  | 01 | EDILIZIA | 01.E06CAM | MURATURE E TRAMEZZATURE CAM | 01.E06CAM.029 | Tramezzature di gesso in pannelli, rispondenti ai CAM (Criteri Ambientali Minimi), con superficie liscia, delle dimensioni di 50 x 65 cm, con incastri laterali maschio-femmina, comprese tracce alle testate ed immorsature, stuccatura dei giunti, tagli a misura ed ogni altro onere e magistero per fornire l'opera a perfetta regola d'arte | 01.E06CAM.029.003 | spessore 10 cm | m² | Analisi | 0 | 15.09 | 24.02 | 0 | 38.58 | 61.42 | 39.12 | 5.87 | 4.5 | 49.48 | 1
PUG2026/01.E06CAM.031.001 |  | 01 | EDILIZIA | 01.E06CAM | MURATURE E TRAMEZZATURE CAM | 01.E06CAM.031 | Tramezzature di latero-gesso in pannelli preintonacati, rispondenti ai CAM (Criteri Ambientali Minimi), delle dimensioni di 33 x 100 cm, con incastri laterali maschio-femmina, euroclasse di reazione al fuoco A1, comprese tracce alle testate ed ammorsature, stuccatura dei giunti, tagli a misura ed ogni altro onere e magistero per fornire l'opera eseguita a perfetta regola d'arte | 01.E06CAM.031.001 | spessore 8 cm, E.I. 90 | m² | Analisi | 0 | 18.87 | 30.67 | 0 | 38.08 | 61.92 | 49.54 | 7.43 | 5.7 | 62.67 | 1
PUG2026/01.E06CAM.031.003 |  | 01 | EDILIZIA | 01.E06CAM | MURATURE E TRAMEZZATURE CAM | 01.E06CAM.031 | Tramezzature di latero-gesso in pannelli preintonacati, rispondenti ai CAM (Criteri Ambientali Minimi), delle dimensioni di 33 x 100 cm, con incastri laterali maschio-femmina, euroclasse di reazione al fuoco A1, comprese tracce alle testate ed ammorsature, stuccatura dei giunti, tagli a misura ed ogni altro onere e magistero per fornire l'opera eseguita a perfetta regola d'arte | 01.E06CAM.031.003 | spessore 10 cm, E.I. 120 | m² | Analisi | 0 | 18.87 | 31.35 | 0 | 37.56 | 62.44 | 50.22 | 7.53 | 5.78 | 63.53 | 1
PUG2026/01.E06CAM.031.005 |  | 01 | EDILIZIA | 01.E06CAM | MURATURE E TRAMEZZATURE CAM | 01.E06CAM.031 | Tramezzature di latero-gesso in pannelli preintonacati, rispondenti ai CAM (Criteri Ambientali Minimi), delle dimensioni di 33 x 100 cm, con incastri laterali maschio-femmina, euroclasse di reazione al fuoco A1, comprese tracce alle testate ed ammorsature, stuccatura dei giunti, tagli a misura ed ogni altro onere e magistero per fornire l'opera eseguita a perfetta regola d'arte | 01.E06CAM.031.005 | spessore 12 cm, E.I. 180 | m² | Analisi | 0 | 18.87 | 33.29 | 0 | 36.17 | 63.83 | 52.16 | 7.82 | 6 | 65.98 | 1
PUG2026/01.E06CAM.050.001 |  | 01 | EDILIZIA | 01.E06CAM | MURATURE E TRAMEZZATURE CAM | 01.E06CAM.050 | Muratura di tamponamento monostrato in blocchi di ecolaterizio termoisolante, con giacitura a fori verticali, alleggerito nella massa, a setti sfalsati, alto numero di file di camere d’aria in opposizione al flusso termico e dispositivo laterale di incastro a più risalti, in opera con giunti verticali a secco ad incastro e giunti orizzontali con malta cementizia, di spessore non superiore a mm 7. I blocchi avranno un contenuto di recuperato/riciclato maggiore del 15% in peso secco (D.M. 23/06/2022), una percentuale di foratura compresa tra 45 e 55, saranno conformi alle specifiche del marchio CE secondo la norma armonizzata UNI EN 771-1 per la categoria “I” con sistema di attestazione conformità 2+. La malta cementizia deve garantire Classe di Resistenza meccanica non inferiore a M2,5 e prestazioni adeguate in termini di durabilità. Essa deve essere conforme alla norma armonizzata UNI EN 998-2 e, recare la Marcatura CE, secondo il sistema di attestazione della conformità 2+. In opera, compresi i ponteggi ed ogni altro onere e magistero per ottenere un lavoro finito a regola d'arte (misurazioni da eseguirsi "vuoto per pieno" a compenso di architravi, stipiti, sguinci, mazzette, collegamenti). | 01.E06CAM.050.001 | spessore 30 cm a 21 file di camere e 3 incastri | m² | Analisi | 1.28 | 20.8 | 39.91 | 2.07 | 33.55 | 64.38 | 62 | 9.3 | 7.13 | 78.42 | 1
PUG2026/01.E06CAM.050.003 |  | 01 | EDILIZIA | 01.E06CAM | MURATURE E TRAMEZZATURE CAM | 01.E06CAM.050 | Muratura di tamponamento monostrato in blocchi di ecolaterizio termoisolante, con giacitura a fori verticali, alleggerito nella massa, a setti sfalsati, alto numero di file di camere d’aria in opposizione al flusso termico e dispositivo laterale di incastro a più risalti, in opera con giunti verticali a secco ad incastro e giunti orizzontali con malta cementizia, di spessore non superiore a mm 7. I blocchi avranno un contenuto di recuperato/riciclato maggiore del 15% in peso secco (D.M. 23/06/2022), una percentuale di foratura compresa tra 45 e 55, saranno conformi alle specifiche del marchio CE secondo la norma armonizzata UNI EN 771-1 per la categoria “I” con sistema di attestazione conformità 2+. La malta cementizia deve garantire Classe di Resistenza meccanica non inferiore a M2,5 e prestazioni adeguate in termini di durabilità. Essa deve essere conforme alla norma armonizzata UNI EN 998-2 e, recare la Marcatura CE, secondo il sistema di attestazione della conformità 2+. In opera, compresi i ponteggi ed ogni altro onere e magistero per ottenere un lavoro finito a regola d'arte (misurazioni da eseguirsi "vuoto per pieno" a compenso di architravi, stipiti, sguinci, mazzette, collegamenti). | 01.E06CAM.050.003 | spessore 36 cm a 25 file di camere e 4 incastri | m² | Analisi | 1.28 | 20.8 | 46.31 | 1.88 | 30.41 | 67.71 | 68.4 | 10.26 | 7.87 | 86.52 | 1
PUG2026/01.E06CAM.050.005 |  | 01 | EDILIZIA | 01.E06CAM | MURATURE E TRAMEZZATURE CAM | 01.E06CAM.050 | Muratura di tamponamento monostrato in blocchi di ecolaterizio termoisolante, con giacitura a fori verticali, alleggerito nella massa, a setti sfalsati, alto numero di file di camere d’aria in opposizione al flusso termico e dispositivo laterale di incastro a più risalti, in opera con giunti verticali a secco ad incastro e giunti orizzontali con malta cementizia, di spessore non superiore a mm 7. I blocchi avranno un contenuto di recuperato/riciclato maggiore del 15% in peso secco (D.M. 23/06/2022), una percentuale di foratura compresa tra 45 e 55, saranno conformi alle specifiche del marchio CE secondo la norma armonizzata UNI EN 771-1 per la categoria “I” con sistema di attestazione conformità 2+. La malta cementizia deve garantire Classe di Resistenza meccanica non inferiore a M2,5 e prestazioni adeguate in termini di durabilità. Essa deve essere conforme alla norma armonizzata UNI EN 998-2 e, recare la Marcatura CE, secondo il sistema di attestazione della conformità 2+. In opera, compresi i ponteggi ed ogni altro onere e magistero per ottenere un lavoro finito a regola d'arte (misurazioni da eseguirsi "vuoto per pieno" a compenso di architravi, stipiti, sguinci, mazzette, collegamenti). | 01.E06CAM.050.005 | spessore 40 cm a 29 file di camere e 4 incastri | m² | Analisi | 1.28 | 22.03 | 52.71 | 1.69 | 28.97 | 69.34 | 76.02 | 11.4 | 8.74 | 96.17 | 1
PUG2026/01.E06CAM.050.007 |  | 01 | EDILIZIA | 01.E06CAM | MURATURE E TRAMEZZATURE CAM | 01.E06CAM.050 | Muratura di tamponamento monostrato in blocchi di ecolaterizio termoisolante, con giacitura a fori verticali, alleggerito nella massa, a setti sfalsati, alto numero di file di camere d’aria in opposizione al flusso termico e dispositivo laterale di incastro a più risalti, in opera con giunti verticali a secco ad incastro e giunti orizzontali con malta cementizia, di spessore non superiore a mm 7. I blocchi avranno un contenuto di recuperato/riciclato maggiore del 15% in peso secco (D.M. 23/06/2022), una percentuale di foratura compresa tra 45 e 55, saranno conformi alle specifiche del marchio CE secondo la norma armonizzata UNI EN 771-1 per la categoria “I” con sistema di attestazione conformità 2+. La malta cementizia deve garantire Classe di Resistenza meccanica non inferiore a M2,5 e prestazioni adeguate in termini di durabilità. Essa deve essere conforme alla norma armonizzata UNI EN 998-2 e, recare la Marcatura CE, secondo il sistema di attestazione della conformità 2+. In opera, compresi i ponteggi ed ogni altro onere e magistero per ottenere un lavoro finito a regola d'arte (misurazioni da eseguirsi "vuoto per pieno" a compenso di architravi, stipiti, sguinci, mazzette, collegamenti). | 01.E06CAM.050.007 | spessore 41 cm a 33 file di camere e 5 incastri | m² | Analisi | 1.28 | 22.03 | 54.47 | 1.65 | 28.32 | 70.03 | 77.78 | 11.67 | 8.95 | 98.4 | 1
PUG2026/01.E06CAM.050.009 |  | 01 | EDILIZIA | 01.E06CAM | MURATURE E TRAMEZZATURE CAM | 01.E06CAM.050 | Muratura di tamponamento monostrato in blocchi di ecolaterizio termoisolante, con giacitura a fori verticali, alleggerito nella massa, a setti sfalsati, alto numero di file di camere d’aria in opposizione al flusso termico e dispositivo laterale di incastro a più risalti, in opera con giunti verticali a secco ad incastro e giunti orizzontali con malta cementizia, di spessore non superiore a mm 7. I blocchi avranno un contenuto di recuperato/riciclato maggiore del 15% in peso secco (D.M. 23/06/2022), una percentuale di foratura compresa tra 45 e 55, saranno conformi alle specifiche del marchio CE secondo la norma armonizzata UNI EN 771-1 per la categoria “I” con sistema di attestazione conformità 2+. La malta cementizia deve garantire Classe di Resistenza meccanica non inferiore a M2,5 e prestazioni adeguate in termini di durabilità. Essa deve essere conforme alla norma armonizzata UNI EN 998-2 e, recare la Marcatura CE, secondo il sistema di attestazione della conformità 2+. In opera, compresi i ponteggi ed ogni altro onere e magistero per ottenere un lavoro finito a regola d'arte (misurazioni da eseguirsi "vuoto per pieno" a compenso di architravi, stipiti, sguinci, mazzette, collegamenti). | 01.E06CAM.050.009 | spessore 45 cm a 33 file di camere e 2 incastri | m² | Analisi | 1.28 | 25.1 | 48.71 | 1.71 | 33.42 | 64.87 | 75.09 | 11.26 | 8.64 | 94.99 | 1
PUG2026/01.E06CAM.050.011 |  | 01 | EDILIZIA | 01.E06CAM | MURATURE E TRAMEZZATURE CAM | 01.E06CAM.050 | Muratura di tamponamento monostrato in blocchi di ecolaterizio termoisolante, con giacitura a fori verticali, alleggerito nella massa, a setti sfalsati, alto numero di file di camere d’aria in opposizione al flusso termico e dispositivo laterale di incastro a più risalti, in opera con giunti verticali a secco ad incastro e giunti orizzontali con malta cementizia, di spessore non superiore a mm 7. I blocchi avranno un contenuto di recuperato/riciclato maggiore del 15% in peso secco (D.M. 23/06/2022), una percentuale di foratura compresa tra 45 e 55, saranno conformi alle specifiche del marchio CE secondo la norma armonizzata UNI EN 771-1 per la categoria “I” con sistema di attestazione conformità 2+. La malta cementizia deve garantire Classe di Resistenza meccanica non inferiore a M2,5 e prestazioni adeguate in termini di durabilità. Essa deve essere conforme alla norma armonizzata UNI EN 998-2 e, recare la Marcatura CE, secondo il sistema di attestazione della conformità 2+. In opera, compresi i ponteggi ed ogni altro onere e magistero per ottenere un lavoro finito a regola d'arte (misurazioni da eseguirsi "vuoto per pieno" a compenso di architravi, stipiti, sguinci, mazzette, collegamenti). | 01.E06CAM.050.011 | spessore 46 cm a 37 file di camere e 5 incastri | m² | Analisi | 1.28 | 25.1 | 49.51 | 1.69 | 33.07 | 65.24 | 75.89 | 11.38 | 8.73 | 96.01 | 1
PUG2026/01.E06CAM.051.001 |  | 01 | EDILIZIA | 01.E06CAM | MURATURE E TRAMEZZATURE CAM | 01.E06CAM.051 | Muratura di tamponamento monostrato in blocchi di ecolaterizio termoisolante rettificato, con giacitura a fori verticali, alleggerito nella massa, a setti sfalsati, alto numero di file di camere d’aria in opposizione al flusso termico e dispositivo laterale di incastro a più risalti, in opera con giunti verticali a secco ad incastro e giunti orizzontali sottili con collante cementizio, dello spessore max di mm 2. I blocchi avranno un contenuto di recuperato/riciclato maggiore del 15% in peso secco (D.M. 23/06/2022), una percentuale di foratura compresa tra 45 e 55, saranno conformi alle specifiche del marchio CE secondo la norma armonizzata UNI EN 771-1 per la categoria “I” con sistema di attestazione conformità 2+. Il collante cementizio deve garantire Classe di Resistenza meccanica non inferiore a M2,5 e prestazioni adeguate in termini di durabilità. Esso deve essere conforme alla norma armonizzata UNI EN 998-2 e, recare la Marcatura CE, secondo il sistema di attestazione della conformità 2+. In opera, compresi i ponteggi ed ogni altro onere e magistero per ottenere un lavoro finito a regola d'arte (misurazioni da eseguirsi "vuoto per pieno" a compenso di architravi, stipiti, sguinci, mazzette, collegamenti). | 01.E06CAM.051.001 | spessore 30 cm a 21 file di camere e 3 incastri | m² | Analisi | 1.28 | 20.8 | 46.31 | 1.88 | 30.41 | 67.71 | 68.4 | 10.26 | 7.87 | 86.52 | 1
PUG2026/01.E06CAM.051.003 |  | 01 | EDILIZIA | 01.E06CAM | MURATURE E TRAMEZZATURE CAM | 01.E06CAM.051 | Muratura di tamponamento monostrato in blocchi di ecolaterizio termoisolante rettificato, con giacitura a fori verticali, alleggerito nella massa, a setti sfalsati, alto numero di file di camere d’aria in opposizione al flusso termico e dispositivo laterale di incastro a più risalti, in opera con giunti verticali a secco ad incastro e giunti orizzontali sottili con collante cementizio, dello spessore max di mm 2. I blocchi avranno un contenuto di recuperato/riciclato maggiore del 15% in peso secco (D.M. 23/06/2022), una percentuale di foratura compresa tra 45 e 55, saranno conformi alle specifiche del marchio CE secondo la norma armonizzata UNI EN 771-1 per la categoria “I” con sistema di attestazione conformità 2+. Il collante cementizio deve garantire Classe di Resistenza meccanica non inferiore a M2,5 e prestazioni adeguate in termini di durabilità. Esso deve essere conforme alla norma armonizzata UNI EN 998-2 e, recare la Marcatura CE, secondo il sistema di attestazione della conformità 2+. In opera, compresi i ponteggi ed ogni altro onere e magistero per ottenere un lavoro finito a regola d'arte (misurazioni da eseguirsi "vuoto per pieno" a compenso di architravi, stipiti, sguinci, mazzette, collegamenti). | 01.E06CAM.051.003 | spessore 36 cm a 25 file di camere e 4 incastri | m² | Analisi | 1.28 | 20.8 | 52.71 | 1.72 | 27.81 | 70.48 | 74.8 | 11.22 | 8.6 | 94.62 | 1
PUG2026/01.E06CAM.051.005 |  | 01 | EDILIZIA | 01.E06CAM | MURATURE E TRAMEZZATURE CAM | 01.E06CAM.051 | Muratura di tamponamento monostrato in blocchi di ecolaterizio termoisolante rettificato, con giacitura a fori verticali, alleggerito nella massa, a setti sfalsati, alto numero di file di camere d’aria in opposizione al flusso termico e dispositivo laterale di incastro a più risalti, in opera con giunti verticali a secco ad incastro e giunti orizzontali sottili con collante cementizio, dello spessore max di mm 2. I blocchi avranno un contenuto di recuperato/riciclato maggiore del 15% in peso secco (D.M. 23/06/2022), una percentuale di foratura compresa tra 45 e 55, saranno conformi alle specifiche del marchio CE secondo la norma armonizzata UNI EN 771-1 per la categoria “I” con sistema di attestazione conformità 2+. Il collante cementizio deve garantire Classe di Resistenza meccanica non inferiore a M2,5 e prestazioni adeguate in termini di durabilità. Esso deve essere conforme alla norma armonizzata UNI EN 998-2 e, recare la Marcatura CE, secondo il sistema di attestazione della conformità 2+. In opera, compresi i ponteggi ed ogni altro onere e magistero per ottenere un lavoro finito a regola d'arte (misurazioni da eseguirsi "vuoto per pieno" a compenso di architravi, stipiti, sguinci, mazzette, collegamenti). | 01.E06CAM.051.005 | spessore 40 cm a 29 file di camere e 4 incastri | m² | Analisi | 1.28 | 22.03 | 59.11 | 1.56 | 26.72 | 71.72 | 82.42 | 12.36 | 9.48 | 104.27 | 1
PUG2026/01.E06CAM.051.007 |  | 01 | EDILIZIA | 01.E06CAM | MURATURE E TRAMEZZATURE CAM | 01.E06CAM.051 | Muratura di tamponamento monostrato in blocchi di ecolaterizio termoisolante rettificato, con giacitura a fori verticali, alleggerito nella massa, a setti sfalsati, alto numero di file di camere d’aria in opposizione al flusso termico e dispositivo laterale di incastro a più risalti, in opera con giunti verticali a secco ad incastro e giunti orizzontali sottili con collante cementizio, dello spessore max di mm 2. I blocchi avranno un contenuto di recuperato/riciclato maggiore del 15% in peso secco (D.M. 23/06/2022), una percentuale di foratura compresa tra 45 e 55, saranno conformi alle specifiche del marchio CE secondo la norma armonizzata UNI EN 771-1 per la categoria “I” con sistema di attestazione conformità 2+. Il collante cementizio deve garantire Classe di Resistenza meccanica non inferiore a M2,5 e prestazioni adeguate in termini di durabilità. Esso deve essere conforme alla norma armonizzata UNI EN 998-2 e, recare la Marcatura CE, secondo il sistema di attestazione della conformità 2+. In opera, compresi i ponteggi ed ogni altro onere e magistero per ottenere un lavoro finito a regola d'arte (misurazioni da eseguirsi "vuoto per pieno" a compenso di architravi, stipiti, sguinci, mazzette, collegamenti). | 01.E06CAM.051.007 | spessore 41 cm a 33 file di camere e 5 incastri | m² | Analisi | 1.28 | 20.8 | 60.87 | 1.55 | 25.07 | 73.38 | 82.96 | 12.44 | 9.54 | 104.94 | 1
PUG2026/01.E06CAM.051.009 |  | 01 | EDILIZIA | 01.E06CAM | MURATURE E TRAMEZZATURE CAM | 01.E06CAM.051 | Muratura di tamponamento monostrato in blocchi di ecolaterizio termoisolante rettificato, con giacitura a fori verticali, alleggerito nella massa, a setti sfalsati, alto numero di file di camere d’aria in opposizione al flusso termico e dispositivo laterale di incastro a più risalti, in opera con giunti verticali a secco ad incastro e giunti orizzontali sottili con collante cementizio, dello spessore max di mm 2. I blocchi avranno un contenuto di recuperato/riciclato maggiore del 15% in peso secco (D.M. 23/06/2022), una percentuale di foratura compresa tra 45 e 55, saranno conformi alle specifiche del marchio CE secondo la norma armonizzata UNI EN 771-1 per la categoria “I” con sistema di attestazione conformità 2+. Il collante cementizio deve garantire Classe di Resistenza meccanica non inferiore a M2,5 e prestazioni adeguate in termini di durabilità. Esso deve essere conforme alla norma armonizzata UNI EN 998-2 e, recare la Marcatura CE, secondo il sistema di attestazione della conformità 2+. In opera, compresi i ponteggi ed ogni altro onere e magistero per ottenere un lavoro finito a regola d'arte (misurazioni da eseguirsi "vuoto per pieno" a compenso di architravi, stipiti, sguinci, mazzette, collegamenti). | 01.E06CAM.051.009 | spessore 45 cm a 33 file di camere e 2 incastri | m² | Analisi | 1.28 | 26.82 | 55.11 | 1.54 | 32.23 | 66.23 | 83.22 | 12.48 | 9.57 | 105.27 | 1
PUG2026/01.E06CAM.051.011 |  | 01 | EDILIZIA | 01.E06CAM | MURATURE E TRAMEZZATURE CAM | 01.E06CAM.051 | Muratura di tamponamento monostrato in blocchi di ecolaterizio termoisolante rettificato, con giacitura a fori verticali, alleggerito nella massa, a setti sfalsati, alto numero di file di camere d’aria in opposizione al flusso termico e dispositivo laterale di incastro a più risalti, in opera con giunti verticali a secco ad incastro e giunti orizzontali sottili con collante cementizio, dello spessore max di mm 2. I blocchi avranno un contenuto di recuperato/riciclato maggiore del 15% in peso secco (D.M. 23/06/2022), una percentuale di foratura compresa tra 45 e 55, saranno conformi alle specifiche del marchio CE secondo la norma armonizzata UNI EN 771-1 per la categoria “I” con sistema di attestazione conformità 2+. Il collante cementizio deve garantire Classe di Resistenza meccanica non inferiore a M2,5 e prestazioni adeguate in termini di durabilità. Esso deve essere conforme alla norma armonizzata UNI EN 998-2 e, recare la Marcatura CE, secondo il sistema di attestazione della conformità 2+. In opera, compresi i ponteggi ed ogni altro onere e magistero per ottenere un lavoro finito a regola d'arte (misurazioni da eseguirsi "vuoto per pieno" a compenso di architravi, stipiti, sguinci, mazzette, collegamenti). | 01.E06CAM.051.011 | spessore 46 cm a 37 file di camere e 5 incastri | m² | Analisi | 1.28 | 25.1 | 55.91 | 1.56 | 30.5 | 67.94 | 82.29 | 12.34 | 9.46 | 104.1 | 1
PUG2026/01.E06CAM.052.001 |  | 01 | EDILIZIA | 01.E06CAM | MURATURE E TRAMEZZATURE CAM | 01.E06CAM.052 | Muratura di tamponamento in blocchi di ecolaterizio, con giacitura a fori orizzontali, a setti sfalsati, alleggerito nella massa, in opera con giunti orizzontali e verticali di malta cementizia, di spessore non superiore a mm 7. I blocchi avranno un contenuto di recuperato/riciclato maggiore del 15% in peso secco (D.M. 23/06/2022), una percentuale di foratura compresa tra il 55 ed il 70, saranno conformi alle specifiche della marcatura CE secondo la norma armonizzata UNI EN 771-1 per la categoria “I” con sistema di attestazione conformità 2+. La malta cementizia deve garantire una Classe di Resistenza meccanica non inferiore a M2,5 e prestazioni adeguate in termini di durabilità. Essa deve essere conforme alla norma armonizzata UNI EN 998-2 e recare la Marcatura CE, secondo il sistema di attestazione della conformità 2+. In opera, compresi i ponteggi ed ogni altro onere e magistero per ottenere un lavoro finito a regola d'arte (misurazioni da eseguirsi "vuoto per pieno" a compenso di architravi, stipiti, sguinci, mazzette, collegamenti, sfalsamento dei giunti). | 01.E06CAM.052.001 | spessore 30 cm a 13 file di camere | m² | Analisi | 1.28 | 20.8 | 34.79 | 2.26 | 36.57 | 61.17 | 56.88 | 8.53 | 6.54 | 71.95 | 1
PUG2026/01.E06CAM.052.003 |  | 01 | EDILIZIA | 01.E06CAM | MURATURE E TRAMEZZATURE CAM | 01.E06CAM.052 | Muratura di tamponamento in blocchi di ecolaterizio, con giacitura a fori orizzontali, a setti sfalsati, alleggerito nella massa, in opera con giunti orizzontali e verticali di malta cementizia, di spessore non superiore a mm 7. I blocchi avranno un contenuto di recuperato/riciclato maggiore del 15% in peso secco (D.M. 23/06/2022), una percentuale di foratura compresa tra il 55 ed il 70, saranno conformi alle specifiche della marcatura CE secondo la norma armonizzata UNI EN 771-1 per la categoria “I” con sistema di attestazione conformità 2+. La malta cementizia deve garantire una Classe di Resistenza meccanica non inferiore a M2,5 e prestazioni adeguate in termini di durabilità. Essa deve essere conforme alla norma armonizzata UNI EN 998-2 e recare la Marcatura CE, secondo il sistema di attestazione della conformità 2+. In opera, compresi i ponteggi ed ogni altro onere e magistero per ottenere un lavoro finito a regola d'arte (misurazioni da eseguirsi "vuoto per pieno" a compenso di architravi, stipiti, sguinci, mazzette, collegamenti, sfalsamento dei giunti). | 01.E06CAM.052.003 | spessore 33 cm a 14 file di camere | m² | Analisi | 1.28 | 20.8 | 37.99 | 2.14 | 34.62 | 63.24 | 60.08 | 9.01 | 6.91 | 76 | 1
PUG2026/01.E06CAM.052.005 |  | 01 | EDILIZIA | 01.E06CAM | MURATURE E TRAMEZZATURE CAM | 01.E06CAM.052 | Muratura di tamponamento in blocchi di ecolaterizio, con giacitura a fori orizzontali, a setti sfalsati, alleggerito nella massa, in opera con giunti orizzontali e verticali di malta cementizia, di spessore non superiore a mm 7. I blocchi avranno un contenuto di recuperato/riciclato maggiore del 15% in peso secco (D.M. 23/06/2022), una percentuale di foratura compresa tra il 55 ed il 70, saranno conformi alle specifiche della marcatura CE secondo la norma armonizzata UNI EN 771-1 per la categoria “I” con sistema di attestazione conformità 2+. La malta cementizia deve garantire una Classe di Resistenza meccanica non inferiore a M2,5 e prestazioni adeguate in termini di durabilità. Essa deve essere conforme alla norma armonizzata UNI EN 998-2 e recare la Marcatura CE, secondo il sistema di attestazione della conformità 2+. In opera, compresi i ponteggi ed ogni altro onere e magistero per ottenere un lavoro finito a regola d'arte (misurazioni da eseguirsi "vuoto per pieno" a compenso di architravi, stipiti, sguinci, mazzette, collegamenti, sfalsamento dei giunti). | 01.E06CAM.052.005 | spessore 35 cm a 15 file di camere | m² | Analisi | 1.28 | 22.03 | 41.19 | 1.99 | 34.15 | 63.86 | 64.5 | 9.68 | 7.42 | 81.6 | 1
PUG2026/01.E06CAM.052.007 |  | 01 | EDILIZIA | 01.E06CAM | MURATURE E TRAMEZZATURE CAM | 01.E06CAM.052 | Muratura di tamponamento in blocchi di ecolaterizio, con giacitura a fori orizzontali, a setti sfalsati, alleggerito nella massa, in opera con giunti orizzontali e verticali di malta cementizia, di spessore non superiore a mm 7. I blocchi avranno un contenuto di recuperato/riciclato maggiore del 15% in peso secco (D.M. 23/06/2022), una percentuale di foratura compresa tra il 55 ed il 70, saranno conformi alle specifiche della marcatura CE secondo la norma armonizzata UNI EN 771-1 per la categoria “I” con sistema di attestazione conformità 2+. La malta cementizia deve garantire una Classe di Resistenza meccanica non inferiore a M2,5 e prestazioni adeguate in termini di durabilità. Essa deve essere conforme alla norma armonizzata UNI EN 998-2 e recare la Marcatura CE, secondo il sistema di attestazione della conformità 2+. In opera, compresi i ponteggi ed ogni altro onere e magistero per ottenere un lavoro finito a regola d'arte (misurazioni da eseguirsi "vuoto per pieno" a compenso di architravi, stipiti, sguinci, mazzette, collegamenti, sfalsamento dei giunti). | 01.E06CAM.052.007 | spessore 37 cm a 16 file di camere | m² | Analisi | 1.28 | 25.1 | 43.27 | 1.84 | 36.03 | 62.13 | 69.65 | 10.45 | 8.01 | 88.11 | 1
PUG2026/01.E06CAM.052.009 |  | 01 | EDILIZIA | 01.E06CAM | MURATURE E TRAMEZZATURE CAM | 01.E06CAM.052 | Muratura di tamponamento in blocchi di ecolaterizio, con giacitura a fori orizzontali, a setti sfalsati, alleggerito nella massa, in opera con giunti orizzontali e verticali di malta cementizia, di spessore non superiore a mm 7. I blocchi avranno un contenuto di recuperato/riciclato maggiore del 15% in peso secco (D.M. 23/06/2022), una percentuale di foratura compresa tra il 55 ed il 70, saranno conformi alle specifiche della marcatura CE secondo la norma armonizzata UNI EN 771-1 per la categoria “I” con sistema di attestazione conformità 2+. La malta cementizia deve garantire una Classe di Resistenza meccanica non inferiore a M2,5 e prestazioni adeguate in termini di durabilità. Essa deve essere conforme alla norma armonizzata UNI EN 998-2 e recare la Marcatura CE, secondo il sistema di attestazione della conformità 2+. In opera, compresi i ponteggi ed ogni altro onere e magistero per ottenere un lavoro finito a regola d'arte (misurazioni da eseguirsi "vuoto per pieno" a compenso di architravi, stipiti, sguinci, mazzette, collegamenti, sfalsamento dei giunti). | 01.E06CAM.052.009 | spessore 39 cm a 17 file di camere | m² | Analisi | 1.28 | 25.1 | 45.51 | 1.78 | 34.91 | 63.31 | 71.89 | 10.78 | 8.27 | 90.95 | 1
PUG2026/01.E06CAM.060.001 |  | 01 | EDILIZIA | 01.E06CAM | MURATURE E TRAMEZZATURE CAM | 01.E06CAM.060 | Muratura portante in zona sismica con blocchi in ecolaterizio a densità 800 Kg/m³, con giacitura a fori verticali, a setti continui, in opera con giunti orizzontali e verticali continui, di malta cementizia, di spessore non inferiore a mm.7. I blocchi avranno un contenuto di recuperato/riciclato maggiore del 15% in peso secco (D.M. 23/06/2022), una percentuale di foratura compresa tra 15 e 45, e saranno conformi alle specifiche del marchio CE secondo la norma armonizzata UNI EN 771-1 per la categoria “I” con sistema di attestazione conformità 2+. La malta cementizia deve garantire una Classe di Resistenza meccanica non inferiore a M5 e prestazioni adeguate in termini di durabilità. Essa deve essere conforme alla norma armonizzata UNI EN 998-2 e, recare la Marcatura CE, secondo il sistema di attestazione della conformità 2+. In opera, compresi i ponteggi ed ogni altro onere e magistero per ottenere un lavoro finito a regola d'arte (misurazioni da eseguirsi "vuoto per pieno" a compenso di architravi, stipiti, sguinci, mazzette, collegamenti). | 01.E06CAM.060.001 | spessore 25 cm a 8 file di camere | m² | Analisi | 12.39 | 41.8 | 46.14 | 12.35 | 41.66 | 45.99 | 100.33 | 15.05 | 11.54 | 126.91 | 1
PUG2026/01.E06CAM.060.003 |  | 01 | EDILIZIA | 01.E06CAM | MURATURE E TRAMEZZATURE CAM | 01.E06CAM.060 | Muratura portante in zona sismica con blocchi in ecolaterizio a densità 800 Kg/m³, con giacitura a fori verticali, a setti continui, in opera con giunti orizzontali e verticali continui, di malta cementizia, di spessore non inferiore a mm.7. I blocchi avranno un contenuto di recuperato/riciclato maggiore del 15% in peso secco (D.M. 23/06/2022), una percentuale di foratura compresa tra 15 e 45, e saranno conformi alle specifiche del marchio CE secondo la norma armonizzata UNI EN 771-1 per la categoria “I” con sistema di attestazione conformità 2+. La malta cementizia deve garantire una Classe di Resistenza meccanica non inferiore a M5 e prestazioni adeguate in termini di durabilità. Essa deve essere conforme alla norma armonizzata UNI EN 998-2 e, recare la Marcatura CE, secondo il sistema di attestazione della conformità 2+. In opera, compresi i ponteggi ed ogni altro onere e magistero per ottenere un lavoro finito a regola d'arte (misurazioni da eseguirsi "vuoto per pieno" a compenso di architravi, stipiti, sguinci, mazzette, collegamenti). | 01.E06CAM.060.003 | spessore 30 cm a 12 file di camere | m² | Analisi | 12.39 | 41.8 | 53.65 | 11.49 | 38.76 | 49.75 | 107.83 | 16.17 | 12.4 | 136.41 | 1
PUG2026/01.E06CAM.060.005 |  | 01 | EDILIZIA | 01.E06CAM | MURATURE E TRAMEZZATURE CAM | 01.E06CAM.060 | Muratura portante in zona sismica con blocchi in ecolaterizio a densità 800 Kg/m³, con giacitura a fori verticali, a setti continui, in opera con giunti orizzontali e verticali continui, di malta cementizia, di spessore non inferiore a mm.7. I blocchi avranno un contenuto di recuperato/riciclato maggiore del 15% in peso secco (D.M. 23/06/2022), una percentuale di foratura compresa tra 15 e 45, e saranno conformi alle specifiche del marchio CE secondo la norma armonizzata UNI EN 771-1 per la categoria “I” con sistema di attestazione conformità 2+. La malta cementizia deve garantire una Classe di Resistenza meccanica non inferiore a M5 e prestazioni adeguate in termini di durabilità. Essa deve essere conforme alla norma armonizzata UNI EN 998-2 e, recare la Marcatura CE, secondo il sistema di attestazione della conformità 2+. In opera, compresi i ponteggi ed ogni altro onere e magistero per ottenere un lavoro finito a regola d'arte (misurazioni da eseguirsi "vuoto per pieno" a compenso di architravi, stipiti, sguinci, mazzette, collegamenti). | 01.E06CAM.060.005 | spessore 35 cm a 16 file di camere | m² | Analisi | 12.39 | 41.8 | 60.77 | 10.78 | 36.36 | 52.86 | 114.95 | 17.24 | 13.22 | 145.41 | 1
PUG2026/01.E06CAM.060.007 |  | 01 | EDILIZIA | 01.E06CAM | MURATURE E TRAMEZZATURE CAM | 01.E06CAM.060 | Muratura portante in zona sismica con blocchi in ecolaterizio a densità 800 Kg/m³, con giacitura a fori verticali, a setti continui, in opera con giunti orizzontali e verticali continui, di malta cementizia, di spessore non inferiore a mm.7. I blocchi avranno un contenuto di recuperato/riciclato maggiore del 15% in peso secco (D.M. 23/06/2022), una percentuale di foratura compresa tra 15 e 45, e saranno conformi alle specifiche del marchio CE secondo la norma armonizzata UNI EN 771-1 per la categoria “I” con sistema di attestazione conformità 2+. La malta cementizia deve garantire una Classe di Resistenza meccanica non inferiore a M5 e prestazioni adeguate in termini di durabilità. Essa deve essere conforme alla norma armonizzata UNI EN 998-2 e, recare la Marcatura CE, secondo il sistema di attestazione della conformità 2+. In opera, compresi i ponteggi ed ogni altro onere e magistero per ottenere un lavoro finito a regola d'arte (misurazioni da eseguirsi "vuoto per pieno" a compenso di architravi, stipiti, sguinci, mazzette, collegamenti). | 01.E06CAM.060.007 | spessore 40 cm a 23 file di camere | m² | Analisi | 12.39 | 41.8 | 67.17 | 10.21 | 34.44 | 55.35 | 121.35 | 18.2 | 13.96 | 153.51 | 1
PUG2026/01.E06CAM.060.009 |  | 01 | EDILIZIA | 01.E06CAM | MURATURE E TRAMEZZATURE CAM | 01.E06CAM.060 | Muratura portante in zona sismica con blocchi in ecolaterizio a densità 800 Kg/m³, con giacitura a fori verticali, a setti continui, in opera con giunti orizzontali e verticali continui, di malta cementizia, di spessore non inferiore a mm.7. I blocchi avranno un contenuto di recuperato/riciclato maggiore del 15% in peso secco (D.M. 23/06/2022), una percentuale di foratura compresa tra 15 e 45, e saranno conformi alle specifiche del marchio CE secondo la norma armonizzata UNI EN 771-1 per la categoria “I” con sistema di attestazione conformità 2+. La malta cementizia deve garantire una Classe di Resistenza meccanica non inferiore a M5 e prestazioni adeguate in termini di durabilità. Essa deve essere conforme alla norma armonizzata UNI EN 998-2 e, recare la Marcatura CE, secondo il sistema di attestazione della conformità 2+. In opera, compresi i ponteggi ed ogni altro onere e magistero per ottenere un lavoro finito a regola d'arte (misurazioni da eseguirsi "vuoto per pieno" a compenso di architravi, stipiti, sguinci, mazzette, collegamenti). | 01.E06CAM.060.009 | spessore 45 cm a 12 file di camere | m² | Analisi | 12.39 | 41.8 | 73.08 | 9.73 | 32.84 | 57.42 | 127.26 | 19.09 | 14.64 | 160.99 | 1
PUG2026/01.E06CAM.061.001 |  | 01 | EDILIZIA | 01.E06CAM | MURATURE E TRAMEZZATURE CAM | 01.E06CAM.061 | Muratura portante in zona sismica con blocchi in ecolaterizio a densità 800 Kg/m³, con incastro laterale e tasca di malta, con giacitura a fori verticali, a setti continui, in opera con giunti orizzontali continui e tasche verticali riempite di malta cementizia, di spessore non inferiore a mm.7. I blocchi avranno un contenuto di recuperato/riciclato maggiore del 15% in peso secco (D.M. 23/06/2022), una percentuale di foratura compresa tra 15 e 45, e saranno conformi alle specifiche del marchio CE secondo la norma armonizzata UNI EN 771-1 per la categoria “I” con sistema di attestazione conformità 2+. La malta cementizia deve garantire una Classe di Resistenza meccanica non inferiore a M5 e prestazioni adeguate in termini di durabilità. Essa deve essere conforme alla norma armonizzata UNI EN 998-2 e, recare la Marcatura CE, secondo il sistema di attestazione della conformità 2+. In opera, compresi i ponteggi ed ogni altro onere e magistero per ottenere un lavoro finito a regola d'arte (misurazioni da eseguirsi "vuoto per pieno" a compenso di architravi, stipiti, sguinci, mazzette, collegamenti). | 01.E06CAM.061.001 | spessore 25 cxm a 10 file di camere 2 incastri | m² | Analisi | 12.39 | 41.8 | 50.4 | 11.84 | 39.97 | 48.19 | 104.58 | 15.69 | 12.03 | 132.3 | 1
PUG2026/01.E06CAM.061.003 |  | 01 | EDILIZIA | 01.E06CAM | MURATURE E TRAMEZZATURE CAM | 01.E06CAM.061 | Muratura portante in zona sismica con blocchi in ecolaterizio a densità 800 Kg/m³, con incastro laterale e tasca di malta, con giacitura a fori verticali, a setti continui, in opera con giunti orizzontali continui e tasche verticali riempite di malta cementizia, di spessore non inferiore a mm.7. I blocchi avranno un contenuto di recuperato/riciclato maggiore del 15% in peso secco (D.M. 23/06/2022), una percentuale di foratura compresa tra 15 e 45, e saranno conformi alle specifiche del marchio CE secondo la norma armonizzata UNI EN 771-1 per la categoria “I” con sistema di attestazione conformità 2+. La malta cementizia deve garantire una Classe di Resistenza meccanica non inferiore a M5 e prestazioni adeguate in termini di durabilità. Essa deve essere conforme alla norma armonizzata UNI EN 998-2 e, recare la Marcatura CE, secondo il sistema di attestazione della conformità 2+. In opera, compresi i ponteggi ed ogni altro onere e magistero per ottenere un lavoro finito a regola d'arte (misurazioni da eseguirsi "vuoto per pieno" a compenso di architravi, stipiti, sguinci, mazzette, collegamenti). | 01.E06CAM.061.003 | spessore 30 cm a 12 file di camere 2 incastri | m² | Analisi | 12.39 | 41.8 | 67.57 | 10.17 | 34.33 | 55.5 | 121.75 | 18.26 | 14 | 154.02 | 1
PUG2026/01.E06CAM.070.001 |  | 01 | EDILIZIA | 01.E06CAM | MURATURE E TRAMEZZATURE CAM | 01.E06CAM.070 | Muratura di tramezzatura in blocchi di ecolaterizio a densità 700 Kg/m³, con giacitura a fori verticali, alleggerito nella massa, a setti continui, in opera con giunti orizzontali e verticali con malta cementizia, di spessore non superiore a mm 7. I blocchi avranno un contenuto di recuperato/riciclato maggiore del 15% in peso secco (D.M. 23/06/2022), una percentuale di foratura compresa tra 45 e 55, saranno conformi alle specifiche del marchio CE secondo la norma armonizzata UNI EN 771-1 per la categoria “I” con sistema di attestazione conformità 2+. La malta cementizia deve garantire una Classe di Resistenza meccanica non inferiore a M2,5 e prestazioni adeguate in termini di durabilità. Essa deve essere conforme alla norma armonizzata UNI EN 998-2 e, recare la Marcatura CE, secondo il sistema di attestazione della conformità 2+. In opera, compresi i ponteggi ed ogni altro onere e magistero per ottenere un lavoro finito a regola d'arte (misurazioni da eseguirsi "vuoto per pieno" a compenso di architravi, stipiti, sguinci, mazzette, collegamenti, sfalsamento dei giunti). | 01.E06CAM.070.001 | spessore 8 cm a 3 file di camere | m² | Analisi | 12.39 | 41.8 | 19.77 | 16.75 | 56.52 | 26.73 | 73.95 | 11.09 | 8.5 | 93.55 | 1
PUG2026/01.E06CAM.070.003 |  | 01 | EDILIZIA | 01.E06CAM | MURATURE E TRAMEZZATURE CAM | 01.E06CAM.070 | Muratura di tramezzatura in blocchi di ecolaterizio a densità 700 Kg/m³, con giacitura a fori verticali, alleggerito nella massa, a setti continui, in opera con giunti orizzontali e verticali con malta cementizia, di spessore non superiore a mm 7. I blocchi avranno un contenuto di recuperato/riciclato maggiore del 15% in peso secco (D.M. 23/06/2022), una percentuale di foratura compresa tra 45 e 55, saranno conformi alle specifiche del marchio CE secondo la norma armonizzata UNI EN 771-1 per la categoria “I” con sistema di attestazione conformità 2+. La malta cementizia deve garantire una Classe di Resistenza meccanica non inferiore a M2,5 e prestazioni adeguate in termini di durabilità. Essa deve essere conforme alla norma armonizzata UNI EN 998-2 e, recare la Marcatura CE, secondo il sistema di attestazione della conformità 2+. In opera, compresi i ponteggi ed ogni altro onere e magistero per ottenere un lavoro finito a regola d'arte (misurazioni da eseguirsi "vuoto per pieno" a compenso di architravi, stipiti, sguinci, mazzette, collegamenti, sfalsamento dei giunti). | 01.E06CAM.070.003 | spessore 10 cm a 3 file di camere | m² | Analisi | 12.39 | 41.8 | 21.02 | 16.47 | 55.57 | 27.95 | 75.21 | 11.28 | 8.65 | 95.14 | 1
PUG2026/01.E06CAM.070.005 |  | 01 | EDILIZIA | 01.E06CAM | MURATURE E TRAMEZZATURE CAM | 01.E06CAM.070 | Muratura di tramezzatura in blocchi di ecolaterizio a densità 700 Kg/m³, con giacitura a fori verticali, alleggerito nella massa, a setti continui, in opera con giunti orizzontali e verticali con malta cementizia, di spessore non superiore a mm 7. I blocchi avranno un contenuto di recuperato/riciclato maggiore del 15% in peso secco (D.M. 23/06/2022), una percentuale di foratura compresa tra 45 e 55, saranno conformi alle specifiche del marchio CE secondo la norma armonizzata UNI EN 771-1 per la categoria “I” con sistema di attestazione conformità 2+. La malta cementizia deve garantire una Classe di Resistenza meccanica non inferiore a M2,5 e prestazioni adeguate in termini di durabilità. Essa deve essere conforme alla norma armonizzata UNI EN 998-2 e, recare la Marcatura CE, secondo il sistema di attestazione della conformità 2+. In opera, compresi i ponteggi ed ogni altro onere e magistero per ottenere un lavoro finito a regola d'arte (misurazioni da eseguirsi "vuoto per pieno" a compenso di architravi, stipiti, sguinci, mazzette, collegamenti, sfalsamento dei giunti). | 01.E06CAM.070.005 | spessore 12 cm a 4 file di camere | m² | Analisi | 12.39 | 41.8 | 24.56 | 15.73 | 53.08 | 31.19 | 78.74 | 11.81 | 9.06 | 99.61 | 1
PUG2026/01.E06CAM.070.007 |  | 01 | EDILIZIA | 01.E06CAM | MURATURE E TRAMEZZATURE CAM | 01.E06CAM.070 | Muratura di tramezzatura in blocchi di ecolaterizio a densità 700 Kg/m³, con giacitura a fori verticali, alleggerito nella massa, a setti continui, in opera con giunti orizzontali e verticali con malta cementizia, di spessore non superiore a mm 7. I blocchi avranno un contenuto di recuperato/riciclato maggiore del 15% in peso secco (D.M. 23/06/2022), una percentuale di foratura compresa tra 45 e 55, saranno conformi alle specifiche del marchio CE secondo la norma armonizzata UNI EN 771-1 per la categoria “I” con sistema di attestazione conformità 2+. La malta cementizia deve garantire una Classe di Resistenza meccanica non inferiore a M2,5 e prestazioni adeguate in termini di durabilità. Essa deve essere conforme alla norma armonizzata UNI EN 998-2 e, recare la Marcatura CE, secondo il sistema di attestazione della conformità 2+. In opera, compresi i ponteggi ed ogni altro onere e magistero per ottenere un lavoro finito a regola d'arte (misurazioni da eseguirsi "vuoto per pieno" a compenso di architravi, stipiti, sguinci, mazzette, collegamenti, sfalsamento dei giunti). | 01.E06CAM.070.007 | spessore 15 cm a 5 file di camere | m² | Analisi | 12.39 | 41.8 | 26.27 | 15.4 | 51.95 | 32.65 | 80.45 | 12.07 | 9.25 | 101.77 | 1
PUG2026/01.E06CAM.070.009 |  | 01 | EDILIZIA | 01.E06CAM | MURATURE E TRAMEZZATURE CAM | 01.E06CAM.070 | Muratura di tramezzatura in blocchi di ecolaterizio a densità 700 Kg/m³, con giacitura a fori verticali, alleggerito nella massa, a setti continui, in opera con giunti orizzontali e verticali con malta cementizia, di spessore non superiore a mm 7. I blocchi avranno un contenuto di recuperato/riciclato maggiore del 15% in peso secco (D.M. 23/06/2022), una percentuale di foratura compresa tra 45 e 55, saranno conformi alle specifiche del marchio CE secondo la norma armonizzata UNI EN 771-1 per la categoria “I” con sistema di attestazione conformità 2+. La malta cementizia deve garantire una Classe di Resistenza meccanica non inferiore a M2,5 e prestazioni adeguate in termini di durabilità. Essa deve essere conforme alla norma armonizzata UNI EN 998-2 e, recare la Marcatura CE, secondo il sistema di attestazione della conformità 2+. In opera, compresi i ponteggi ed ogni altro onere e magistero per ottenere un lavoro finito a regola d'arte (misurazioni da eseguirsi "vuoto per pieno" a compenso di architravi, stipiti, sguinci, mazzette, collegamenti, sfalsamento dei giunti). | 01.E06CAM.070.009 | spessore 20 cm a 6 file di camere | m² | Analisi | 12.39 | 41.8 | 33.34 | 14.15 | 47.76 | 38.09 | 87.52 | 13.13 | 10.06 | 110.71 | 1
PUG2026/01.E06CAM.070.011 |  | 01 | EDILIZIA | 01.E06CAM | MURATURE E TRAMEZZATURE CAM | 01.E06CAM.070 | Muratura di tramezzatura in blocchi di ecolaterizio a densità 700 Kg/m³, con giacitura a fori verticali, alleggerito nella massa, a setti continui, in opera con giunti orizzontali e verticali con malta cementizia, di spessore non superiore a mm 7. I blocchi avranno un contenuto di recuperato/riciclato maggiore del 15% in peso secco (D.M. 23/06/2022), una percentuale di foratura compresa tra 45 e 55, saranno conformi alle specifiche del marchio CE secondo la norma armonizzata UNI EN 771-1 per la categoria “I” con sistema di attestazione conformità 2+. La malta cementizia deve garantire una Classe di Resistenza meccanica non inferiore a M2,5 e prestazioni adeguate in termini di durabilità. Essa deve essere conforme alla norma armonizzata UNI EN 998-2 e, recare la Marcatura CE, secondo il sistema di attestazione della conformità 2+. In opera, compresi i ponteggi ed ogni altro onere e magistero per ottenere un lavoro finito a regola d'arte (misurazioni da eseguirsi "vuoto per pieno" a compenso di architravi, stipiti, sguinci, mazzette, collegamenti, sfalsamento dei giunti). | 01.E06CAM.070.011 | spessore 25 cm a 7 file di camere | m² | Analisi | 12.39 | 41.8 | 43.35 | 12.7 | 42.85 | 44.45 | 97.53 | 14.63 | 11.22 | 123.38 | 1
PUG2026/01.E06CAM.070.013 |  | 01 | EDILIZIA | 01.E06CAM | MURATURE E TRAMEZZATURE CAM | 01.E06CAM.070 | Muratura di tramezzatura in blocchi di ecolaterizio a densità 700 Kg/m³, con giacitura a fori verticali, alleggerito nella massa, a setti continui, in opera con giunti orizzontali e verticali con malta cementizia, di spessore non superiore a mm 7. I blocchi avranno un contenuto di recuperato/riciclato maggiore del 15% in peso secco (D.M. 23/06/2022), una percentuale di foratura compresa tra 45 e 55, saranno conformi alle specifiche del marchio CE secondo la norma armonizzata UNI EN 771-1 per la categoria “I” con sistema di attestazione conformità 2+. La malta cementizia deve garantire una Classe di Resistenza meccanica non inferiore a M2,5 e prestazioni adeguate in termini di durabilità. Essa deve essere conforme alla norma armonizzata UNI EN 998-2 e, recare la Marcatura CE, secondo il sistema di attestazione della conformità 2+. In opera, compresi i ponteggi ed ogni altro onere e magistero per ottenere un lavoro finito a regola d'arte (misurazioni da eseguirsi "vuoto per pieno" a compenso di architravi, stipiti, sguinci, mazzette, collegamenti, sfalsamento dei giunti). | 01.E06CAM.070.013 | spessore 30 cm a 12 file di camere | m² | Analisi | 12.39 | 41.8 | 50.29 | 11.86 | 40.01 | 48.14 | 104.47 | 15.67 | 12.01 | 132.16 | 1
PUG2026/01.E06CAM.071.001 |  | 01 | EDILIZIA | 01.E06CAM | MURATURE E TRAMEZZATURE CAM | 01.E06CAM.071 | Muratura di tramezzatura realizzata con blocchi di ecolaterizio a massa normale, posati in opera a fori orizzontali, in opera con giunti verticali e orizzontali con malta cementizia, di spessore non superiore a mm 7. I blocchi avranno un contenuto di recuperato/riciclato maggiore del 15% in peso secco (D.M. 23/06/2022), una percentuale di foratura compresa tra 55 e 70, saranno conformi alle specifiche del marchio CE secondo la norma armonizzata UNI EN 771-1 per la categoria “I” con sistema di attestazione conformità 2+. La malta cementizia deve garantire una Classe di Resistenza meccanica non inferiore a M2,5 e prestazioni adeguate in termini di durabilità. Essa deve essere conforme alla norma armonizzata UNI EN 998-2 e, recare la Marcatura CE, secondo il sistema di attestazione della conformità 2+. In opera, compresi i ponteggi ed ogni altro onere e magistero per ottenere un lavoro finito a regola d'arte (misurazioni da eseguirsi "vuoto per pieno" a compenso di architravi, stipiti, sguinci, mazzette, collegamenti, sfalsamento dei giunti). | 01.E06CAM.071.001 | spessore 8 cm a 3 file di camere | m² | Analisi | 1.26 | 31.02 | 17.65 | 2.53 | 62.12 | 35.35 | 49.93 | 7.49 | 5.74 | 63.16 | 1
PUG2026/01.E06CAM.071.003 |  | 01 | EDILIZIA | 01.E06CAM | MURATURE E TRAMEZZATURE CAM | 01.E06CAM.071 | Muratura di tramezzatura realizzata con blocchi di ecolaterizio a massa normale, posati in opera a fori orizzontali, in opera con giunti verticali e orizzontali con malta cementizia, di spessore non superiore a mm 7. I blocchi avranno un contenuto di recuperato/riciclato maggiore del 15% in peso secco (D.M. 23/06/2022), una percentuale di foratura compresa tra 55 e 70, saranno conformi alle specifiche del marchio CE secondo la norma armonizzata UNI EN 771-1 per la categoria “I” con sistema di attestazione conformità 2+. La malta cementizia deve garantire una Classe di Resistenza meccanica non inferiore a M2,5 e prestazioni adeguate in termini di durabilità. Essa deve essere conforme alla norma armonizzata UNI EN 998-2 e, recare la Marcatura CE, secondo il sistema di attestazione della conformità 2+. In opera, compresi i ponteggi ed ogni altro onere e magistero per ottenere un lavoro finito a regola d'arte (misurazioni da eseguirsi "vuoto per pieno" a compenso di architravi, stipiti, sguinci, mazzette, collegamenti, sfalsamento dei giunti). | 01.E06CAM.071.003 | spessore 10 cm 3 file di camere | m² | Analisi | 1.26 | 31.02 | 19.73 | 2.43 | 59.64 | 37.93 | 52.01 | 7.8 | 5.98 | 65.79 | 1
PUG2026/01.E06CAM.071.005 |  | 01 | EDILIZIA | 01.E06CAM | MURATURE E TRAMEZZATURE CAM | 01.E06CAM.071 | Muratura di tramezzatura realizzata con blocchi di ecolaterizio a massa normale, posati in opera a fori orizzontali, in opera con giunti verticali e orizzontali con malta cementizia, di spessore non superiore a mm 7. I blocchi avranno un contenuto di recuperato/riciclato maggiore del 15% in peso secco (D.M. 23/06/2022), una percentuale di foratura compresa tra 55 e 70, saranno conformi alle specifiche del marchio CE secondo la norma armonizzata UNI EN 771-1 per la categoria “I” con sistema di attestazione conformità 2+. La malta cementizia deve garantire una Classe di Resistenza meccanica non inferiore a M2,5 e prestazioni adeguate in termini di durabilità. Essa deve essere conforme alla norma armonizzata UNI EN 998-2 e, recare la Marcatura CE, secondo il sistema di attestazione della conformità 2+. In opera, compresi i ponteggi ed ogni altro onere e magistero per ottenere un lavoro finito a regola d'arte (misurazioni da eseguirsi "vuoto per pieno" a compenso di architravi, stipiti, sguinci, mazzette, collegamenti, sfalsamento dei giunti). | 01.E06CAM.071.005 | spessore 12 cm 3 file di camere | m² | Analisi | 1.26 | 31.02 | 21.81 | 2.34 | 57.34 | 40.32 | 54.09 | 8.11 | 6.22 | 68.42 | 1
PUG2026/01.E06CAM.071.007 |  | 01 | EDILIZIA | 01.E06CAM | MURATURE E TRAMEZZATURE CAM | 01.E06CAM.071 | Muratura di tramezzatura realizzata con blocchi di ecolaterizio a massa normale, posati in opera a fori orizzontali, in opera con giunti verticali e orizzontali con malta cementizia, di spessore non superiore a mm 7. I blocchi avranno un contenuto di recuperato/riciclato maggiore del 15% in peso secco (D.M. 23/06/2022), una percentuale di foratura compresa tra 55 e 70, saranno conformi alle specifiche del marchio CE secondo la norma armonizzata UNI EN 771-1 per la categoria “I” con sistema di attestazione conformità 2+. La malta cementizia deve garantire una Classe di Resistenza meccanica non inferiore a M2,5 e prestazioni adeguate in termini di durabilità. Essa deve essere conforme alla norma armonizzata UNI EN 998-2 e, recare la Marcatura CE, secondo il sistema di attestazione della conformità 2+. In opera, compresi i ponteggi ed ogni altro onere e magistero per ottenere un lavoro finito a regola d'arte (misurazioni da eseguirsi "vuoto per pieno" a compenso di architravi, stipiti, sguinci, mazzette, collegamenti, sfalsamento dei giunti). | 01.E06CAM.071.007 | spessore 15 cm 3 file di camere | m² | Analisi | 1.26 | 31.02 | 23.89 | 2.25 | 55.22 | 42.53 | 56.17 | 8.43 | 6.46 | 71.05 | 1
PUG2026/01.E06CAM.071.009 |  | 01 | EDILIZIA | 01.E06CAM | MURATURE E TRAMEZZATURE CAM | 01.E06CAM.071 | Muratura di tramezzatura realizzata con blocchi di ecolaterizio a massa normale, posati in opera a fori orizzontali, in opera con giunti verticali e orizzontali con malta cementizia, di spessore non superiore a mm 7. I blocchi avranno un contenuto di recuperato/riciclato maggiore del 15% in peso secco (D.M. 23/06/2022), una percentuale di foratura compresa tra 55 e 70, saranno conformi alle specifiche del marchio CE secondo la norma armonizzata UNI EN 771-1 per la categoria “I” con sistema di attestazione conformità 2+. La malta cementizia deve garantire una Classe di Resistenza meccanica non inferiore a M2,5 e prestazioni adeguate in termini di durabilità. Essa deve essere conforme alla norma armonizzata UNI EN 998-2 e, recare la Marcatura CE, secondo il sistema di attestazione della conformità 2+. In opera, compresi i ponteggi ed ogni altro onere e magistero per ottenere un lavoro finito a regola d'arte (misurazioni da eseguirsi "vuoto per pieno" a compenso di architravi, stipiti, sguinci, mazzette, collegamenti, sfalsamento dei giunti). | 01.E06CAM.071.009 | spessore 20 cm 4 file di camere | m² | Analisi | 1.26 | 31.02 | 29.65 | 2.04 | 50.08 | 47.87 | 61.93 | 9.29 | 7.12 | 78.34 | 1
PUG2026/01.E06CAM.072.001 | NP | 01 | EDILIZIA | 01.E06CAM | MURATURE E TRAMEZZATURE CAM | 01.E06CAM.072 | Fornitura e posa in opera di sistemi a secco per pareti e contropareti interne, realizzati con lastre in gesso rivestito e/o gesso fibrato, su struttura metallica in profili zincati, con interposto strato isolante in lana minerale di idoneo spessore. Inclusi: taglio e posa delle lastre, fissaggi con viti autofilettanti, stuccatura e nastratura dei giunti, rasatura a finitura dell’intera superficie, nonché ogni onere e magistero per dare l’opera finita a regola d’arte. | 01.E06CAM.072.001 | Parete divisoria interna sp. 125 mm costituita da doppia lastra in gesso fibrato sp. 13 mm; doppia lastra in gesso rivestito sp. 13 mm; struttura metallica con guida U 75 mm e montanti C 75 mm; strato isolante in lana minerale sp. 70 mm; fissaggio con viti autofilettanti; stuccatura e nastratura dei giunti; rasatura completa della superficie. | m² | Analisi | 0 | 45.69 | 61.85 | 0 | 42.49 | 57.51 | 107.54 | 16.13 | 12.37 | 136.04 | 1
PUG2026/01.E06CAM.072.003 | NP | 01 | EDILIZIA | 01.E06CAM | MURATURE E TRAMEZZATURE CAM | 01.E06CAM.072 | Fornitura e posa in opera di sistemi a secco per pareti e contropareti interne, realizzati con lastre in gesso rivestito e/o gesso fibrato, su struttura metallica in profili zincati, con interposto strato isolante in lana minerale di idoneo spessore. Inclusi: taglio e posa delle lastre, fissaggi con viti autofilettanti, stuccatura e nastratura dei giunti, rasatura a finitura dell’intera superficie, nonché ogni onere e magistero per dare l’opera finita a regola d’arte. | 01.E06CAM.072.003 | Parete divisoria tra unità abitative sp. 212,5 mm costituita da tripla lastra in gesso fibrato sp. 13 mm; doppia lastra in gesso rivestito sp. 13 mm; doppia struttura metallica con guide U 75 mm e doppi montanti C 75 mm; doppio strato di lana minerale sp. 70 mm; fissaggi con viti autofilettanti; stuccatura e nastratura; rasatura integrale della superficie. | m² | Analisi | 0 | 72.58 | 93.7 | 0 | 43.65 | 56.35 | 166.28 | 24.94 | 19.12 | 210.35 | 1
PUG2026/01.E06CAM.072.005 | NP | 01 | EDILIZIA | 01.E06CAM | MURATURE E TRAMEZZATURE CAM | 01.E06CAM.072 | Fornitura e posa in opera di sistemi a secco per pareti e contropareti interne, realizzati con lastre in gesso rivestito e/o gesso fibrato, su struttura metallica in profili zincati, con interposto strato isolante in lana minerale di idoneo spessore. Inclusi: taglio e posa delle lastre, fissaggi con viti autofilettanti, stuccatura e nastratura dei giunti, rasatura a finitura dell’intera superficie, nonché ogni onere e magistero per dare l’opera finita a regola d’arte. | 01.E06CAM.072.005 | Parete di tompagno interna sp. 256 mm costituita da doppia lastra in gesso fibrato sp. 13 mm; una lastra in gesso rivestito sp. 13 mm; una lastra in gesso fibro-rinforzato per elevate prestazioni meccaniche e di resistenza all’umidità; doppia struttura metallica con guide U 100 mm e doppi montanti C 100 mm; doppio strato di lana minerale sp. 95 mm; viti autofilettanti per fissaggio; stuccatura e nastratura dei giunti; rasatura finale dell’intera superficie. | m² | Analisi | 0 | 63.62 | 126.25 | 0 | 33.51 | 66.49 | 189.87 | 28.48 | 21.83 | 240.18 | 1
PUG2026/01.E06CAM.072.007 | NP | 01 | EDILIZIA | 01.E06CAM | MURATURE E TRAMEZZATURE CAM | 01.E06CAM.072 | Fornitura e posa in opera di sistemi a secco per pareti e contropareti interne, realizzati con lastre in gesso rivestito e/o gesso fibrato, su struttura metallica in profili zincati, con interposto strato isolante in lana minerale di idoneo spessore. Inclusi: taglio e posa delle lastre, fissaggi con viti autofilettanti, stuccatura e nastratura dei giunti, rasatura a finitura dell’intera superficie, nonché ogni onere e magistero per dare l’opera finita a regola d’arte. | 01.E06CAM.072.007 | Controparete interna costituita da lastra in gesso rivestito ad elevata resistenza superficiale; lastra in gesso rivestito idonea per ambienti umidi; struttura metallica con rivestimento organico privo di cromo; isolante in lana minerale sp. 45 mm; fissaggio con viti a punta chiodo; trattamento dei giunti con stucchi e nastri; rasatura completa della superficie. | m² | Analisi | 0 | 21.06 | 45.25 | 0 | 31.76 | 68.24 | 66.31 | 9.95 | 7.63 | 83.88 | 1
PUG2026/01.E06CAM.073.001 | NP | 01 | EDILIZIA | 01.E06CAM | MURATURE E TRAMEZZATURE CAM | 01.E06CAM.073 | Muratura di tamponamento monostrato realizzata con blocchi pieni in calcestruzzo aerato autoclavato, conformi alla norma EN 771-4 e ai requisiti di bioedilizia, densità da 300 a 450 kg/mc, conducibilità termica da 0,08 a 0,10 W/mK, resistenza al fuoco El 240, lisci o con incastro maschio/femmina e tasche di sollevamento, posti in opera con malta collante classe M10 ad alta resistenza ai solfati nello spessore di 2 mm circa, esclusi intonaci, pezzi speciali, eventuali calcestruzzi di riempimento, architravi e sollevamento ai piani: | 01.E06CAM.073.001 | spessore 24 cm | m² | Analisi | 0 | 22.68 | 64.98 | 0 | 25.87 | 74.13 | 87.65 | 13.15 | 10.08 | 110.88 | 1
PUG2026/01.E06CAM.073.003 | NP | 01 | EDILIZIA | 01.E06CAM | MURATURE E TRAMEZZATURE CAM | 01.E06CAM.073 | Muratura di tamponamento monostrato realizzata con blocchi pieni in calcestruzzo aerato autoclavato, conformi alla norma EN 771-4 e ai requisiti di bioedilizia, densità da 300 a 450 kg/mc, conducibilità termica da 0,08 a 0,10 W/mK, resistenza al fuoco El 240, lisci o con incastro maschio/femmina e tasche di sollevamento, posti in opera con malta collante classe M10 ad alta resistenza ai solfati nello spessore di 2 mm circa, esclusi intonaci, pezzi speciali, eventuali calcestruzzi di riempimento, architravi e sollevamento ai piani: | 01.E06CAM.073.003 | spessore 30 cm | m² | Analisi | 0 | 22.68 | 77.59 | 0 | 22.62 | 77.38 | 100.27 | 15.04 | 11.53 | 126.84 | 1
PUG2026/01.E06CAM.073.005 | NP | 01 | EDILIZIA | 01.E06CAM | MURATURE E TRAMEZZATURE CAM | 01.E06CAM.073 | Muratura di tamponamento monostrato realizzata con blocchi pieni in calcestruzzo aerato autoclavato, conformi alla norma EN 771-4 e ai requisiti di bioedilizia, densità da 300 a 450 kg/mc, conducibilità termica da 0,08 a 0,10 W/mK, resistenza al fuoco El 240, lisci o con incastro maschio/femmina e tasche di sollevamento, posti in opera con malta collante classe M10 ad alta resistenza ai solfati nello spessore di 2 mm circa, esclusi intonaci, pezzi speciali, eventuali calcestruzzi di riempimento, architravi e sollevamento ai piani: | 01.E06CAM.073.005 | spessore 36 cm | m² | Analisi | 0 | 25.53 | 94.5 | 0 | 21.27 | 78.73 | 120.04 | 18.01 | 13.8 | 151.84 | 1
PUG2026/01.E06CAM.073.007 | NP | 01 | EDILIZIA | 01.E06CAM | MURATURE E TRAMEZZATURE CAM | 01.E06CAM.073 | Muratura di tamponamento monostrato realizzata con blocchi pieni in calcestruzzo aerato autoclavato, conformi alla norma EN 771-4 e ai requisiti di bioedilizia, densità da 300 a 450 kg/mc, conducibilità termica da 0,08 a 0,10 W/mK, resistenza al fuoco El 240, lisci o con incastro maschio/femmina e tasche di sollevamento, posti in opera con malta collante classe M10 ad alta resistenza ai solfati nello spessore di 2 mm circa, esclusi intonaci, pezzi speciali, eventuali calcestruzzi di riempimento, architravi e sollevamento ai piani: | 01.E06CAM.073.007 | spessore 40 cm | m² | Analisi | 0 | 25.53 | 104.53 | 0 | 19.63 | 80.37 | 130.06 | 19.51 | 14.96 | 164.53 | 1
PUG2026/01.E06CAM.073.009 | NP | 01 | EDILIZIA | 01.E06CAM | MURATURE E TRAMEZZATURE CAM | 01.E06CAM.073 | Muratura di tamponamento monostrato realizzata con blocchi pieni in calcestruzzo aerato autoclavato, conformi alla norma EN 771-4 e ai requisiti di bioedilizia, densità da 300 a 450 kg/mc, conducibilità termica da 0,08 a 0,10 W/mK, resistenza al fuoco El 240, lisci o con incastro maschio/femmina e tasche di sollevamento, posti in opera con malta collante classe M10 ad alta resistenza ai solfati nello spessore di 2 mm circa, esclusi intonaci, pezzi speciali, eventuali calcestruzzi di riempimento, architravi e sollevamento ai piani: | 01.E06CAM.073.009 | spessore 45 cm | m² | Analisi | 0 | 31.24 | 119.16 | 0 | 20.77 | 79.23 | 150.4 | 22.56 | 17.3 | 190.25 | 1
PUG2026/01.E06CAM.073.011 | NP | 01 | EDILIZIA | 01.E06CAM | MURATURE E TRAMEZZATURE CAM | 01.E06CAM.073 | Muratura di tamponamento monostrato realizzata con blocchi pieni in calcestruzzo aerato autoclavato, conformi alla norma EN 771-4 e ai requisiti di bioedilizia, densità da 300 a 450 kg/mc, conducibilità termica da 0,08 a 0,10 W/mK, resistenza al fuoco El 240, lisci o con incastro maschio/femmina e tasche di sollevamento, posti in opera con malta collante classe M10 ad alta resistenza ai solfati nello spessore di 2 mm circa, esclusi intonaci, pezzi speciali, eventuali calcestruzzi di riempimento, architravi e sollevamento ai piani: | 01.E06CAM.073.011 | spessore 48 cm | m² | Analisi | 0 | 31.24 | 126.69 | 0 | 19.78 | 80.22 | 157.93 | 23.69 | 18.16 | 199.78 | 1
PUG2026/01.E06CAM.075.001 | NP | 01 | EDILIZIA | 01.E06CAM | MURATURE E TRAMEZZATURE CAM | 01.E06CAM.075 | Muratura per tramezzi e divisori non portanti ad elevate prestazioni acustiche (Rw doppie pareti fino a 65 dB) realizzata con blocchi pieni di calcestruzzo aerato autoclavato, densità di 600 kg/mc, conducibilità termica 0,15 W/mK, posti in opera con malta collante classe M10 ad alta resistenza ai solfati nello spessore di 2 mm circa, esclusi intonaci, pezzi speciali, eventuali calcestruzzi armati di riempimento, architravi e sollevamento ai piani: | 01.E06CAM.075.001 | spessore 10 cm | m² | Analisi | 0 | 12.77 | 25.28 | 0 | 33.55 | 66.45 | 38.05 | 5.71 | 4.38 | 48.13 | 1
PUG2026/01.E06CAM.075.003 | NP | 01 | EDILIZIA | 01.E06CAM | MURATURE E TRAMEZZATURE CAM | 01.E06CAM.075 | Muratura per tramezzi e divisori non portanti ad elevate prestazioni acustiche (Rw doppie pareti fino a 65 dB) realizzata con blocchi pieni di calcestruzzo aerato autoclavato, densità di 600 kg/mc, conducibilità termica 0,15 W/mK, posti in opera con malta collante classe M10 ad alta resistenza ai solfati nello spessore di 2 mm circa, esclusi intonaci, pezzi speciali, eventuali calcestruzzi armati di riempimento, architravi e sollevamento ai piani: | 01.E06CAM.075.003 | spessore 12 cm | m² | Analisi | 0 | 12.77 | 30.01 | 0 | 29.85 | 70.15 | 42.77 | 6.42 | 4.92 | 54.1 | 1
PUG2026/01.E06CAM.077.001 | NP | 01 | EDILIZIA | 01.E06CAM | MURATURE E TRAMEZZATURE CAM | 01.E06CAM.077 | Muratura portante e non portante realizzata con blocchi pieni in calcestruzzo aerato autoclavato, conformi alla norma EN 771-4 e ai requisiti di bioedilizia, densità da 350 a 500 kg/mq, conducibilità termica da 0,09 a 0,12 W/mK, liscio con incastro maschio/femmina e tasche di sollevamento, posti in opera con malta collante classe M10 ad alta resistenza ai solfati nello spessore di 2 mm circa, esclusi intonaci, pezzi speciali, eventuali calcestruzzi armati di riempimento, architravi e sollevamento ai piani: | 01.E06CAM.077.001 | spessore 20 cm | m² | Analisi | 0 | 16.97 | 48.15 | 0 | 26.06 | 73.94 | 65.11 | 9.77 | 7.49 | 82.37 | 1
PUG2026/01.E06CAM.077.003 | NP | 01 | EDILIZIA | 01.E06CAM | MURATURE E TRAMEZZATURE CAM | 01.E06CAM.077 | Muratura portante e non portante realizzata con blocchi pieni in calcestruzzo aerato autoclavato, conformi alla norma EN 771-4 e ai requisiti di bioedilizia, densità da 350 a 500 kg/mq, conducibilità termica da 0,09 a 0,12 W/mK, liscio con incastro maschio/femmina e tasche di sollevamento, posti in opera con malta collante classe M10 ad alta resistenza ai solfati nello spessore di 2 mm circa, esclusi intonaci, pezzi speciali, eventuali calcestruzzi armati di riempimento, architravi e sollevamento ai piani: | 01.E06CAM.077.003 | spessore 24 cm | m² | Analisi | 0 | 20.58 | 64.18 | 0 | 24.28 | 75.72 | 84.75 | 12.71 | 9.75 | 107.21 | 1
PUG2026/01.E06CAM.077.005 | NP | 01 | EDILIZIA | 01.E06CAM | MURATURE E TRAMEZZATURE CAM | 01.E06CAM.077 | Muratura portante e non portante realizzata con blocchi pieni in calcestruzzo aerato autoclavato, conformi alla norma EN 771-4 e ai requisiti di bioedilizia, densità da 350 a 500 kg/mq, conducibilità termica da 0,09 a 0,12 W/mK, liscio con incastro maschio/femmina e tasche di sollevamento, posti in opera con malta collante classe M10 ad alta resistenza ai solfati nello spessore di 2 mm circa, esclusi intonaci, pezzi speciali, eventuali calcestruzzi armati di riempimento, architravi e sollevamento ai piani: | 01.E06CAM.077.005 | spessore 30 cm | m² | Analisi | 0 | 22.68 | 79.41 | 0 | 22.21 | 77.79 | 102.08 | 15.31 | 11.74 | 129.14 | 1
PUG2026/01.E06CAM.077.007 | NP | 01 | EDILIZIA | 01.E06CAM | MURATURE E TRAMEZZATURE CAM | 01.E06CAM.077 | Muratura portante e non portante realizzata con blocchi pieni in calcestruzzo aerato autoclavato, conformi alla norma EN 771-4 e ai requisiti di bioedilizia, densità da 350 a 500 kg/mq, conducibilità termica da 0,09 a 0,12 W/mK, liscio con incastro maschio/femmina e tasche di sollevamento, posti in opera con malta collante classe M10 ad alta resistenza ai solfati nello spessore di 2 mm circa, esclusi intonaci, pezzi speciali, eventuali calcestruzzi armati di riempimento, architravi e sollevamento ai piani: | 01.E06CAM.077.007 | spessore 36 cm | m² | Analisi | 0 | 26.88 | 86.03 | 0 | 23.81 | 76.19 | 112.9 | 16.94 | 12.98 | 142.82 | 1
PUG2026/01.E06CAM.079.001 | NP | 01 | EDILIZIA | 01.E06CAM | MURATURE E TRAMEZZATURE CAM | 01.E06CAM.079 | Muratura portante in zona sismica realizzata con blocchi pieni in calcestruzzo aerato autoclavato, marcati CE secondo EN 771-4, conformi ai requisiti di bioedilizia, densità da 575 a 600 kg/m3, cond. termica da 0,16 a 0,17 W/mK, lisci sui 4 i lati e con tasche di sollevamento, resistenza a compressione 5 Mpa, posti in opera con malta collante classe M10 ad alta resistenza ai solfati nello spessore di 2 mm circa, esclusi intonaci, pezzi speciali, eventuali calcestruzzi armati di riempimento, architravi e sollevamento ai piani: | 01.E06CAM.079.001 | spessore 24 cm | m² | Analisi | 0 | 22.68 | 62.85 | 0 | 26.52 | 73.48 | 85.52 | 12.83 | 9.83 | 108.18 | 1
PUG2026/01.E06CAM.079.003 | NP | 01 | EDILIZIA | 01.E06CAM | MURATURE E TRAMEZZATURE CAM | 01.E06CAM.079 | Muratura portante in zona sismica realizzata con blocchi pieni in calcestruzzo aerato autoclavato, marcati CE secondo EN 771-4, conformi ai requisiti di bioedilizia, densità da 575 a 600 kg/m3, cond. termica da 0,16 a 0,17 W/mK, lisci sui 4 i lati e con tasche di sollevamento, resistenza a compressione 5 Mpa, posti in opera con malta collante classe M10 ad alta resistenza ai solfati nello spessore di 2 mm circa, esclusi intonaci, pezzi speciali, eventuali calcestruzzi armati di riempimento, architravi e sollevamento ai piani: | 01.E06CAM.079.003 | spessore 30 cm | m² | Analisi | 0 | 25.53 | 78.67 | 0 | 24.5 | 75.5 | 104.2 | 15.63 | 11.98 | 131.81 | 1
PUG2026/01.E07.001.001 |  | 01 | EDILIZIA | 01.E07 | SOLAI, COPERTURE, SOFFITTI | 01.E07.001 | Solaio misto di cemento armato e laterizio gettato in opera, per strutture piane, costituito da pignatte interposte fra nervature parallele di conglomerato armato, compresa l'eventuale formazione di nervature di ripartizione nei solai di luce eccedente i 5,00 m, di travetti per sostegno di sovrastanti tramezzi, di fasce piane o svasate a coda di rondine alle estremità dei travetti, oltre l'onere delle casseforme, delle armature provvisionali di sostegno per un'altezza massima di 4,00 m dal piano di appoggio all'intradosso del solaio, del disarmo, e quanto altro necessario per dare il solaio finito a regola d'arte, idoneo al particolare uso richiesto, esclusa la sola fornitura in opera delle armature in acciaio, con laterizio composto da un solo elemento (monoblocco) con soletta superiore in calcestruzzo da 4 cm | 01.E07.001.001 | per altezza totale di 16 cm | m² | Analisi | 18.21 | 8.56 | 44.1 | 25.7 | 12.08 | 62.22 | 70.87 | 10.63 | 8.15 | 89.65 | 1
PUG2026/01.E07.001.003 |  | 01 | EDILIZIA | 01.E07 | SOLAI, COPERTURE, SOFFITTI | 01.E07.001 | Solaio misto di cemento armato e laterizio gettato in opera, per strutture piane, costituito da pignatte interposte fra nervature parallele di conglomerato armato, compresa l'eventuale formazione di nervature di ripartizione nei solai di luce eccedente i 5,00 m, di travetti per sostegno di sovrastanti tramezzi, di fasce piane o svasate a coda di rondine alle estremità dei travetti, oltre l'onere delle casseforme, delle armature provvisionali di sostegno per un'altezza massima di 4,00 m dal piano di appoggio all'intradosso del solaio, del disarmo, e quanto altro necessario per dare il solaio finito a regola d'arte, idoneo al particolare uso richiesto, esclusa la sola fornitura in opera delle armature in acciaio, con laterizio composto da un solo elemento (monoblocco) con soletta superiore in calcestruzzo da 4 cm | 01.E07.001.003 | per altezza totale di 18 cm | m² | Analisi | 18.21 | 8.68 | 44.26 | 25.6 | 12.2 | 62.21 | 71.15 | 10.67 | 8.18 | 90 | 1
PUG2026/01.E07.001.005 |  | 01 | EDILIZIA | 01.E07 | SOLAI, COPERTURE, SOFFITTI | 01.E07.001 | Solaio misto di cemento armato e laterizio gettato in opera, per strutture piane, costituito da pignatte interposte fra nervature parallele di conglomerato armato, compresa l'eventuale formazione di nervature di ripartizione nei solai di luce eccedente i 5,00 m, di travetti per sostegno di sovrastanti tramezzi, di fasce piane o svasate a coda di rondine alle estremità dei travetti, oltre l'onere delle casseforme, delle armature provvisionali di sostegno per un'altezza massima di 4,00 m dal piano di appoggio all'intradosso del solaio, del disarmo, e quanto altro necessario per dare il solaio finito a regola d'arte, idoneo al particolare uso richiesto, esclusa la sola fornitura in opera delle armature in acciaio, con laterizio composto da un solo elemento (monoblocco) con soletta superiore in calcestruzzo da 4 cm | 01.E07.001.005 | per altezza totale di 20 cm | m² | Analisi | 18.21 | 8.79 | 44.34 | 25.53 | 12.32 | 62.15 | 71.34 | 10.7 | 8.2 | 90.25 | 1
PUG2026/01.E07.001.007 |  | 01 | EDILIZIA | 01.E07 | SOLAI, COPERTURE, SOFFITTI | 01.E07.001 | Solaio misto di cemento armato e laterizio gettato in opera, per strutture piane, costituito da pignatte interposte fra nervature parallele di conglomerato armato, compresa l'eventuale formazione di nervature di ripartizione nei solai di luce eccedente i 5,00 m, di travetti per sostegno di sovrastanti tramezzi, di fasce piane o svasate a coda di rondine alle estremità dei travetti, oltre l'onere delle casseforme, delle armature provvisionali di sostegno per un'altezza massima di 4,00 m dal piano di appoggio all'intradosso del solaio, del disarmo, e quanto altro necessario per dare il solaio finito a regola d'arte, idoneo al particolare uso richiesto, esclusa la sola fornitura in opera delle armature in acciaio, con laterizio composto da un solo elemento (monoblocco) con soletta superiore in calcestruzzo da 4 cm | 01.E07.001.007 | per altezza totale di 22 cm | m² | Analisi | 18.21 | 8.91 | 44.58 | 25.4 | 12.42 | 62.18 | 71.69 | 10.75 | 8.24 | 90.69 | 1
PUG2026/01.E07.001.009 |  | 01 | EDILIZIA | 01.E07 | SOLAI, COPERTURE, SOFFITTI | 01.E07.001 | Solaio misto di cemento armato e laterizio gettato in opera, per strutture piane, costituito da pignatte interposte fra nervature parallele di conglomerato armato, compresa l'eventuale formazione di nervature di ripartizione nei solai di luce eccedente i 5,00 m, di travetti per sostegno di sovrastanti tramezzi, di fasce piane o svasate a coda di rondine alle estremità dei travetti, oltre l'onere delle casseforme, delle armature provvisionali di sostegno per un'altezza massima di 4,00 m dal piano di appoggio all'intradosso del solaio, del disarmo, e quanto altro necessario per dare il solaio finito a regola d'arte, idoneo al particolare uso richiesto, esclusa la sola fornitura in opera delle armature in acciaio, con laterizio composto da un solo elemento (monoblocco) con soletta superiore in calcestruzzo da 4 cm | 01.E07.001.009 | per altezza totale di 24 cm | m² | Analisi | 18.21 | 9.02 | 44.66 | 25.33 | 12.55 | 62.12 | 71.89 | 10.78 | 8.27 | 90.94 | 1
PUG2026/01.E07.001.011 |  | 01 | EDILIZIA | 01.E07 | SOLAI, COPERTURE, SOFFITTI | 01.E07.001 | Solaio misto di cemento armato e laterizio gettato in opera, per strutture piane, costituito da pignatte interposte fra nervature parallele di conglomerato armato, compresa l'eventuale formazione di nervature di ripartizione nei solai di luce eccedente i 5,00 m, di travetti per sostegno di sovrastanti tramezzi, di fasce piane o svasate a coda di rondine alle estremità dei travetti, oltre l'onere delle casseforme, delle armature provvisionali di sostegno per un'altezza massima di 4,00 m dal piano di appoggio all'intradosso del solaio, del disarmo, e quanto altro necessario per dare il solaio finito a regola d'arte, idoneo al particolare uso richiesto, esclusa la sola fornitura in opera delle armature in acciaio, con laterizio composto da un solo elemento (monoblocco) con soletta superiore in calcestruzzo da 4 cm | 01.E07.001.011 | per altezza totale di 26 cm | m² | Analisi | 18.21 | 10.56 | 46.98 | 24.04 | 13.94 | 62.02 | 75.75 | 11.36 | 8.71 | 95.82 | 1
PUG2026/01.E07.001.013 |  | 01 | EDILIZIA | 01.E07 | SOLAI, COPERTURE, SOFFITTI | 01.E07.001 | Solaio misto di cemento armato e laterizio gettato in opera, per strutture piane, costituito da pignatte interposte fra nervature parallele di conglomerato armato, compresa l'eventuale formazione di nervature di ripartizione nei solai di luce eccedente i 5,00 m, di travetti per sostegno di sovrastanti tramezzi, di fasce piane o svasate a coda di rondine alle estremità dei travetti, oltre l'onere delle casseforme, delle armature provvisionali di sostegno per un'altezza massima di 4,00 m dal piano di appoggio all'intradosso del solaio, del disarmo, e quanto altro necessario per dare il solaio finito a regola d'arte, idoneo al particolare uso richiesto, esclusa la sola fornitura in opera delle armature in acciaio, con laterizio composto da un solo elemento (monoblocco) con soletta superiore in calcestruzzo da 4 cm | 01.E07.001.013 | per altezza totale di 29 cm | m² | Analisi | 18.21 | 10.28 | 46.98 | 24.13 | 13.62 | 62.25 | 75.46 | 11.32 | 8.68 | 95.46 | 1
PUG2026/01.E07.003.001 |  | 01 | EDILIZIA | 01.E07 | SOLAI, COPERTURE, SOFFITTI | 01.E07.003 | Sovrapprezzo ai solai misti di cemento armato e laterizio, gettati in opera per strutture piane | 01.E07.003.001 | con nervature incrociate | % | Prezzo a corpo | 0 | 0 | 0 | 0 | 0 | 0 |  |  |  | 30 | 1
PUG2026/01.E07.003.003 |  | 01 | EDILIZIA | 01.E07 | SOLAI, COPERTURE, SOFFITTI | 01.E07.003 | Sovrapprezzo ai solai misti di cemento armato e laterizio, gettati in opera per strutture piane | 01.E07.003.003 | per ogni centimetro di calcestruzzo in più sulla soletta | m² | Analisi | 0.26 | 0.57 | 1.34 | 12.16 | 26.28 | 61.56 | 2.17 | 0.33 | 0.25 | 2.75 | 1
PUG2026/01.E07.003.005 |  | 01 | EDILIZIA | 01.E07 | SOLAI, COPERTURE, SOFFITTI | 01.E07.003 | Sovrapprezzo ai solai misti di cemento armato e laterizio, gettati in opera per strutture piane | 01.E07.003.005 | se inclinati e misurati secondo reale sviluppo | % | Prezzo a corpo | 0 | 0 | 0 | 0 | 0 | 0 |  |  |  | 10 | 1
PUG2026/01.E07.003.007 |  | 01 | EDILIZIA | 01.E07 | SOLAI, COPERTURE, SOFFITTI | 01.E07.003 | Sovrapprezzo ai solai misti di cemento armato e laterizio, gettati in opera per strutture piane | 01.E07.003.007 | per banchinaggio di altezza superiore a 4,00 m dal piano di appoggio per ogni metro o frazione | m² | Analisi | 0 | 3.71 | 0 | 0 | 100 | 0 | 3.71 | 0.56 | 0.43 | 4.69 | 1
PUG2026/01.E07.005.001 |  | 01 | EDILIZIA | 01.E07 | SOLAI, COPERTURE, SOFFITTI | 01.E07.005 | Solaio misto di cemento armato e laterizio per strutture piane costituito da pignatte interposte a travetti prefabbricati in laterizio con traliccio in acciaio, interasse 50 cm, soletta superiore in calcestruzzo spessore 4 cm, compreso l'onere delle armature di sostegno per altezza massima di 4 m dal piano di appoggio all'intradosso del solaio e quant'altro necessario per dare il solaio finito a regola d'arte, escluso l'acciaio delle armature | 01.E07.005.001 | per altezza totale di 16 ÷ 20 cm | m² | Analisi | 18.21 | 12.04 | 47.55 | 23.41 | 15.47 | 61.12 | 77.8 | 11.67 | 8.95 | 98.41 | 1
PUG2026/01.E07.005.003 |  | 01 | EDILIZIA | 01.E07 | SOLAI, COPERTURE, SOFFITTI | 01.E07.005 | Solaio misto di cemento armato e laterizio per strutture piane costituito da pignatte interposte a travetti prefabbricati in laterizio con traliccio in acciaio, interasse 50 cm, soletta superiore in calcestruzzo spessore 4 cm, compreso l'onere delle armature di sostegno per altezza massima di 4 m dal piano di appoggio all'intradosso del solaio e quant'altro necessario per dare il solaio finito a regola d'arte, escluso l'acciaio delle armature | 01.E07.005.003 | per altezza totale di 22 cm | m² | Analisi | 18.21 | 12.31 | 48.03 | 23.18 | 15.68 | 61.14 | 78.55 | 11.78 | 9.03 | 99.37 | 1
PUG2026/01.E07.005.005 |  | 01 | EDILIZIA | 01.E07 | SOLAI, COPERTURE, SOFFITTI | 01.E07.005 | Solaio misto di cemento armato e laterizio per strutture piane costituito da pignatte interposte a travetti prefabbricati in laterizio con traliccio in acciaio, interasse 50 cm, soletta superiore in calcestruzzo spessore 4 cm, compreso l'onere delle armature di sostegno per altezza massima di 4 m dal piano di appoggio all'intradosso del solaio e quant'altro necessario per dare il solaio finito a regola d'arte, escluso l'acciaio delle armature | 01.E07.005.005 | per altezza totale di 24 cm | m² | Analisi | 18.21 | 12.36 | 48.11 | 23.15 | 15.71 | 61.14 | 78.68 | 11.8 | 9.05 | 99.53 | 1
PUG2026/01.E07.005.007 |  | 01 | EDILIZIA | 01.E07 | SOLAI, COPERTURE, SOFFITTI | 01.E07.005 | Solaio misto di cemento armato e laterizio per strutture piane costituito da pignatte interposte a travetti prefabbricati in laterizio con traliccio in acciaio, interasse 50 cm, soletta superiore in calcestruzzo spessore 4 cm, compreso l'onere delle armature di sostegno per altezza massima di 4 m dal piano di appoggio all'intradosso del solaio e quant'altro necessario per dare il solaio finito a regola d'arte, escluso l'acciaio delle armature | 01.E07.005.007 | per altezza totale di 26 cm | m² | Analisi | 18.21 | 12.53 | 50.43 | 22.44 | 15.43 | 62.13 | 81.16 | 12.17 | 9.33 | 102.67 | 1
PUG2026/01.E07.005.009 |  | 01 | EDILIZIA | 01.E07 | SOLAI, COPERTURE, SOFFITTI | 01.E07.005 | Solaio misto di cemento armato e laterizio per strutture piane costituito da pignatte interposte a travetti prefabbricati in laterizio con traliccio in acciaio, interasse 50 cm, soletta superiore in calcestruzzo spessore 4 cm, compreso l'onere delle armature di sostegno per altezza massima di 4 m dal piano di appoggio all'intradosso del solaio e quant'altro necessario per dare il solaio finito a regola d'arte, escluso l'acciaio delle armature | 01.E07.005.009 | per altezza totale di 29 cm | m² | Analisi | 18.21 | 12.69 | 50.43 | 22.39 | 15.6 | 62.01 | 81.33 | 12.2 | 9.35 | 102.88 | 1
PUG2026/01.E07.007.001 |  | 01 | EDILIZIA | 01.E07 | SOLAI, COPERTURE, SOFFITTI | 01.E07.007 | Solaio piano in laterizio e cemento armato, per luci 4 ÷ 6 m, composto da pignatte interposte a travetti prefabbricati monotrave 9 x 12 cm in cemento armato precompresso, interasse 50 cm, e soletta superiore in calcestruzzo, spessore 4 cm, compreso l'onere delle armature di sostegno per altezza massima di 4 m dal piano di appoggio all'intradosso del solaio e quanto altro necessario per dare il solaio finito a regola d'arte idoneo al particolare uso richiesto, escluso tutto l'acciaio delle armature | 01.E07.007.001 | per altezza totale 16 ÷ 20 cm | m² | Analisi | 18.21 | 12.04 | 47.55 | 23.41 | 15.47 | 61.12 | 77.8 | 11.67 | 8.95 | 98.41 | 1
PUG2026/01.E07.007.003 |  | 01 | EDILIZIA | 01.E07 | SOLAI, COPERTURE, SOFFITTI | 01.E07.007 | Solaio piano in laterizio e cemento armato, per luci 4 ÷ 6 m, composto da pignatte interposte a travetti prefabbricati monotrave 9 x 12 cm in cemento armato precompresso, interasse 50 cm, e soletta superiore in calcestruzzo, spessore 4 cm, compreso l'onere delle armature di sostegno per altezza massima di 4 m dal piano di appoggio all'intradosso del solaio e quanto altro necessario per dare il solaio finito a regola d'arte idoneo al particolare uso richiesto, escluso tutto l'acciaio delle armature | 01.E07.007.003 | per altezza totale 22 cm | m² | Analisi | 18.21 | 12.31 | 48.03 | 23.18 | 15.68 | 61.14 | 78.55 | 11.78 | 9.03 | 99.37 | 1
PUG2026/01.E07.007.005 |  | 01 | EDILIZIA | 01.E07 | SOLAI, COPERTURE, SOFFITTI | 01.E07.007 | Solaio piano in laterizio e cemento armato, per luci 4 ÷ 6 m, composto da pignatte interposte a travetti prefabbricati monotrave 9 x 12 cm in cemento armato precompresso, interasse 50 cm, e soletta superiore in calcestruzzo, spessore 4 cm, compreso l'onere delle armature di sostegno per altezza massima di 4 m dal piano di appoggio all'intradosso del solaio e quanto altro necessario per dare il solaio finito a regola d'arte idoneo al particolare uso richiesto, escluso tutto l'acciaio delle armature | 01.E07.007.005 | per altezza totale 24 cm | m² | Analisi | 18.21 | 12.36 | 48.11 | 23.15 | 15.71 | 61.14 | 78.68 | 11.8 | 9.05 | 99.53 | 1
PUG2026/01.E07.007.007 |  | 01 | EDILIZIA | 01.E07 | SOLAI, COPERTURE, SOFFITTI | 01.E07.007 | Solaio piano in laterizio e cemento armato, per luci 4 ÷ 6 m, composto da pignatte interposte a travetti prefabbricati monotrave 9 x 12 cm in cemento armato precompresso, interasse 50 cm, e soletta superiore in calcestruzzo, spessore 4 cm, compreso l'onere delle armature di sostegno per altezza massima di 4 m dal piano di appoggio all'intradosso del solaio e quanto altro necessario per dare il solaio finito a regola d'arte idoneo al particolare uso richiesto, escluso tutto l'acciaio delle armature | 01.E07.007.007 | per altezza totale 26 cm | m² | Analisi | 18.21 | 12.53 | 50.43 | 22.44 | 15.43 | 62.13 | 81.16 | 12.17 | 9.33 | 102.67 | 1
PUG2026/01.E07.007.009 |  | 01 | EDILIZIA | 01.E07 | SOLAI, COPERTURE, SOFFITTI | 01.E07.007 | Solaio piano in laterizio e cemento armato, per luci 4 ÷ 6 m, composto da pignatte interposte a travetti prefabbricati monotrave 9 x 12 cm in cemento armato precompresso, interasse 50 cm, e soletta superiore in calcestruzzo, spessore 4 cm, compreso l'onere delle armature di sostegno per altezza massima di 4 m dal piano di appoggio all'intradosso del solaio e quanto altro necessario per dare il solaio finito a regola d'arte idoneo al particolare uso richiesto, escluso tutto l'acciaio delle armature | 01.E07.007.009 | per altezza totale 29 cm | m² | Analisi | 18.21 | 12.69 | 50.43 | 22.39 | 15.6 | 62.01 | 81.33 | 12.2 | 9.35 | 102.88 | 1
PUG2026/01.E07.009.001 |  | 01 | EDILIZIA | 01.E07 | SOLAI, COPERTURE, SOFFITTI | 01.E07.009 | Solaio in tavelloni forati fornito e posto in opera su predisposta armatura di sostegno in profilati di acciaio da pagarsi a parte, compreso la formazione della soletta superiore in calcestruzzo, spessore 4 cm | 01.E07.009.001 | con tavellonato semplice, spessore 6 cm | m² | Analisi | 18.21 | 8.33 | 21.94 | 37.57 | 17.18 | 45.25 | 48.48 | 7.27 | 5.57 | 61.32 | 1
PUG2026/01.E07.009.003 |  | 01 | EDILIZIA | 01.E07 | SOLAI, COPERTURE, SOFFITTI | 01.E07.009 | Solaio in tavelloni forati fornito e posto in opera su predisposta armatura di sostegno in profilati di acciaio da pagarsi a parte, compreso la formazione della soletta superiore in calcestruzzo, spessore 4 cm | 01.E07.009.003 | tramite doppio tavellonato per formazione di camera d'aria, con spessori degli elementi pari a 6 cm e 3 ÷ 4 cm | m² | Analisi | 18.21 | 11.9 | 33.28 | 28.73 | 18.77 | 52.5 | 63.39 | 9.51 | 7.29 | 80.18 | 1
PUG2026/01.E07.011.001 |  | 01 | EDILIZIA | 01.E07 | SOLAI, COPERTURE, SOFFITTI | 01.E07.011 | Solaio collaborante, in lamiera di acciaio zincata e grecata con bordi ad incastro, fornito e posto in opera su predisposta armatura portante in acciaio da valutarsi a parte, compresi agganci, saldature, tagli a misura, sfridi, rete elettrosaldata, spezzoni di tondini a cavallo delle testate, conglomerato cementizio per riempimento e per sovrastante soletta di 4 cm, spianata con malta cementizia di spessore pari a 1 cm | 01.E07.011.001 | spessore lamiera 8/10 mm | m² | Analisi | 19.32 | 12.94 | 22.43 | 35.32 | 23.67 | 41.02 | 54.69 | 8.2 | 6.29 | 69.19 | 1
PUG2026/01.E07.011.003 |  | 01 | EDILIZIA | 01.E07 | SOLAI, COPERTURE, SOFFITTI | 01.E07.011 | Solaio collaborante, in lamiera di acciaio zincata e grecata con bordi ad incastro, fornito e posto in opera su predisposta armatura portante in acciaio da valutarsi a parte, compresi agganci, saldature, tagli a misura, sfridi, rete elettrosaldata, spezzoni di tondini a cavallo delle testate, conglomerato cementizio per riempimento e per sovrastante soletta di 4 cm, spianata con malta cementizia di spessore pari a 1 cm | 01.E07.011.003 | spessore lamiera 10/10 mm | m² | Analisi | 19.32 | 12.94 | 22.17 | 35.49 | 23.78 | 40.73 | 54.43 | 8.16 | 6.26 | 68.85 | 1
PUG2026/01.E07.013.001 |  | 01 | EDILIZIA | 01.E07 | SOLAI, COPERTURE, SOFFITTI | 01.E07.013 | Solaio piano o inclinato alleggerito e coibentato realizzato in opera costituito da elementi monolitici cavi in EPS 100 classe E, coefficiente di trasmittanza termica U <= 0,35 W/mqK, stampati in continuo di larghezza pari a 60 cm, autoportanti fino ad un massimo di 2,00 m, posti in opera su impalcato di sostegno provvisorio, per altezza massima di 4 m, con accostamento degli elementi e getto di calcestruzzo per formazione dei travetti e della soletta superiore pari a 5 cm, compreso ogni onere e magistero per dare il solaio finito a regola d'arte con esclusione delle armature in acciaio: predisposti all'intradosso con lamierini zincati incorporati per l'avvitatura di controsoffitto in aderenza o sospeso, questo escluso, per elementi di lunghezza fino a | 01.E07.013.001 | 4,50 m, con altezza totale del solaio pari a 23 cm | m² | Analisi | 19.01 | 10.42 | 48.26 | 24.47 | 13.41 | 62.12 | 77.69 | 11.65 | 8.93 | 98.28 | 1
PUG2026/01.E07.013.003 |  | 01 | EDILIZIA | 01.E07 | SOLAI, COPERTURE, SOFFITTI | 01.E07.013 | Solaio piano o inclinato alleggerito e coibentato realizzato in opera costituito da elementi monolitici cavi in EPS 100 classe E, coefficiente di trasmittanza termica U <= 0,35 W/mqK, stampati in continuo di larghezza pari a 60 cm, autoportanti fino ad un massimo di 2,00 m, posti in opera su impalcato di sostegno provvisorio, per altezza massima di 4 m, con accostamento degli elementi e getto di calcestruzzo per formazione dei travetti e della soletta superiore pari a 5 cm, compreso ogni onere e magistero per dare il solaio finito a regola d'arte con esclusione delle armature in acciaio: predisposti all'intradosso con lamierini zincati incorporati per l'avvitatura di controsoffitto in aderenza o sospeso, questo escluso, per elementi di lunghezza fino a | 01.E07.013.003 | 5,00 m, con altezza totale del solaio pari a 25 cm | m² | Analisi | 19.01 | 10.42 | 50.54 | 23.77 | 13.03 | 63.2 | 79.97 | 12 | 9.2 | 101.16 | 1
PUG2026/01.E07.013.005 |  | 01 | EDILIZIA | 01.E07 | SOLAI, COPERTURE, SOFFITTI | 01.E07.013 | Solaio piano o inclinato alleggerito e coibentato realizzato in opera costituito da elementi monolitici cavi in EPS 100 classe E, coefficiente di trasmittanza termica U <= 0,35 W/mqK, stampati in continuo di larghezza pari a 60 cm, autoportanti fino ad un massimo di 2,00 m, posti in opera su impalcato di sostegno provvisorio, per altezza massima di 4 m, con accostamento degli elementi e getto di calcestruzzo per formazione dei travetti e della soletta superiore pari a 5 cm, compreso ogni onere e magistero per dare il solaio finito a regola d'arte con esclusione delle armature in acciaio: predisposti all'intradosso con lamierini zincati incorporati per l'avvitatura di controsoffitto in aderenza o sospeso, questo escluso, per elementi di lunghezza fino a | 01.E07.013.005 | 5,50 m, con altezza totale del solaio pari a 27 cm | m² | Analisi | 19.01 | 10.42 | 52.68 | 23.15 | 12.69 | 64.16 | 82.11 | 12.32 | 9.44 | 103.87 | 1
PUG2026/01.E07.013.007 |  | 01 | EDILIZIA | 01.E07 | SOLAI, COPERTURE, SOFFITTI | 01.E07.013 | Solaio piano o inclinato alleggerito e coibentato realizzato in opera costituito da elementi monolitici cavi in EPS 100 classe E, coefficiente di trasmittanza termica U <= 0,35 W/mqK, stampati in continuo di larghezza pari a 60 cm, autoportanti fino ad un massimo di 2,00 m, posti in opera su impalcato di sostegno provvisorio, per altezza massima di 4 m, con accostamento degli elementi e getto di calcestruzzo per formazione dei travetti e della soletta superiore pari a 5 cm, compreso ogni onere e magistero per dare il solaio finito a regola d'arte con esclusione delle armature in acciaio: predisposti all'intradosso con lamierini zincati incorporati per l'avvitatura di controsoffitto in aderenza o sospeso, questo escluso, per elementi di lunghezza fino a | 01.E07.013.007 | 6,00 m, con altezza totale del solaio pari a 29 cm | m² | Analisi | 19.01 | 10.42 | 55.06 | 22.5 | 12.33 | 65.17 | 84.49 | 12.67 | 9.72 | 106.88 | 1
PUG2026/01.E07.013.009 |  | 01 | EDILIZIA | 01.E07 | SOLAI, COPERTURE, SOFFITTI | 01.E07.013 | Solaio piano o inclinato alleggerito e coibentato realizzato in opera costituito da elementi monolitici cavi in EPS 100 classe E, coefficiente di trasmittanza termica U <= 0,35 W/mqK, stampati in continuo di larghezza pari a 60 cm, autoportanti fino ad un massimo di 2,00 m, posti in opera su impalcato di sostegno provvisorio, per altezza massima di 4 m, con accostamento degli elementi e getto di calcestruzzo per formazione dei travetti e della soletta superiore pari a 5 cm, compreso ogni onere e magistero per dare il solaio finito a regola d'arte con esclusione delle armature in acciaio: predisposti all'intradosso con lamierini zincati incorporati per l'avvitatura di controsoffitto in aderenza o sospeso, questo escluso, per elementi di lunghezza fino a | 01.E07.013.009 | 6,50 m, con altezza totale del solaio pari a 31 cm | m² | Analisi | 19.01 | 10.42 | 57.34 | 21.91 | 12.01 | 66.08 | 86.77 | 13.02 | 9.98 | 109.77 | 1
PUG2026/01.E07.013.011 |  | 01 | EDILIZIA | 01.E07 | SOLAI, COPERTURE, SOFFITTI | 01.E07.013 | Solaio piano o inclinato alleggerito e coibentato realizzato in opera costituito da elementi monolitici cavi in EPS 100 classe E, coefficiente di trasmittanza termica U <= 0,35 W/mqK, stampati in continuo di larghezza pari a 60 cm, autoportanti fino ad un massimo di 2,00 m, posti in opera su impalcato di sostegno provvisorio, per altezza massima di 4 m, con accostamento degli elementi e getto di calcestruzzo per formazione dei travetti e della soletta superiore pari a 5 cm, compreso ogni onere e magistero per dare il solaio finito a regola d'arte con esclusione delle armature in acciaio: predisposti all'intradosso con lamierini zincati incorporati per l'avvitatura di controsoffitto in aderenza o sospeso, questo escluso, per elementi di lunghezza fino a | 01.E07.013.011 | 7,00 m, con altezza totale del solaio pari a 33 cm | m² | Analisi | 19.01 | 10.42 | 59.62 | 21.35 | 11.7 | 66.95 | 89.05 | 13.36 | 10.24 | 112.65 | 1
PUG2026/01.E07.013.013 |  | 01 | EDILIZIA | 01.E07 | SOLAI, COPERTURE, SOFFITTI | 01.E07.013 | Solaio piano o inclinato alleggerito e coibentato realizzato in opera costituito da elementi monolitici cavi in EPS 100 classe E, coefficiente di trasmittanza termica U <= 0,35 W/mqK, stampati in continuo di larghezza pari a 60 cm, autoportanti fino ad un massimo di 2,00 m, posti in opera su impalcato di sostegno provvisorio, per altezza massima di 4 m, con accostamento degli elementi e getto di calcestruzzo per formazione dei travetti e della soletta superiore pari a 5 cm, compreso ogni onere e magistero per dare il solaio finito a regola d'arte con esclusione delle armature in acciaio: predisposti all'intradosso con lamierini zincati incorporati per l'avvitatura di controsoffitto in aderenza o sospeso, questo escluso, per elementi di lunghezza fino a | 01.E07.013.013 | 8,00 m, con altezza totale del solaio pari a 35 cm | m² | Analisi | 19.01 | 10.42 | 62.32 | 20.72 | 11.36 | 67.92 | 91.75 | 13.76 | 10.55 | 116.07 | 1
PUG2026/01.E07.015.001 |  | 01 | EDILIZIA | 01.E07 | SOLAI, COPERTURE, SOFFITTI | 01.E07.015 | Solaio piano o inclinato alleggerito e coibentato realizzato in opera costituito da elementi monolitici cavi in EPS 100 classe E, coefficiente di trasmittanza termica U <= 0,35 W/mqK, stampati in continuo di larghezza pari a 60 cm, autoportanti fino ad un massimo di 2,00 m, posti in opera su impalcato di sostegno provvisorio, per altezza massima di 4 m, con accostamento degli elementi e getto di calcestruzzo per formazione dei travetti e della soletta superiore pari a 5 cm, compreso ogni onere e magistero per dare il solaio finito a regola d'arte con esclusione delle armature in acciaio: rivestiti all'intradosso con rete portaintonaco zincata a caldo, per elementi di lunghezza fino a | 01.E07.015.001 | 4,50 m, con altezza totale del solaio pari a 23 cm | m² | Analisi | 19.01 | 10.42 | 56.48 | 22.13 | 12.13 | 65.74 | 85.91 | 12.89 | 9.88 | 108.68 | 1
PUG2026/01.E07.015.003 |  | 01 | EDILIZIA | 01.E07 | SOLAI, COPERTURE, SOFFITTI | 01.E07.015 | Solaio piano o inclinato alleggerito e coibentato realizzato in opera costituito da elementi monolitici cavi in EPS 100 classe E, coefficiente di trasmittanza termica U <= 0,35 W/mqK, stampati in continuo di larghezza pari a 60 cm, autoportanti fino ad un massimo di 2,00 m, posti in opera su impalcato di sostegno provvisorio, per altezza massima di 4 m, con accostamento degli elementi e getto di calcestruzzo per formazione dei travetti e della soletta superiore pari a 5 cm, compreso ogni onere e magistero per dare il solaio finito a regola d'arte con esclusione delle armature in acciaio: rivestiti all'intradosso con rete portaintonaco zincata a caldo, per elementi di lunghezza fino a | 01.E07.015.003 | 5,00 m, con altezza totale del solaio pari a 25 cm | m² | Analisi | 19.01 | 10.42 | 59.01 | 21.5 | 11.78 | 66.72 | 88.44 | 13.27 | 10.17 | 111.88 | 1
PUG2026/01.E07.015.005 |  | 01 | EDILIZIA | 01.E07 | SOLAI, COPERTURE, SOFFITTI | 01.E07.015 | Solaio piano o inclinato alleggerito e coibentato realizzato in opera costituito da elementi monolitici cavi in EPS 100 classe E, coefficiente di trasmittanza termica U <= 0,35 W/mqK, stampati in continuo di larghezza pari a 60 cm, autoportanti fino ad un massimo di 2,00 m, posti in opera su impalcato di sostegno provvisorio, per altezza massima di 4 m, con accostamento degli elementi e getto di calcestruzzo per formazione dei travetti e della soletta superiore pari a 5 cm, compreso ogni onere e magistero per dare il solaio finito a regola d'arte con esclusione delle armature in acciaio: rivestiti all'intradosso con rete portaintonaco zincata a caldo, per elementi di lunghezza fino a | 01.E07.015.005 | 5,50 m, con altezza totale del solaio pari a 27 cm | m² | Analisi | 19.01 | 10.42 | 61.63 | 20.88 | 11.44 | 67.68 | 91.06 | 13.66 | 10.47 | 115.19 | 1
PUG2026/01.E07.015.007 |  | 01 | EDILIZIA | 01.E07 | SOLAI, COPERTURE, SOFFITTI | 01.E07.015 | Solaio piano o inclinato alleggerito e coibentato realizzato in opera costituito da elementi monolitici cavi in EPS 100 classe E, coefficiente di trasmittanza termica U <= 0,35 W/mqK, stampati in continuo di larghezza pari a 60 cm, autoportanti fino ad un massimo di 2,00 m, posti in opera su impalcato di sostegno provvisorio, per altezza massima di 4 m, con accostamento degli elementi e getto di calcestruzzo per formazione dei travetti e della soletta superiore pari a 5 cm, compreso ogni onere e magistero per dare il solaio finito a regola d'arte con esclusione delle armature in acciaio: rivestiti all'intradosso con rete portaintonaco zincata a caldo, per elementi di lunghezza fino a | 01.E07.015.007 | 6,00 m, con altezza totale del solaio pari a 29 cm | m² | Analisi | 19.01 | 10.42 | 64.01 | 20.35 | 11.15 | 68.5 | 93.44 | 14.02 | 10.75 | 118.2 | 1
PUG2026/01.E07.015.009 |  | 01 | EDILIZIA | 01.E07 | SOLAI, COPERTURE, SOFFITTI | 01.E07.015 | Solaio piano o inclinato alleggerito e coibentato realizzato in opera costituito da elementi monolitici cavi in EPS 100 classe E, coefficiente di trasmittanza termica U <= 0,35 W/mqK, stampati in continuo di larghezza pari a 60 cm, autoportanti fino ad un massimo di 2,00 m, posti in opera su impalcato di sostegno provvisorio, per altezza massima di 4 m, con accostamento degli elementi e getto di calcestruzzo per formazione dei travetti e della soletta superiore pari a 5 cm, compreso ogni onere e magistero per dare il solaio finito a regola d'arte con esclusione delle armature in acciaio: rivestiti all'intradosso con rete portaintonaco zincata a caldo, per elementi di lunghezza fino a | 01.E07.015.009 | 6,50 m, con altezza totale del solaio pari a 31 cm | m² | Analisi | 19.01 | 10.42 | 63.27 | 20.51 | 11.24 | 68.25 | 92.7 | 13.91 | 10.66 | 117.27 | 1
PUG2026/01.E07.015.011 |  | 01 | EDILIZIA | 01.E07 | SOLAI, COPERTURE, SOFFITTI | 01.E07.015 | Solaio piano o inclinato alleggerito e coibentato realizzato in opera costituito da elementi monolitici cavi in EPS 100 classe E, coefficiente di trasmittanza termica U <= 0,35 W/mqK, stampati in continuo di larghezza pari a 60 cm, autoportanti fino ad un massimo di 2,00 m, posti in opera su impalcato di sostegno provvisorio, per altezza massima di 4 m, con accostamento degli elementi e getto di calcestruzzo per formazione dei travetti e della soletta superiore pari a 5 cm, compreso ogni onere e magistero per dare il solaio finito a regola d'arte con esclusione delle armature in acciaio: rivestiti all'intradosso con rete portaintonaco zincata a caldo, per elementi di lunghezza fino a | 01.E07.015.011 | 7,00 m, con altezza totale del solaio pari a 33 cm | m² | Analisi | 19.01 | 10.42 | 65.74 | 19.98 | 10.95 | 69.08 | 95.17 | 14.28 | 10.94 | 120.39 | 1
PUG2026/01.E07.015.013 |  | 01 | EDILIZIA | 01.E07 | SOLAI, COPERTURE, SOFFITTI | 01.E07.015 | Solaio piano o inclinato alleggerito e coibentato realizzato in opera costituito da elementi monolitici cavi in EPS 100 classe E, coefficiente di trasmittanza termica U <= 0,35 W/mqK, stampati in continuo di larghezza pari a 60 cm, autoportanti fino ad un massimo di 2,00 m, posti in opera su impalcato di sostegno provvisorio, per altezza massima di 4 m, con accostamento degli elementi e getto di calcestruzzo per formazione dei travetti e della soletta superiore pari a 5 cm, compreso ogni onere e magistero per dare il solaio finito a regola d'arte con esclusione delle armature in acciaio: rivestiti all'intradosso con rete portaintonaco zincata a caldo, per elementi di lunghezza fino a | 01.E07.015.013 | 8,00 m, con altezza totale del solaio pari a 35 cm | m² | Analisi | 19.01 | 10.42 | 68.07 | 19.5 | 10.69 | 69.81 | 97.5 | 14.63 | 11.21 | 123.34 | 1
PUG2026/01.E07.017.001 |  | 01 | EDILIZIA | 01.E07 | SOLAI, COPERTURE, SOFFITTI | 01.E07.017 | Solaio monodirezionale o bidirezionale in pannelli cassero a rimanere sagomati a travetti e pignatte in EPS-RF pieno (polistirene espanso sinterizzato autoestinguente) 80 kPa, con profilo grecato all'intradosso passo 40 mm e rete elettrosaldata zincata premontata per favorire l'aderenza dell'intonaco, isolamento termico variabile in funzione dello spessore complessivo della struttura; larghezza pannelli 112 cm, per solai monodirezionali e bidirezionali con cls gettato in opera, esclusa l'armatura longitudinale d'integrazione nei travetti e la rete per la soletta superiore di altezza 4 cm, delle seguenti altezze | 01.E07.017.001 | 4 + 16 + 4 cm | m² | Analisi | 19.01 | 10.42 | 65.03 | 20.13 | 11.03 | 68.84 | 94.46 | 14.17 | 10.86 | 119.49 | 1
PUG2026/01.E07.017.003 |  | 01 | EDILIZIA | 01.E07 | SOLAI, COPERTURE, SOFFITTI | 01.E07.017 | Solaio monodirezionale o bidirezionale in pannelli cassero a rimanere sagomati a travetti e pignatte in EPS-RF pieno (polistirene espanso sinterizzato autoestinguente) 80 kPa, con profilo grecato all'intradosso passo 40 mm e rete elettrosaldata zincata premontata per favorire l'aderenza dell'intonaco, isolamento termico variabile in funzione dello spessore complessivo della struttura; larghezza pannelli 112 cm, per solai monodirezionali e bidirezionali con cls gettato in opera, esclusa l'armatura longitudinale d'integrazione nei travetti e la rete per la soletta superiore di altezza 4 cm, delle seguenti altezze | 01.E07.017.003 | 4 + 20 + 4 cm | m² | Analisi | 19.01 | 10.42 | 62.18 | 20.75 | 11.37 | 67.87 | 91.61 | 13.74 | 10.54 | 115.89 | 1
PUG2026/01.E07.017.005 |  | 01 | EDILIZIA | 01.E07 | SOLAI, COPERTURE, SOFFITTI | 01.E07.017 | Solaio monodirezionale o bidirezionale in pannelli cassero a rimanere sagomati a travetti e pignatte in EPS-RF pieno (polistirene espanso sinterizzato autoestinguente) 80 kPa, con profilo grecato all'intradosso passo 40 mm e rete elettrosaldata zincata premontata per favorire l'aderenza dell'intonaco, isolamento termico variabile in funzione dello spessore complessivo della struttura; larghezza pannelli 112 cm, per solai monodirezionali e bidirezionali con cls gettato in opera, esclusa l'armatura longitudinale d'integrazione nei travetti e la rete per la soletta superiore di altezza 4 cm, delle seguenti altezze | 01.E07.017.005 | 4 + 24 + 4 cm | m² | Analisi | 19.01 | 10.42 | 59.78 | 21.31 | 11.68 | 67.01 | 89.21 | 13.38 | 10.26 | 112.85 | 1
PUG2026/01.E07.017.007 |  | 01 | EDILIZIA | 01.E07 | SOLAI, COPERTURE, SOFFITTI | 01.E07.017 | Solaio monodirezionale o bidirezionale in pannelli cassero a rimanere sagomati a travetti e pignatte in EPS-RF pieno (polistirene espanso sinterizzato autoestinguente) 80 kPa, con profilo grecato all'intradosso passo 40 mm e rete elettrosaldata zincata premontata per favorire l'aderenza dell'intonaco, isolamento termico variabile in funzione dello spessore complessivo della struttura; larghezza pannelli 112 cm, per solai monodirezionali e bidirezionali con cls gettato in opera, esclusa l'armatura longitudinale d'integrazione nei travetti e la rete per la soletta superiore di altezza 4 cm, delle seguenti altezze | 01.E07.017.007 | 4 + 28 + 4 cm | m² | Analisi | 19.01 | 10.42 | 74.88 | 18.23 | 9.99 | 71.79 | 104.31 | 15.65 | 12 | 131.95 | 1
PUG2026/01.E07.017.009 |  | 01 | EDILIZIA | 01.E07 | SOLAI, COPERTURE, SOFFITTI | 01.E07.017 | Solaio monodirezionale o bidirezionale in pannelli cassero a rimanere sagomati a travetti e pignatte in EPS-RF pieno (polistirene espanso sinterizzato autoestinguente) 80 kPa, con profilo grecato all'intradosso passo 40 mm e rete elettrosaldata zincata premontata per favorire l'aderenza dell'intonaco, isolamento termico variabile in funzione dello spessore complessivo della struttura; larghezza pannelli 112 cm, per solai monodirezionali e bidirezionali con cls gettato in opera, esclusa l'armatura longitudinale d'integrazione nei travetti e la rete per la soletta superiore di altezza 4 cm, delle seguenti altezze | 01.E07.017.009 | 6 + 20 + 4 cm | m² | Analisi | 19.01 | 10.42 | 57.38 | 21.9 | 12 | 66.1 | 86.81 | 13.02 | 9.98 | 109.82 | 1
PUG2026/01.E07.017.011 |  | 01 | EDILIZIA | 01.E07 | SOLAI, COPERTURE, SOFFITTI | 01.E07.017 | Solaio monodirezionale o bidirezionale in pannelli cassero a rimanere sagomati a travetti e pignatte in EPS-RF pieno (polistirene espanso sinterizzato autoestinguente) 80 kPa, con profilo grecato all'intradosso passo 40 mm e rete elettrosaldata zincata premontata per favorire l'aderenza dell'intonaco, isolamento termico variabile in funzione dello spessore complessivo della struttura; larghezza pannelli 112 cm, per solai monodirezionali e bidirezionali con cls gettato in opera, esclusa l'armatura longitudinale d'integrazione nei travetti e la rete per la soletta superiore di altezza 4 cm, delle seguenti altezze | 01.E07.017.011 | 6 + 24 + 4 cm | m² | Analisi | 19.01 | 10.42 | 54.88 | 22.55 | 12.36 | 65.09 | 84.31 | 12.65 | 9.7 | 106.65 | 1
PUG2026/01.E07.017.013 |  | 01 | EDILIZIA | 01.E07 | SOLAI, COPERTURE, SOFFITTI | 01.E07.017 | Solaio monodirezionale o bidirezionale in pannelli cassero a rimanere sagomati a travetti e pignatte in EPS-RF pieno (polistirene espanso sinterizzato autoestinguente) 80 kPa, con profilo grecato all'intradosso passo 40 mm e rete elettrosaldata zincata premontata per favorire l'aderenza dell'intonaco, isolamento termico variabile in funzione dello spessore complessivo della struttura; larghezza pannelli 112 cm, per solai monodirezionali e bidirezionali con cls gettato in opera, esclusa l'armatura longitudinale d'integrazione nei travetti e la rete per la soletta superiore di altezza 4 cm, delle seguenti altezze | 01.E07.017.013 | 10+ 20 + 4 cm | m² | Analisi | 19.01 | 10.42 | 52.63 | 23.17 | 12.7 | 64.14 | 82.06 | 12.31 | 9.44 | 103.81 | 1
PUG2026/01.E07.019.001 |  | 01 | EDILIZIA | 01.E07 | SOLAI, COPERTURE, SOFFITTI | 01.E07.019 | Solaio piano monodirezionale in c.a. da completare con pannelli in cartongesso, gettato in opera con soletta collaborante superiore in cls di spessore 4 cm, costituito da pannello cassero a rimanere sagomato a travetti e pignatte in EPS-RF 80 kPa (polistirene espanso sinterizzato autoestinguente), con elevate prestazioni di isolamento termico e variabili in funzione dello spessore complessivo della struttura, larghezza pannelli 60 cm con funzione coibente provvisto all'intradosso di profili in lamiera zincata con funzione di autoportanza al cassero a rimanere, prima e durante il getto e supporto al fissaggio di controsoffitti in cartongesso o similari, annegati in opera nel getto di calcestruzzo di completamento grazie ad asole ricavate nelle pignatte del cassero stesso, con cls classe C28/35, escluse la fornitura e posa in opera del ferro d'armatura integrativo in acciaio B450C, la realizzazione delle casserature e del getto di travi in spessore, ribassate, cordoli e nervature di irrigidimento, dei seguenti spessori | 01.E07.019.001 | 4 + 16 + 4 cm | m² | Analisi | 19.01 | 10.42 | 50.57 | 23.76 | 13.03 | 63.21 | 80 | 12 | 9.2 | 101.2 | 1
PUG2026/01.E07.019.003 |  | 01 | EDILIZIA | 01.E07 | SOLAI, COPERTURE, SOFFITTI | 01.E07.019 | Solaio piano monodirezionale in c.a. da completare con pannelli in cartongesso, gettato in opera con soletta collaborante superiore in cls di spessore 4 cm, costituito da pannello cassero a rimanere sagomato a travetti e pignatte in EPS-RF 80 kPa (polistirene espanso sinterizzato autoestinguente), con elevate prestazioni di isolamento termico e variabili in funzione dello spessore complessivo della struttura, larghezza pannelli 60 cm con funzione coibente provvisto all'intradosso di profili in lamiera zincata con funzione di autoportanza al cassero a rimanere, prima e durante il getto e supporto al fissaggio di controsoffitti in cartongesso o similari, annegati in opera nel getto di calcestruzzo di completamento grazie ad asole ricavate nelle pignatte del cassero stesso, con cls classe C28/35, escluse la fornitura e posa in opera del ferro d'armatura integrativo in acciaio B450C, la realizzazione delle casserature e del getto di travi in spessore, ribassate, cordoli e nervature di irrigidimento, dei seguenti spessori | 01.E07.019.003 | 4 + 20 + 4 cm | m² | Analisi | 19.01 | 10.42 | 48.27 | 24.47 | 13.41 | 62.12 | 77.7 | 11.65 | 8.94 | 98.29 | 1
PUG2026/01.E07.019.005 |  | 01 | EDILIZIA | 01.E07 | SOLAI, COPERTURE, SOFFITTI | 01.E07.019 | Solaio piano monodirezionale in c.a. da completare con pannelli in cartongesso, gettato in opera con soletta collaborante superiore in cls di spessore 4 cm, costituito da pannello cassero a rimanere sagomato a travetti e pignatte in EPS-RF 80 kPa (polistirene espanso sinterizzato autoestinguente), con elevate prestazioni di isolamento termico e variabili in funzione dello spessore complessivo della struttura, larghezza pannelli 60 cm con funzione coibente provvisto all'intradosso di profili in lamiera zincata con funzione di autoportanza al cassero a rimanere, prima e durante il getto e supporto al fissaggio di controsoffitti in cartongesso o similari, annegati in opera nel getto di calcestruzzo di completamento grazie ad asole ricavate nelle pignatte del cassero stesso, con cls classe C28/35, escluse la fornitura e posa in opera del ferro d'armatura integrativo in acciaio B450C, la realizzazione delle casserature e del getto di travi in spessore, ribassate, cordoli e nervature di irrigidimento, dei seguenti spessori | 01.E07.019.005 | 4 + 24 + 4 cm | m² | Analisi | 19.01 | 10.42 | 50.17 | 23.88 | 13.09 | 63.03 | 79.6 | 11.94 | 9.15 | 100.69 | 1
PUG2026/01.E07.019.007 |  | 01 | EDILIZIA | 01.E07 | SOLAI, COPERTURE, SOFFITTI | 01.E07.019 | Solaio piano monodirezionale in c.a. da completare con pannelli in cartongesso, gettato in opera con soletta collaborante superiore in cls di spessore 4 cm, costituito da pannello cassero a rimanere sagomato a travetti e pignatte in EPS-RF 80 kPa (polistirene espanso sinterizzato autoestinguente), con elevate prestazioni di isolamento termico e variabili in funzione dello spessore complessivo della struttura, larghezza pannelli 60 cm con funzione coibente provvisto all'intradosso di profili in lamiera zincata con funzione di autoportanza al cassero a rimanere, prima e durante il getto e supporto al fissaggio di controsoffitti in cartongesso o similari, annegati in opera nel getto di calcestruzzo di completamento grazie ad asole ricavate nelle pignatte del cassero stesso, con cls classe C28/35, escluse la fornitura e posa in opera del ferro d'armatura integrativo in acciaio B450C, la realizzazione delle casserature e del getto di travi in spessore, ribassate, cordoli e nervature di irrigidimento, dei seguenti spessori | 01.E07.019.007 | 4 + 28 + 4 cm | m² | Analisi | 19.01 | 10.42 | 52.07 | 23.33 | 12.79 | 63.89 | 81.5 | 12.22 | 9.37 | 103.09 | 1
PUG2026/01.E07.019.009 |  | 01 | EDILIZIA | 01.E07 | SOLAI, COPERTURE, SOFFITTI | 01.E07.019 | Solaio piano monodirezionale in c.a. da completare con pannelli in cartongesso, gettato in opera con soletta collaborante superiore in cls di spessore 4 cm, costituito da pannello cassero a rimanere sagomato a travetti e pignatte in EPS-RF 80 kPa (polistirene espanso sinterizzato autoestinguente), con elevate prestazioni di isolamento termico e variabili in funzione dello spessore complessivo della struttura, larghezza pannelli 60 cm con funzione coibente provvisto all'intradosso di profili in lamiera zincata con funzione di autoportanza al cassero a rimanere, prima e durante il getto e supporto al fissaggio di controsoffitti in cartongesso o similari, annegati in opera nel getto di calcestruzzo di completamento grazie ad asole ricavate nelle pignatte del cassero stesso, con cls classe C28/35, escluse la fornitura e posa in opera del ferro d'armatura integrativo in acciaio B450C, la realizzazione delle casserature e del getto di travi in spessore, ribassate, cordoli e nervature di irrigidimento, dei seguenti spessori | 01.E07.019.009 | 6 + 20 + 4 cm | m² | Analisi | 19.01 | 10.42 | 49.22 | 24.17 | 13.25 | 62.58 | 78.65 | 11.8 | 9.04 | 99.49 | 1
PUG2026/01.E07.019.011 |  | 01 | EDILIZIA | 01.E07 | SOLAI, COPERTURE, SOFFITTI | 01.E07.019 | Solaio piano monodirezionale in c.a. da completare con pannelli in cartongesso, gettato in opera con soletta collaborante superiore in cls di spessore 4 cm, costituito da pannello cassero a rimanere sagomato a travetti e pignatte in EPS-RF 80 kPa (polistirene espanso sinterizzato autoestinguente), con elevate prestazioni di isolamento termico e variabili in funzione dello spessore complessivo della struttura, larghezza pannelli 60 cm con funzione coibente provvisto all'intradosso di profili in lamiera zincata con funzione di autoportanza al cassero a rimanere, prima e durante il getto e supporto al fissaggio di controsoffitti in cartongesso o similari, annegati in opera nel getto di calcestruzzo di completamento grazie ad asole ricavate nelle pignatte del cassero stesso, con cls classe C28/35, escluse la fornitura e posa in opera del ferro d'armatura integrativo in acciaio B450C, la realizzazione delle casserature e del getto di travi in spessore, ribassate, cordoli e nervature di irrigidimento, dei seguenti spessori | 01.E07.019.011 | 6 + 24 + 4 cm | m² | Analisi | 19.01 | 10.42 | 51.12 | 23.6 | 12.94 | 63.46 | 80.55 | 12.08 | 9.26 | 101.89 | 1
PUG2026/01.E07.019.013 |  | 01 | EDILIZIA | 01.E07 | SOLAI, COPERTURE, SOFFITTI | 01.E07.019 | Solaio piano monodirezionale in c.a. da completare con pannelli in cartongesso, gettato in opera con soletta collaborante superiore in cls di spessore 4 cm, costituito da pannello cassero a rimanere sagomato a travetti e pignatte in EPS-RF 80 kPa (polistirene espanso sinterizzato autoestinguente), con elevate prestazioni di isolamento termico e variabili in funzione dello spessore complessivo della struttura, larghezza pannelli 60 cm con funzione coibente provvisto all'intradosso di profili in lamiera zincata con funzione di autoportanza al cassero a rimanere, prima e durante il getto e supporto al fissaggio di controsoffitti in cartongesso o similari, annegati in opera nel getto di calcestruzzo di completamento grazie ad asole ricavate nelle pignatte del cassero stesso, con cls classe C28/35, escluse la fornitura e posa in opera del ferro d'armatura integrativo in acciaio B450C, la realizzazione delle casserature e del getto di travi in spessore, ribassate, cordoli e nervature di irrigidimento, dei seguenti spessori | 01.E07.019.013 | 10 + 20 + 4 cm | m² | Analisi | 19.01 | 10.42 | 51.12 | 23.6 | 12.94 | 63.46 | 80.55 | 12.08 | 9.26 | 101.89 | 1
PUG2026/01.E07.021.001 |  | 01 | EDILIZIA | 01.E07 | SOLAI, COPERTURE, SOFFITTI | 01.E07.021 | Solaio coibentato a struttura mista in calcestruzzo ed elementi monodirezionali composto da lastre prefabbricate in EPS (peso massimo finito al grezzo a partire da 194 kg/mq) autoportanti, di spessore minimo pari a 200 mm, dotati di scanalature longitudinali atte ad alloggiare l'armatura metallica pre-assemblata composta da traversi saldati a tralicci longitudinali in acciaio ad aderenza migliorata B450C elettrosaldati con 2 correnti superiori, uno inferiore e staffe continue sinusoidali di passo 200 mm, posti ad un interasse fisso; in opera in orizzontale o inclinato, gettato in opera con conglomerato cementizio di classe C20/25 o superiori in modo da realizzare una cappa minima di 60 mm superiore al pannello, previa posa delle eventuali armature aggiuntive all'appoggio e armature di ripartizione (da contabilizzare a parte), resistenza termica del solaio al grezzo (altezza 200 + 60 mm) pari a 4,18 mqK/W; incluso nolo mezzo di sollevamento, escluso il conglomerato cementizio per la realizzazione del getto collaborante da contabilizzare a parte | 01.E07.021.001 | per luci fino a 6,00 m, per altezza totale di 26 cm (20+6), calcolati per un carico utile a da 4.000 a 10.000 N/mq | m² | Analisi | 23.72 | 14.67 | 60.68 | 23.94 | 14.81 | 61.25 | 99.07 | 14.86 | 11.39 | 125.32 | 1
PUG2026/01.E07.021.003 |  | 01 | EDILIZIA | 01.E07 | SOLAI, COPERTURE, SOFFITTI | 01.E07.021 | Solaio coibentato a struttura mista in calcestruzzo ed elementi monodirezionali composto da lastre prefabbricate in EPS (peso massimo finito al grezzo a partire da 194 kg/mq) autoportanti, di spessore minimo pari a 200 mm, dotati di scanalature longitudinali atte ad alloggiare l'armatura metallica pre-assemblata composta da traversi saldati a tralicci longitudinali in acciaio ad aderenza migliorata B450C elettrosaldati con 2 correnti superiori, uno inferiore e staffe continue sinusoidali di passo 200 mm, posti ad un interasse fisso; in opera in orizzontale o inclinato, gettato in opera con conglomerato cementizio di classe C20/25 o superiori in modo da realizzare una cappa minima di 60 mm superiore al pannello, previa posa delle eventuali armature aggiuntive all'appoggio e armature di ripartizione (da contabilizzare a parte), resistenza termica del solaio al grezzo (altezza 200 + 60 mm) pari a 4,18 mqK/W; incluso nolo mezzo di sollevamento, escluso il conglomerato cementizio per la realizzazione del getto collaborante da contabilizzare a parte | 01.E07.021.003 | sovrapprezzo per sola fornitura di predisposizioni all'aggancio del cartongesso o rasatura dell'intradosso con maglia 600 x 600 mm | m² | Analisi | 0 | 0 | 6.42 | 0 | 0 | 100 | 6.42 | 0.96 | 0.74 | 8.12 | 1
PUG2026/01.E07.023.001 |  | 01 | EDILIZIA | 01.E07 | SOLAI, COPERTURE, SOFFITTI | 01.E07.023 | Sovrapprezzo per fornitura e posa di armatura in acciaio ad aderenza migliorata B450C aggiuntiva in appoggio (1 Ø 8 mm, lunghezza 150 mm interasse 300 mm) e di ripartizione superiore (1 Ø 8 mm, ogni 300 mm ortogonale alla direzione dei tralicci); compreso l'onere delle piegature, il filo della legatura, le eventuali saldature per giunzioni, lo sfrido e tutto quanto altro occorre per dare il lavoro eseguito a perfetta regola d'arte, per solai di | 01.E07.023.001 | luce fino a 2 m | m² | Analisi | 0 | 2.05 | 2.4 | 0 | 46.01 | 53.99 | 4.45 | 0.67 | 0.51 | 5.63 | 1
PUG2026/01.E07.023.003 |  | 01 | EDILIZIA | 01.E07 | SOLAI, COPERTURE, SOFFITTI | 01.E07.023 | Sovrapprezzo per fornitura e posa di armatura in acciaio ad aderenza migliorata B450C aggiuntiva in appoggio (1 Ø 8 mm, lunghezza 150 mm interasse 300 mm) e di ripartizione superiore (1 Ø 8 mm, ogni 300 mm ortogonale alla direzione dei tralicci); compreso l'onere delle piegature, il filo della legatura, le eventuali saldature per giunzioni, lo sfrido e tutto quanto altro occorre per dare il lavoro eseguito a perfetta regola d'arte, per solai di | 01.E07.023.003 | luce fino a 3 m | m² | Analisi | 0 | 0.49 | 3.92 | 0 | 11.01 | 88.99 | 4.41 | 0.66 | 0.51 | 5.57 | 1
PUG2026/01.E07.023.005 |  | 01 | EDILIZIA | 01.E07 | SOLAI, COPERTURE, SOFFITTI | 01.E07.023 | Sovrapprezzo per fornitura e posa di armatura in acciaio ad aderenza migliorata B450C aggiuntiva in appoggio (1 Ø 8 mm, lunghezza 150 mm interasse 300 mm) e di ripartizione superiore (1 Ø 8 mm, ogni 300 mm ortogonale alla direzione dei tralicci); compreso l'onere delle piegature, il filo della legatura, le eventuali saldature per giunzioni, lo sfrido e tutto quanto altro occorre per dare il lavoro eseguito a perfetta regola d'arte, per solai di | 01.E07.023.005 | luce fino a 4 m | m² | Analisi | 0 | 1.74 | 1.96 | 0 | 47.03 | 52.97 | 3.71 | 0.56 | 0.43 | 4.69 | 1
PUG2026/01.E07.023.007 |  | 01 | EDILIZIA | 01.E07 | SOLAI, COPERTURE, SOFFITTI | 01.E07.023 | Sovrapprezzo per fornitura e posa di armatura in acciaio ad aderenza migliorata B450C aggiuntiva in appoggio (1 Ø 8 mm, lunghezza 150 mm interasse 300 mm) e di ripartizione superiore (1 Ø 8 mm, ogni 300 mm ortogonale alla direzione dei tralicci); compreso l'onere delle piegature, il filo della legatura, le eventuali saldature per giunzioni, lo sfrido e tutto quanto altro occorre per dare il lavoro eseguito a perfetta regola d'arte, per solai di | 01.E07.023.007 | luce fino a 5 m | m² | Analisi | 0 | 1.31 | 1.62 | 0 | 44.71 | 55.29 | 2.93 | 0.44 | 0.34 | 3.7 | 1
PUG2026/01.E07.023.009 |  | 01 | EDILIZIA | 01.E07 | SOLAI, COPERTURE, SOFFITTI | 01.E07.023 | Sovrapprezzo per fornitura e posa di armatura in acciaio ad aderenza migliorata B450C aggiuntiva in appoggio (1 Ø 8 mm, lunghezza 150 mm interasse 300 mm) e di ripartizione superiore (1 Ø 8 mm, ogni 300 mm ortogonale alla direzione dei tralicci); compreso l'onere delle piegature, il filo della legatura, le eventuali saldature per giunzioni, lo sfrido e tutto quanto altro occorre per dare il lavoro eseguito a perfetta regola d'arte, per solai di | 01.E07.023.009 | luce fino a 6 m | m² | Analisi | 0 | 1.29 | 1.54 | 0 | 45.71 | 54.29 | 2.83 | 0.42 | 0.33 | 3.58 | 1
PUG2026/01.E07.025.001 |  | 01 | EDILIZIA | 01.E07 | SOLAI, COPERTURE, SOFFITTI | 01.E07.025 | Solaio in struttura mista acciaio-calcestruzzo, costituito da lamiera grecata zincata a caldo collaborante ad altezza e spessore variabile (da 55 a 150 mm), e da fornitura e posa di soletta collaborante in calcestruzzo di classe C20/25 o superiori da quotare a parte, inclusa posa in opera a qualunque altezza di imposta, compreso la saldatura o la chiodatura alle travi portanti in ferro, l'eventuale puntellazione provvisoria, la posa di scossaline in lamiera per il contenimento del getto in prossimità di fori e bordi liberi, con la sola esclusione del calcestruzzo fornito e posato e del ferro aggiuntivo e di ripartizione in barre o reti e delle travi portanti compensate a parte | 01.E07.025.001 | lamiera spessore 10/10 altezza 55 mm | m² | Analisi | 1.29 | 14.34 | 29.39 | 2.87 | 31.85 | 65.27 | 45.02 | 6.75 | 5.18 | 56.95 | 1
PUG2026/01.E07.025.003 |  | 01 | EDILIZIA | 01.E07 | SOLAI, COPERTURE, SOFFITTI | 01.E07.025 | Solaio in struttura mista acciaio-calcestruzzo, costituito da lamiera grecata zincata a caldo collaborante ad altezza e spessore variabile (da 55 a 150 mm), e da fornitura e posa di soletta collaborante in calcestruzzo di classe C20/25 o superiori da quotare a parte, inclusa posa in opera a qualunque altezza di imposta, compreso la saldatura o la chiodatura alle travi portanti in ferro, l'eventuale puntellazione provvisoria, la posa di scossaline in lamiera per il contenimento del getto in prossimità di fori e bordi liberi, con la sola esclusione del calcestruzzo fornito e posato e del ferro aggiuntivo e di ripartizione in barre o reti e delle travi portanti compensate a parte | 01.E07.025.003 | lamiera spessore 10/10 altezza 75 mm | m² | Analisi | 1.29 | 14.34 | 44.34 | 2.16 | 23.91 | 73.93 | 59.97 | 9 | 6.9 | 75.87 | 1
PUG2026/01.E07.027.001 |  | 01 | EDILIZIA | 01.E07 | SOLAI, COPERTURE, SOFFITTI | 01.E07.027 | Solai in lastre prefabbricate in c.a.p. dello spessore pari a 4 cm e della larghezza di 1,2 m, con blocchi di alleggerimento in polistirolo e completa di tre tralicci longitudinali metallici 7/5/5 e di rete elettrosaldata annegata nello spessore, fornite e montate in opera compreso getto di completamento e soletta, h=4 cm, in calcestruzzo C25/30 (Rck 30 N/mmq) ed ogni altro onere e magistero per realizzare l'opera con l'esclusione delle armature metalliche inferiori e superiori (per i momenti positivi e negativi) e della rete elettrosaldata superiore per la riparazione dei carichi | 01.E07.027.001 | con blocchi di polistirolo di altezza pari a 12 cm per un'altezza totale del solaio di 20 cm | m² | Analisi | 0.37 | 18.6 | 27.51 | 0.8 | 40.02 | 59.18 | 46.48 | 6.97 | 5.35 | 58.8 | 1
PUG2026/01.E07.027.003 |  | 01 | EDILIZIA | 01.E07 | SOLAI, COPERTURE, SOFFITTI | 01.E07.027 | Solai in lastre prefabbricate in c.a.p. dello spessore pari a 4 cm e della larghezza di 1,2 m, con blocchi di alleggerimento in polistirolo e completa di tre tralicci longitudinali metallici 7/5/5 e di rete elettrosaldata annegata nello spessore, fornite e montate in opera compreso getto di completamento e soletta, h=4 cm, in calcestruzzo C25/30 (Rck 30 N/mmq) ed ogni altro onere e magistero per realizzare l'opera con l'esclusione delle armature metalliche inferiori e superiori (per i momenti positivi e negativi) e della rete elettrosaldata superiore per la riparazione dei carichi | 01.E07.027.003 | con blocchi di polistirolo di altezza pari a 14 cm per un'altezza totale del solaio di 22 cm | m² | Analisi | 0.37 | 18.6 | 29.08 | 0.77 | 38.71 | 60.52 | 48.05 | 7.21 | 5.53 | 60.79 | 1
PUG2026/01.E07.027.005 |  | 01 | EDILIZIA | 01.E07 | SOLAI, COPERTURE, SOFFITTI | 01.E07.027 | Solai in lastre prefabbricate in c.a.p. dello spessore pari a 4 cm e della larghezza di 1,2 m, con blocchi di alleggerimento in polistirolo e completa di tre tralicci longitudinali metallici 7/5/5 e di rete elettrosaldata annegata nello spessore, fornite e montate in opera compreso getto di completamento e soletta, h=4 cm, in calcestruzzo C25/30 (Rck 30 N/mmq) ed ogni altro onere e magistero per realizzare l'opera con l'esclusione delle armature metalliche inferiori e superiori (per i momenti positivi e negativi) e della rete elettrosaldata superiore per la riparazione dei carichi | 01.E07.027.005 | con blocchi di polistirolo di altezza pari a 16 cm per un'altezza totale del solaio di 24 cm | m² | Analisi | 0.37 | 18.6 | 31.58 | 0.73 | 36.8 | 62.47 | 50.55 | 7.58 | 5.81 | 63.94 | 1
PUG2026/01.E07.027.007 |  | 01 | EDILIZIA | 01.E07 | SOLAI, COPERTURE, SOFFITTI | 01.E07.027 | Solai in lastre prefabbricate in c.a.p. dello spessore pari a 4 cm e della larghezza di 1,2 m, con blocchi di alleggerimento in polistirolo e completa di tre tralicci longitudinali metallici 7/5/5 e di rete elettrosaldata annegata nello spessore, fornite e montate in opera compreso getto di completamento e soletta, h=4 cm, in calcestruzzo C25/30 (Rck 30 N/mmq) ed ogni altro onere e magistero per realizzare l'opera con l'esclusione delle armature metalliche inferiori e superiori (per i momenti positivi e negativi) e della rete elettrosaldata superiore per la riparazione dei carichi | 01.E07.027.007 | con blocchi di polistirolo di altezza pari a 18 cm per un'altezza totale del solaio di 26 cm | m² | Analisi | 0.37 | 18.6 | 34.39 | 0.69 | 34.86 | 64.45 | 53.37 | 8 | 6.14 | 67.51 | 1
PUG2026/01.E07.027.009 |  | 01 | EDILIZIA | 01.E07 | SOLAI, COPERTURE, SOFFITTI | 01.E07.027 | Solai in lastre prefabbricate in c.a.p. dello spessore pari a 4 cm e della larghezza di 1,2 m, con blocchi di alleggerimento in polistirolo e completa di tre tralicci longitudinali metallici 7/5/5 e di rete elettrosaldata annegata nello spessore, fornite e montate in opera compreso getto di completamento e soletta, h=4 cm, in calcestruzzo C25/30 (Rck 30 N/mmq) ed ogni altro onere e magistero per realizzare l'opera con l'esclusione delle armature metalliche inferiori e superiori (per i momenti positivi e negativi) e della rete elettrosaldata superiore per la riparazione dei carichi | 01.E07.027.009 | con blocchi di polistirolo di altezza pari a 20 cm per un'altezza totale del solaio di 28 cm | m² | Analisi | 0.37 | 18.6 | 39.51 | 0.63 | 31.81 | 67.56 | 58.48 | 8.77 | 6.73 | 73.98 | 1
PUG2026/01.E07.029.001 |  | 01 | EDILIZIA | 01.E07 | SOLAI, COPERTURE, SOFFITTI | 01.E07.029 | Sovrapprezzo ai solai prefabbricati in lastre di c.a.p. per utilizzo di calcestruzzo di classe C28/35 (RcK 35 N/mmq) | 01.E07.029.001 | per un'altezza totale del solaio di 20 cm | m² | Prezzo a corpo | 0 | 0 | 0 | 0 | 0 | 0 |  |  |  | 0.45 | 1
PUG2026/01.E07.029.003 |  | 01 | EDILIZIA | 01.E07 | SOLAI, COPERTURE, SOFFITTI | 01.E07.029 | Sovrapprezzo ai solai prefabbricati in lastre di c.a.p. per utilizzo di calcestruzzo di classe C28/35 (RcK 35 N/mmq) | 01.E07.029.003 | per un'altezza totale del solaio di 22 cm | m² | Prezzo a corpo | 0 | 0 | 0 | 0 | 0 | 0 |  |  |  | 0.55 | 1
PUG2026/01.E07.029.005 |  | 01 | EDILIZIA | 01.E07 | SOLAI, COPERTURE, SOFFITTI | 01.E07.029 | Sovrapprezzo ai solai prefabbricati in lastre di c.a.p. per utilizzo di calcestruzzo di classe C28/35 (RcK 35 N/mmq) | 01.E07.029.005 | per un'altezza totale del solaio di 24 cm | m² | Prezzo a corpo | 0 | 0 | 0 | 0 | 0 | 0 |  |  |  | 0.59 | 1
PUG2026/01.E07.029.007 |  | 01 | EDILIZIA | 01.E07 | SOLAI, COPERTURE, SOFFITTI | 01.E07.029 | Sovrapprezzo ai solai prefabbricati in lastre di c.a.p. per utilizzo di calcestruzzo di classe C28/35 (RcK 35 N/mmq) | 01.E07.029.007 | per un'altezza totale del solaio di 26 cm | m² | Prezzo a corpo | 0 | 0 | 0 | 0 | 0 | 0 |  |  |  | 0.64 | 1
PUG2026/01.E07.029.009 |  | 01 | EDILIZIA | 01.E07 | SOLAI, COPERTURE, SOFFITTI | 01.E07.029 | Sovrapprezzo ai solai prefabbricati in lastre di c.a.p. per utilizzo di calcestruzzo di classe C28/35 (RcK 35 N/mmq) | 01.E07.029.009 | per un'altezza totale del solaio di 28 cm | m² | Prezzo a corpo | 0 | 0 | 0 | 0 | 0 | 0 |  |  |  | 0.88 | 1
PUG2026/01.E07.029.011 |  | 01 | EDILIZIA | 01.E07 | SOLAI, COPERTURE, SOFFITTI | 01.E07.029 | Sovrapprezzo ai solai prefabbricati in lastre di c.a.p. per utilizzo di calcestruzzo di classe C28/35 (RcK 35 N/mmq) | 01.E07.029.011 | per un'altezza totale del solaio di 20 cm | m² | Prezzo a corpo | 0 | 0 | 0 | 0 | 0 | 0 |  |  |  | 1.49 | 1
PUG2026/01.E07.029.013 |  | 01 | EDILIZIA | 01.E07 | SOLAI, COPERTURE, SOFFITTI | 01.E07.029 | Sovrapprezzo ai solai prefabbricati in lastre di c.a.p. per utilizzo di calcestruzzo di classe C28/35 (RcK 35 N/mmq) | 01.E07.029.013 | per un'altezza totale del solaio di 22 cm | m² | Prezzo a corpo | 0 | 0 | 0 | 0 | 0 | 0 |  |  |  | 1.61 | 1
PUG2026/01.E07.029.015 |  | 01 | EDILIZIA | 01.E07 | SOLAI, COPERTURE, SOFFITTI | 01.E07.029 | Sovrapprezzo ai solai prefabbricati in lastre di c.a.p. per utilizzo di calcestruzzo di classe C28/35 (RcK 35 N/mmq) | 01.E07.029.015 | per un'altezza totale del solaio di 24 cm | m² | Prezzo a corpo | 0 | 0 | 0 | 0 | 0 | 0 |  |  |  | 1.75 | 1
PUG2026/01.E07.029.017 |  | 01 | EDILIZIA | 01.E07 | SOLAI, COPERTURE, SOFFITTI | 01.E07.029 | Sovrapprezzo ai solai prefabbricati in lastre di c.a.p. per utilizzo di calcestruzzo di classe C28/35 (RcK 35 N/mmq) | 01.E07.029.017 | per un'altezza totale del solaio di 26 cm | m² | Prezzo a corpo | 0 | 0 | 0 | 0 | 0 | 0 |  |  |  | 1.88 | 1
PUG2026/01.E07.029.019 |  | 01 | EDILIZIA | 01.E07 | SOLAI, COPERTURE, SOFFITTI | 01.E07.029 | Sovrapprezzo ai solai prefabbricati in lastre di c.a.p. per utilizzo di calcestruzzo di classe C28/35 (RcK 35 N/mmq) | 01.E07.029.019 | per un'altezza totale del solaio di 28 cm | m² | Prezzo a corpo | 0 | 0 | 0 | 0 | 0 | 0 |  |  |  | 2.01 | 1
PUG2026/01.E07.029.021 |  | 01 | EDILIZIA | 01.E07 | SOLAI, COPERTURE, SOFFITTI | 01.E07.029 | Sovrapprezzo ai solai prefabbricati in lastre di c.a.p. per utilizzo di calcestruzzo di classe C28/35 (RcK 35 N/mmq) | 01.E07.029.021 | per un'altezza totale del solaio di 30 cm | m² | Prezzo a corpo | 0 | 0 | 0 | 0 | 0 | 0 |  |  |  | 2.14 | 1
PUG2026/01.E07.031.001 |  | 01 | EDILIZIA | 01.E07 | SOLAI, COPERTURE, SOFFITTI | 01.E07.031 | Solai in lastre prefabbricate in c.a.p. dello spessore pari a 4 cm e della larghezza di 1,2 m, con blocchi di alleggerimento in laterizio (pignatte) e completa di tre tralicci longitudinali metallici 7/5/5 e di rete elettrosaldata annegata nello spessore, fornite e montate in opera compreso getto di completamento e soletta, h=4 cm, in calcestruzzo C25/30 (Rck 30 N/mmq) ed ogni altro onere e magistero per realizzare l'opera con l'esclusione delle armature metalliche inferiori e superiori (per i momenti positivi e negativi) e della rete elettrosaldata superiore per la ripartizione dei carichi | 01.E07.031.001 | con pignatte di altezza pari a 12 cm per un'altezza totale del solaio di 20 cm | m² | Analisi | 0.99 | 18.6 | 32.87 | 1.89 | 35.46 | 62.65 | 52.46 | 7.87 | 6.03 | 66.36 | 1
PUG2026/01.E07.031.003 |  | 01 | EDILIZIA | 01.E07 | SOLAI, COPERTURE, SOFFITTI | 01.E07.031 | Solai in lastre prefabbricate in c.a.p. dello spessore pari a 4 cm e della larghezza di 1,2 m, con blocchi di alleggerimento in laterizio (pignatte) e completa di tre tralicci longitudinali metallici 7/5/5 e di rete elettrosaldata annegata nello spessore, fornite e montate in opera compreso getto di completamento e soletta, h=4 cm, in calcestruzzo C25/30 (Rck 30 N/mmq) ed ogni altro onere e magistero per realizzare l'opera con l'esclusione delle armature metalliche inferiori e superiori (per i momenti positivi e negativi) e della rete elettrosaldata superiore per la ripartizione dei carichi | 01.E07.031.003 | con pignatte di altezza pari a 14 cm per un'altezza totale del solaio di 22 cm | m² | Analisi | 0.99 | 18.6 | 48.79 | 1.45 | 27.21 | 71.35 | 68.38 | 10.26 | 7.86 | 86.5 | 1
PUG2026/01.E07.031.005 |  | 01 | EDILIZIA | 01.E07 | SOLAI, COPERTURE, SOFFITTI | 01.E07.031 | Solai in lastre prefabbricate in c.a.p. dello spessore pari a 4 cm e della larghezza di 1,2 m, con blocchi di alleggerimento in laterizio (pignatte) e completa di tre tralicci longitudinali metallici 7/5/5 e di rete elettrosaldata annegata nello spessore, fornite e montate in opera compreso getto di completamento e soletta, h=4 cm, in calcestruzzo C25/30 (Rck 30 N/mmq) ed ogni altro onere e magistero per realizzare l'opera con l'esclusione delle armature metalliche inferiori e superiori (per i momenti positivi e negativi) e della rete elettrosaldata superiore per la ripartizione dei carichi | 01.E07.031.005 | con pignatte di altezza pari a 16 cm per un'altezza totale del solaio di 24 cm | m² | Analisi | 0.37 | 18.6 | 33.11 | 0.71 | 35.72 | 63.57 | 52.08 | 7.81 | 5.99 | 65.88 | 1
PUG2026/01.E07.031.007 |  | 01 | EDILIZIA | 01.E07 | SOLAI, COPERTURE, SOFFITTI | 01.E07.031 | Solai in lastre prefabbricate in c.a.p. dello spessore pari a 4 cm e della larghezza di 1,2 m, con blocchi di alleggerimento in laterizio (pignatte) e completa di tre tralicci longitudinali metallici 7/5/5 e di rete elettrosaldata annegata nello spessore, fornite e montate in opera compreso getto di completamento e soletta, h=4 cm, in calcestruzzo C25/30 (Rck 30 N/mmq) ed ogni altro onere e magistero per realizzare l'opera con l'esclusione delle armature metalliche inferiori e superiori (per i momenti positivi e negativi) e della rete elettrosaldata superiore per la ripartizione dei carichi | 01.E07.031.007 | con pignatte di altezza pari a 18 cm per un'altezza totale del solaio di 26 cm | m² | Analisi | 0.37 | 18.6 | 36.15 | 0.67 | 33.75 | 65.58 | 55.12 | 8.27 | 6.34 | 69.73 | 1
PUG2026/01.E07.031.009 |  | 01 | EDILIZIA | 01.E07 | SOLAI, COPERTURE, SOFFITTI | 01.E07.031 | Solai in lastre prefabbricate in c.a.p. dello spessore pari a 4 cm e della larghezza di 1,2 m, con blocchi di alleggerimento in laterizio (pignatte) e completa di tre tralicci longitudinali metallici 7/5/5 e di rete elettrosaldata annegata nello spessore, fornite e montate in opera compreso getto di completamento e soletta, h=4 cm, in calcestruzzo C25/30 (Rck 30 N/mmq) ed ogni altro onere e magistero per realizzare l'opera con l'esclusione delle armature metalliche inferiori e superiori (per i momenti positivi e negativi) e della rete elettrosaldata superiore per la ripartizione dei carichi | 01.E07.031.009 | con pignatte di altezza pari a 20 cm per un'altezza totale del solaio di 28 cm | m² | Analisi | 0.37 | 18.6 | 37.65 | 0.65 | 32.85 | 66.49 | 56.62 | 8.49 | 6.51 | 71.63 | 1
PUG2026/01.E07.031.011 |  | 01 | EDILIZIA | 01.E07 | SOLAI, COPERTURE, SOFFITTI | 01.E07.031 | Solai in lastre prefabbricate in c.a.p. dello spessore pari a 4 cm e della larghezza di 1,2 m, con blocchi di alleggerimento in laterizio (pignatte) e completa di tre tralicci longitudinali metallici 7/5/5 e di rete elettrosaldata annegata nello spessore, fornite e montate in opera compreso getto di completamento e soletta, h=4 cm, in calcestruzzo C25/30 (Rck 30 N/mmq) ed ogni altro onere e magistero per realizzare l'opera con l'esclusione delle armature metalliche inferiori e superiori (per i momenti positivi e negativi) e della rete elettrosaldata superiore per la ripartizione dei carichi | 01.E07.031.011 | con pignatte di altezza pari a 22 cm per un'altezza totale del solaio di 30 cm | m² | Analisi | 0.37 | 18.6 | 60.5 | 0.47 | 23.41 | 76.13 | 79.48 | 11.92 | 9.14 | 100.54 | 1
PUG2026/01.E07.033.001 |  | 01 | EDILIZIA | 01.E07 | SOLAI, COPERTURE, SOFFITTI | 01.E07.033 | Sovrapprezzo ai solai prefabbricati in lastre di c.a.p.: | 01.E07.033.001 | per ogni cm in più di spessore della lastra superiore | m² | Analisi | 0 | 0.9 | 0.05 | 0 | 94.67 | 5.33 | 0.95 | 0.14 | 0.11 | 1.2 | 1
PUG2026/01.E07.035.001 |  | 01 | EDILIZIA | 01.E07 | SOLAI, COPERTURE, SOFFITTI | 01.E07.035 | Solaio in pannelli prefabbricati in cemento armato vibrocompresso alveolare per grandi luci, di larghezza 120 cm, realizzati con calcestruzzo di classe >= C45/55 (55 N/mmq) con armatura in trecce e/o trefoli di acciaio armonico con classe di resistenza a rottura fptk >= 1.900 N/mmq, completi di asolatura all'estradosso per l'alloggiamento delle armature necessarie, forniti e montati in opera, con adeguate attrezzature di movimentazione, compreso sigillatura dei pannelli, getto di completamento e soletta di altezza 5 cm, in calcestruzzo C25/30 (Rck 30 N/mmq) ed ogni altro onere e magistero per realizzare l'opera con l'esclusione delle eventuali armature aggiuntive e di riparazione: spessore 16 cm | 01.E07.035.001 | lastra superiore | m² | Analisi | 8.12 | 6.19 | 57.91 | 11.24 | 8.57 | 80.19 | 72.21 | 10.83 | 8.3 | 91.35 | 1
PUG2026/01.E07.035.003 |  | 01 | EDILIZIA | 01.E07 | SOLAI, COPERTURE, SOFFITTI | 01.E07.035 | Solaio in pannelli prefabbricati in cemento armato vibrocompresso alveolare per grandi luci, di larghezza 120 cm, realizzati con calcestruzzo di classe >= C45/55 (55 N/mmq) con armatura in trecce e/o trefoli di acciaio armonico con classe di resistenza a rottura fptk >= 1.900 N/mmq, completi di asolatura all'estradosso per l'alloggiamento delle armature necessarie, forniti e montati in opera, con adeguate attrezzature di movimentazione, compreso sigillatura dei pannelli, getto di completamento e soletta di altezza 5 cm, in calcestruzzo C25/30 (Rck 30 N/mmq) ed ogni altro onere e magistero per realizzare l'opera con l'esclusione delle eventuali armature aggiuntive e di riparazione: spessore 16 cm | 01.E07.035.003 | momento d'esercizio 5.000 kg/m | m² | Analisi | 8.12 | 6.19 | 59.11 | 11.06 | 8.43 | 80.51 | 73.41 | 11.01 | 8.44 | 92.87 | 1
PUG2026/01.E07.035.005 |  | 01 | EDILIZIA | 01.E07 | SOLAI, COPERTURE, SOFFITTI | 01.E07.035 | Solaio in pannelli prefabbricati in cemento armato vibrocompresso alveolare per grandi luci, di larghezza 120 cm, realizzati con calcestruzzo di classe >= C45/55 (55 N/mmq) con armatura in trecce e/o trefoli di acciaio armonico con classe di resistenza a rottura fptk >= 1.900 N/mmq, completi di asolatura all'estradosso per l'alloggiamento delle armature necessarie, forniti e montati in opera, con adeguate attrezzature di movimentazione, compreso sigillatura dei pannelli, getto di completamento e soletta di altezza 5 cm, in calcestruzzo C25/30 (Rck 30 N/mmq) ed ogni altro onere e magistero per realizzare l'opera con l'esclusione delle eventuali armature aggiuntive e di riparazione: spessore 16 cm | 01.E07.035.005 | momento d'esercizio 6.100 kg/m | m² | Analisi | 8.12 | 6.19 | 60.72 | 10.82 | 8.25 | 80.93 | 75.02 | 11.25 | 8.63 | 94.9 | 1
PUG2026/01.E07.035.007 |  | 01 | EDILIZIA | 01.E07 | SOLAI, COPERTURE, SOFFITTI | 01.E07.035 | Solaio in pannelli prefabbricati in cemento armato vibrocompresso alveolare per grandi luci, di larghezza 120 cm, realizzati con calcestruzzo di classe >= C45/55 (55 N/mmq) con armatura in trecce e/o trefoli di acciaio armonico con classe di resistenza a rottura fptk >= 1.900 N/mmq, completi di asolatura all'estradosso per l'alloggiamento delle armature necessarie, forniti e montati in opera, con adeguate attrezzature di movimentazione, compreso sigillatura dei pannelli, getto di completamento e soletta di altezza 5 cm, in calcestruzzo C25/30 (Rck 30 N/mmq) ed ogni altro onere e magistero per realizzare l'opera con l'esclusione delle eventuali armature aggiuntive e di riparazione: spessore 16 cm | 01.E07.035.007 | momento d'esercizio 7.200 kg/m | m² | Analisi | 8.12 | 6.19 | 62.35 | 10.59 | 8.07 | 81.34 | 76.65 | 11.5 | 8.82 | 96.97 | 1
PUG2026/01.E07.035.009 |  | 01 | EDILIZIA | 01.E07 | SOLAI, COPERTURE, SOFFITTI | 01.E07.035 | Solaio in pannelli prefabbricati in cemento armato vibrocompresso alveolare per grandi luci, di larghezza 120 cm, realizzati con calcestruzzo di classe >= C45/55 (55 N/mmq) con armatura in trecce e/o trefoli di acciaio armonico con classe di resistenza a rottura fptk >= 1.900 N/mmq, completi di asolatura all'estradosso per l'alloggiamento delle armature necessarie, forniti e montati in opera, con adeguate attrezzature di movimentazione, compreso sigillatura dei pannelli, getto di completamento e soletta di altezza 5 cm, in calcestruzzo C25/30 (Rck 30 N/mmq) ed ogni altro onere e magistero per realizzare l'opera con l'esclusione delle eventuali armature aggiuntive e di riparazione: spessore 16 cm | 01.E07.035.009 | momento d'esercizio 8.300 kg/m | m² | Analisi | 8.12 | 6.19 | 63.96 | 10.38 | 7.9 | 81.72 | 78.26 | 11.74 | 9 | 99 | 1
PUG2026/01.E07.035.011 |  | 01 | EDILIZIA | 01.E07 | SOLAI, COPERTURE, SOFFITTI | 01.E07.035 | Solaio in pannelli prefabbricati in cemento armato vibrocompresso alveolare per grandi luci, di larghezza 120 cm, realizzati con calcestruzzo di classe >= C45/55 (55 N/mmq) con armatura in trecce e/o trefoli di acciaio armonico con classe di resistenza a rottura fptk >= 1.900 N/mmq, completi di asolatura all'estradosso per l'alloggiamento delle armature necessarie, forniti e montati in opera, con adeguate attrezzature di movimentazione, compreso sigillatura dei pannelli, getto di completamento e soletta di altezza 5 cm, in calcestruzzo C25/30 (Rck 30 N/mmq) ed ogni altro onere e magistero per realizzare l'opera con l'esclusione delle eventuali armature aggiuntive e di riparazione: spessore 16 cm | 01.E07.035.011 | momento d'esercizio 9.300 kg/m | m² | Analisi | 8.12 | 6.19 | 65.58 | 10.16 | 7.74 | 82.09 | 79.88 | 11.98 | 9.19 | 101.05 | 1
PUG2026/01.E07.037.001 |  | 01 | EDILIZIA | 01.E07 | SOLAI, COPERTURE, SOFFITTI | 01.E07.037 | Solaio in pannelli prefabbricati in cemento armato vibrocompresso alveolare per grandi luci, di larghezza 120 cm, realizzati con calcestruzzo di classe >= C45/55 (55 N/mmq) con armatura in trecce e/o trefoli di acciaio armonico con classe di resistenza a rottura fptk >= 1.900 N/mmq, completi di asolatura all'estradosso per l'alloggiamento delle armature necessarie, forniti e montati in opera, con adeguate attrezzature di movimentazione, compreso sigillatura dei pannelli, getto di completamento e soletta di altezza 5 cm, in calcestruzzo C25/30 (Rck 30 N/mmq) ed ogni altro onere e magistero per realizzare l'opera con l'esclusione delle eventuali armature aggiuntive e di riparazione: spessore 20 cm | 01.E07.037.001 | momento d'esercizio 5.500 kg/m | m² | Analisi | 8.12 | 6.19 | 61.35 | 10.73 | 8.18 | 81.09 | 75.65 | 11.35 | 8.7 | 95.7 | 1
PUG2026/01.E07.037.003 |  | 01 | EDILIZIA | 01.E07 | SOLAI, COPERTURE, SOFFITTI | 01.E07.037 | Solaio in pannelli prefabbricati in cemento armato vibrocompresso alveolare per grandi luci, di larghezza 120 cm, realizzati con calcestruzzo di classe >= C45/55 (55 N/mmq) con armatura in trecce e/o trefoli di acciaio armonico con classe di resistenza a rottura fptk >= 1.900 N/mmq, completi di asolatura all'estradosso per l'alloggiamento delle armature necessarie, forniti e montati in opera, con adeguate attrezzature di movimentazione, compreso sigillatura dei pannelli, getto di completamento e soletta di altezza 5 cm, in calcestruzzo C25/30 (Rck 30 N/mmq) ed ogni altro onere e magistero per realizzare l'opera con l'esclusione delle eventuali armature aggiuntive e di riparazione: spessore 20 cm | 01.E07.037.003 | momento d'esercizio 6.600 kg/m | m² | Analisi | 8.12 | 6.19 | 62.53 | 10.57 | 8.05 | 81.38 | 76.83 | 11.52 | 8.84 | 97.19 | 1
PUG2026/01.E07.037.005 |  | 01 | EDILIZIA | 01.E07 | SOLAI, COPERTURE, SOFFITTI | 01.E07.037 | Solaio in pannelli prefabbricati in cemento armato vibrocompresso alveolare per grandi luci, di larghezza 120 cm, realizzati con calcestruzzo di classe >= C45/55 (55 N/mmq) con armatura in trecce e/o trefoli di acciaio armonico con classe di resistenza a rottura fptk >= 1.900 N/mmq, completi di asolatura all'estradosso per l'alloggiamento delle armature necessarie, forniti e montati in opera, con adeguate attrezzature di movimentazione, compreso sigillatura dei pannelli, getto di completamento e soletta di altezza 5 cm, in calcestruzzo C25/30 (Rck 30 N/mmq) ed ogni altro onere e magistero per realizzare l'opera con l'esclusione delle eventuali armature aggiuntive e di riparazione: spessore 20 cm | 01.E07.037.005 | momento d'esercizio 8.100 kg/m | m² | Analisi | 8.12 | 6.19 | 64.16 | 10.35 | 7.88 | 81.77 | 78.46 | 11.77 | 9.02 | 99.26 | 1
PUG2026/01.E07.037.007 |  | 01 | EDILIZIA | 01.E07 | SOLAI, COPERTURE, SOFFITTI | 01.E07.037 | Solaio in pannelli prefabbricati in cemento armato vibrocompresso alveolare per grandi luci, di larghezza 120 cm, realizzati con calcestruzzo di classe >= C45/55 (55 N/mmq) con armatura in trecce e/o trefoli di acciaio armonico con classe di resistenza a rottura fptk >= 1.900 N/mmq, completi di asolatura all'estradosso per l'alloggiamento delle armature necessarie, forniti e montati in opera, con adeguate attrezzature di movimentazione, compreso sigillatura dei pannelli, getto di completamento e soletta di altezza 5 cm, in calcestruzzo C25/30 (Rck 30 N/mmq) ed ogni altro onere e magistero per realizzare l'opera con l'esclusione delle eventuali armature aggiuntive e di riparazione: spessore 20 cm | 01.E07.037.007 | momento d'esercizio 9.600 kg/m | m² | Analisi | 8.12 | 6.19 | 65.77 | 10.14 | 7.73 | 82.13 | 80.07 | 12.01 | 9.21 | 101.29 | 1
PUG2026/01.E07.037.009 |  | 01 | EDILIZIA | 01.E07 | SOLAI, COPERTURE, SOFFITTI | 01.E07.037 | Solaio in pannelli prefabbricati in cemento armato vibrocompresso alveolare per grandi luci, di larghezza 120 cm, realizzati con calcestruzzo di classe >= C45/55 (55 N/mmq) con armatura in trecce e/o trefoli di acciaio armonico con classe di resistenza a rottura fptk >= 1.900 N/mmq, completi di asolatura all'estradosso per l'alloggiamento delle armature necessarie, forniti e montati in opera, con adeguate attrezzature di movimentazione, compreso sigillatura dei pannelli, getto di completamento e soletta di altezza 5 cm, in calcestruzzo C25/30 (Rck 30 N/mmq) ed ogni altro onere e magistero per realizzare l'opera con l'esclusione delle eventuali armature aggiuntive e di riparazione: spessore 20 cm | 01.E07.037.009 | momento d'esercizio 10.900 kg/m | m² | Analisi | 8.12 | 6.19 | 67.39 | 9.94 | 7.57 | 82.49 | 81.69 | 12.25 | 9.39 | 103.34 | 1
PUG2026/01.E07.037.011 |  | 01 | EDILIZIA | 01.E07 | SOLAI, COPERTURE, SOFFITTI | 01.E07.037 | Solaio in pannelli prefabbricati in cemento armato vibrocompresso alveolare per grandi luci, di larghezza 120 cm, realizzati con calcestruzzo di classe >= C45/55 (55 N/mmq) con armatura in trecce e/o trefoli di acciaio armonico con classe di resistenza a rottura fptk >= 1.900 N/mmq, completi di asolatura all'estradosso per l'alloggiamento delle armature necessarie, forniti e montati in opera, con adeguate attrezzature di movimentazione, compreso sigillatura dei pannelli, getto di completamento e soletta di altezza 5 cm, in calcestruzzo C25/30 (Rck 30 N/mmq) ed ogni altro onere e magistero per realizzare l'opera con l'esclusione delle eventuali armature aggiuntive e di riparazione: spessore 20 cm | 01.E07.037.011 | momento d'esercizio 12.300 kg/m | m² | Analisi | 8.12 | 6.19 | 69.01 | 9.75 | 7.43 | 82.83 | 83.31 | 12.5 | 9.58 | 105.39 | 1
PUG2026/01.E07.039.001 |  | 01 | EDILIZIA | 01.E07 | SOLAI, COPERTURE, SOFFITTI | 01.E07.039 | Solaio in pannelli prefabbricati in cemento armato vibrocompresso alveolare per grandi luci, di larghezza 120 cm, realizzati con calcestruzzo di classe >= C45/55 (55 N/mmq) con armatura in trecce e/o trefoli di acciaio armonico con classe di resistenza a rottura fptk >= 1.900 N/mmq, completi di asolatura all'estradosso per l'alloggiamento delle armature necessarie, forniti e montati in opera, con adeguate attrezzature di movimentazione, compreso sigillatura dei pannelli, getto di completamento e soletta di altezza 5 cm, in calcestruzzo C25/30 (Rck 30 N/mmq) ed ogni altro onere e magistero per realizzare l'opera con l'esclusione delle eventuali armature aggiuntive e di riparazione: spessore 25 cm | 01.E07.039.001 | momento d'esercizio 8.000 kg/m | m² | Analisi | 8.12 | 6.19 | 67.96 | 9.87 | 7.52 | 82.61 | 82.26 | 12.34 | 9.46 | 104.06 | 1
PUG2026/01.E07.039.003 |  | 01 | EDILIZIA | 01.E07 | SOLAI, COPERTURE, SOFFITTI | 01.E07.039 | Solaio in pannelli prefabbricati in cemento armato vibrocompresso alveolare per grandi luci, di larghezza 120 cm, realizzati con calcestruzzo di classe >= C45/55 (55 N/mmq) con armatura in trecce e/o trefoli di acciaio armonico con classe di resistenza a rottura fptk >= 1.900 N/mmq, completi di asolatura all'estradosso per l'alloggiamento delle armature necessarie, forniti e montati in opera, con adeguate attrezzature di movimentazione, compreso sigillatura dei pannelli, getto di completamento e soletta di altezza 5 cm, in calcestruzzo C25/30 (Rck 30 N/mmq) ed ogni altro onere e magistero per realizzare l'opera con l'esclusione delle eventuali armature aggiuntive e di riparazione: spessore 25 cm | 01.E07.039.003 | momento d'esercizio 10.400 kg/m | m² | Analisi | 8.12 | 6.19 | 70 | 9.63 | 7.34 | 83.03 | 84.3 | 12.65 | 9.69 | 106.64 | 1
PUG2026/01.E07.039.005 |  | 01 | EDILIZIA | 01.E07 | SOLAI, COPERTURE, SOFFITTI | 01.E07.039 | Solaio in pannelli prefabbricati in cemento armato vibrocompresso alveolare per grandi luci, di larghezza 120 cm, realizzati con calcestruzzo di classe >= C45/55 (55 N/mmq) con armatura in trecce e/o trefoli di acciaio armonico con classe di resistenza a rottura fptk >= 1.900 N/mmq, completi di asolatura all'estradosso per l'alloggiamento delle armature necessarie, forniti e montati in opera, con adeguate attrezzature di movimentazione, compreso sigillatura dei pannelli, getto di completamento e soletta di altezza 5 cm, in calcestruzzo C25/30 (Rck 30 N/mmq) ed ogni altro onere e magistero per realizzare l'opera con l'esclusione delle eventuali armature aggiuntive e di riparazione: spessore 25 cm | 01.E07.039.005 | momento d'esercizio 12.800 kg/m | m² | Analisi | 8.12 | 6.19 | 72.05 | 9.4 | 7.16 | 83.43 | 86.35 | 12.95 | 9.93 | 109.24 | 1
PUG2026/01.E07.039.007 |  | 01 | EDILIZIA | 01.E07 | SOLAI, COPERTURE, SOFFITTI | 01.E07.039 | Solaio in pannelli prefabbricati in cemento armato vibrocompresso alveolare per grandi luci, di larghezza 120 cm, realizzati con calcestruzzo di classe >= C45/55 (55 N/mmq) con armatura in trecce e/o trefoli di acciaio armonico con classe di resistenza a rottura fptk >= 1.900 N/mmq, completi di asolatura all'estradosso per l'alloggiamento delle armature necessarie, forniti e montati in opera, con adeguate attrezzature di movimentazione, compreso sigillatura dei pannelli, getto di completamento e soletta di altezza 5 cm, in calcestruzzo C25/30 (Rck 30 N/mmq) ed ogni altro onere e magistero per realizzare l'opera con l'esclusione delle eventuali armature aggiuntive e di riparazione: spessore 25 cm | 01.E07.039.007 | momento d'esercizio 14.600 kg/m | m² | Analisi | 8.12 | 6.19 | 73.68 | 9.23 | 7.03 | 83.74 | 87.98 | 13.2 | 10.12 | 111.3 | 1
PUG2026/01.E07.039.009 |  | 01 | EDILIZIA | 01.E07 | SOLAI, COPERTURE, SOFFITTI | 01.E07.039 | Solaio in pannelli prefabbricati in cemento armato vibrocompresso alveolare per grandi luci, di larghezza 120 cm, realizzati con calcestruzzo di classe >= C45/55 (55 N/mmq) con armatura in trecce e/o trefoli di acciaio armonico con classe di resistenza a rottura fptk >= 1.900 N/mmq, completi di asolatura all'estradosso per l'alloggiamento delle armature necessarie, forniti e montati in opera, con adeguate attrezzature di movimentazione, compreso sigillatura dei pannelli, getto di completamento e soletta di altezza 5 cm, in calcestruzzo C25/30 (Rck 30 N/mmq) ed ogni altro onere e magistero per realizzare l'opera con l'esclusione delle eventuali armature aggiuntive e di riparazione: spessore 25 cm | 01.E07.039.009 | momento d'esercizio 16.400 kg/m | m² | Analisi | 8.12 | 6.19 | 75.29 | 9.06 | 6.9 | 84.03 | 89.59 | 13.44 | 10.3 | 113.33 | 1
PUG2026/01.E07.039.011 |  | 01 | EDILIZIA | 01.E07 | SOLAI, COPERTURE, SOFFITTI | 01.E07.039 | Solaio in pannelli prefabbricati in cemento armato vibrocompresso alveolare per grandi luci, di larghezza 120 cm, realizzati con calcestruzzo di classe >= C45/55 (55 N/mmq) con armatura in trecce e/o trefoli di acciaio armonico con classe di resistenza a rottura fptk >= 1.900 N/mmq, completi di asolatura all'estradosso per l'alloggiamento delle armature necessarie, forniti e montati in opera, con adeguate attrezzature di movimentazione, compreso sigillatura dei pannelli, getto di completamento e soletta di altezza 5 cm, in calcestruzzo C25/30 (Rck 30 N/mmq) ed ogni altro onere e magistero per realizzare l'opera con l'esclusione delle eventuali armature aggiuntive e di riparazione: spessore 25 cm | 01.E07.039.011 | momento d'esercizio 18.100 kg/m | m² | Analisi | 8.12 | 6.19 | 76.91 | 8.9 | 6.78 | 84.32 | 91.21 | 13.68 | 10.49 | 115.38 | 1
PUG2026/01.E07.041.001 |  | 01 | EDILIZIA | 01.E07 | SOLAI, COPERTURE, SOFFITTI | 01.E07.041 | Solaio in pannelli prefabbricati in cemento armato vibrocompresso alveolare per grandi luci, di larghezza 120 cm, realizzati con calcestruzzo di classe >= C45/55 (55 N/mmq) con armatura in trecce e/o trefoli di acciaio armonico con classe di resistenza a rottura fptk >= 1.900 N/mmq, completi di asolatura all'estradosso per l'alloggiamento delle armature necessarie, forniti e montati in opera, con adeguate attrezzature di movimentazione, compreso sigillatura dei pannelli, getto di completamento e soletta di altezza 5 cm, in calcestruzzo C25/30 (Rck 30 N/mmq) ed ogni altro onere e magistero per realizzare l'opera con l'esclusione delle eventuali armature aggiuntive e di riparazione: spessore 30 cm | 01.E07.041.001 | momento d'esercizio 9.700 kg/m | m² | Analisi | 8.12 | 6.19 | 70.97 | 9.52 | 7.25 | 83.22 | 85.27 | 12.79 | 9.81 | 107.87 | 1
PUG2026/01.E07.041.003 |  | 01 | EDILIZIA | 01.E07 | SOLAI, COPERTURE, SOFFITTI | 01.E07.041 | Solaio in pannelli prefabbricati in cemento armato vibrocompresso alveolare per grandi luci, di larghezza 120 cm, realizzati con calcestruzzo di classe >= C45/55 (55 N/mmq) con armatura in trecce e/o trefoli di acciaio armonico con classe di resistenza a rottura fptk >= 1.900 N/mmq, completi di asolatura all'estradosso per l'alloggiamento delle armature necessarie, forniti e montati in opera, con adeguate attrezzature di movimentazione, compreso sigillatura dei pannelli, getto di completamento e soletta di altezza 5 cm, in calcestruzzo C25/30 (Rck 30 N/mmq) ed ogni altro onere e magistero per realizzare l'opera con l'esclusione delle eventuali armature aggiuntive e di riparazione: spessore 30 cm | 01.E07.041.003 | momento d'esercizio 12.600 kg/m | m² | Analisi | 8.12 | 6.19 | 73.02 | 9.3 | 7.08 | 83.62 | 87.32 | 13.1 | 10.04 | 110.46 | 1
PUG2026/01.E07.041.005 |  | 01 | EDILIZIA | 01.E07 | SOLAI, COPERTURE, SOFFITTI | 01.E07.041 | Solaio in pannelli prefabbricati in cemento armato vibrocompresso alveolare per grandi luci, di larghezza 120 cm, realizzati con calcestruzzo di classe >= C45/55 (55 N/mmq) con armatura in trecce e/o trefoli di acciaio armonico con classe di resistenza a rottura fptk >= 1.900 N/mmq, completi di asolatura all'estradosso per l'alloggiamento delle armature necessarie, forniti e montati in opera, con adeguate attrezzature di movimentazione, compreso sigillatura dei pannelli, getto di completamento e soletta di altezza 5 cm, in calcestruzzo C25/30 (Rck 30 N/mmq) ed ogni altro onere e magistero per realizzare l'opera con l'esclusione delle eventuali armature aggiuntive e di riparazione: spessore 30 cm | 01.E07.041.005 | momento d'esercizio 15.500 kg/m | m² | Analisi | 8.12 | 6.19 | 75.08 | 9.08 | 6.92 | 83.99 | 89.38 | 13.41 | 10.28 | 113.07 | 1
PUG2026/01.E07.041.007 |  | 01 | EDILIZIA | 01.E07 | SOLAI, COPERTURE, SOFFITTI | 01.E07.041 | Solaio in pannelli prefabbricati in cemento armato vibrocompresso alveolare per grandi luci, di larghezza 120 cm, realizzati con calcestruzzo di classe >= C45/55 (55 N/mmq) con armatura in trecce e/o trefoli di acciaio armonico con classe di resistenza a rottura fptk >= 1.900 N/mmq, completi di asolatura all'estradosso per l'alloggiamento delle armature necessarie, forniti e montati in opera, con adeguate attrezzature di movimentazione, compreso sigillatura dei pannelli, getto di completamento e soletta di altezza 5 cm, in calcestruzzo C25/30 (Rck 30 N/mmq) ed ogni altro onere e magistero per realizzare l'opera con l'esclusione delle eventuali armature aggiuntive e di riparazione: spessore 30 cm | 01.E07.041.007 | momento d'esercizio 20.100 kg/m | m² | Analisi | 8.12 | 6.19 | 79.79 | 8.63 | 6.57 | 84.8 | 94.09 | 14.11 | 10.82 | 119.03 | 1
PUG2026/01.E07.041.009 |  | 01 | EDILIZIA | 01.E07 | SOLAI, COPERTURE, SOFFITTI | 01.E07.041 | Solaio in pannelli prefabbricati in cemento armato vibrocompresso alveolare per grandi luci, di larghezza 120 cm, realizzati con calcestruzzo di classe >= C45/55 (55 N/mmq) con armatura in trecce e/o trefoli di acciaio armonico con classe di resistenza a rottura fptk >= 1.900 N/mmq, completi di asolatura all'estradosso per l'alloggiamento delle armature necessarie, forniti e montati in opera, con adeguate attrezzature di movimentazione, compreso sigillatura dei pannelli, getto di completamento e soletta di altezza 5 cm, in calcestruzzo C25/30 (Rck 30 N/mmq) ed ogni altro onere e magistero per realizzare l'opera con l'esclusione delle eventuali armature aggiuntive e di riparazione: spessore 30 cm | 01.E07.041.009 | momento d'esercizio 24.300 kg/m | m² | Analisi | 8.12 | 6.19 | 85.09 | 8.17 | 6.22 | 85.61 | 99.39 | 14.91 | 11.43 | 125.73 | 1
PUG2026/01.E07.041.011 |  | 01 | EDILIZIA | 01.E07 | SOLAI, COPERTURE, SOFFITTI | 01.E07.041 | Solaio in pannelli prefabbricati in cemento armato vibrocompresso alveolare per grandi luci, di larghezza 120 cm, realizzati con calcestruzzo di classe >= C45/55 (55 N/mmq) con armatura in trecce e/o trefoli di acciaio armonico con classe di resistenza a rottura fptk >= 1.900 N/mmq, completi di asolatura all'estradosso per l'alloggiamento delle armature necessarie, forniti e montati in opera, con adeguate attrezzature di movimentazione, compreso sigillatura dei pannelli, getto di completamento e soletta di altezza 5 cm, in calcestruzzo C25/30 (Rck 30 N/mmq) ed ogni altro onere e magistero per realizzare l'opera con l'esclusione delle eventuali armature aggiuntive e di riparazione: spessore 30 cm | 01.E07.041.011 | momento d'esercizio 28.500 kg/m | m² | Analisi | 8.12 | 6.19 | 84.79 | 8.19 | 6.24 | 85.56 | 99.09 | 14.86 | 11.4 | 125.35 | 1
PUG2026/01.E07.043.001 |  | 01 | EDILIZIA | 01.E07 | SOLAI, COPERTURE, SOFFITTI | 01.E07.043 | Carpenteria in acciaio in profilati laminati a caldo della serie IPE, HEA, HEB, HEM, UPN, angolari, piatti compresi eventuali connettori, piastre di attacco e di irrigidimento, taglio a misura, forature, flange, bullonatura o saldatura e quanto altro occorre per dare l'opera finita, esclusi trattamenti protettivi e verniciature: per strutture semplici | 01.E07.043.001 | in acciaio S235 JR classe di esecuzione EXC1 o EXC2 | kg | Analisi | 0.18 | 1.61 | 1.71 | 5.24 | 46 | 48.76 | 3.51 | 0.53 | 0.4 | 4.44 | 6
PUG2026/01.E07.043.003 |  | 01 | EDILIZIA | 01.E07 | SOLAI, COPERTURE, SOFFITTI | 01.E07.043 | Carpenteria in acciaio in profilati laminati a caldo della serie IPE, HEA, HEB, HEM, UPN, angolari, piatti compresi eventuali connettori, piastre di attacco e di irrigidimento, taglio a misura, forature, flange, bullonatura o saldatura e quanto altro occorre per dare l'opera finita, esclusi trattamenti protettivi e verniciature: per strutture semplici | 01.E07.043.003 | in acciaio S235 JR classe di esecuzione EXC3 | kg | Analisi | 0.18 | 1.61 | 1.76 | 5.17 | 45.35 | 49.48 | 3.56 | 0.53 | 0.41 | 4.5 | 6
PUG2026/01.E07.043.005 |  | 01 | EDILIZIA | 01.E07 | SOLAI, COPERTURE, SOFFITTI | 01.E07.043 | Carpenteria in acciaio in profilati laminati a caldo della serie IPE, HEA, HEB, HEM, UPN, angolari, piatti compresi eventuali connettori, piastre di attacco e di irrigidimento, taglio a misura, forature, flange, bullonatura o saldatura e quanto altro occorre per dare l'opera finita, esclusi trattamenti protettivi e verniciature: per strutture semplici | 01.E07.043.005 | in acciaio S275 JR classe di esecuzione EXC1 o EXC2 | kg | Analisi | 0.18 | 1.61 | 1.84 | 5.05 | 44.36 | 50.59 | 3.64 | 0.55 | 0.42 | 4.6 | 6
PUG2026/01.E07.043.007 |  | 01 | EDILIZIA | 01.E07 | SOLAI, COPERTURE, SOFFITTI | 01.E07.043 | Carpenteria in acciaio in profilati laminati a caldo della serie IPE, HEA, HEB, HEM, UPN, angolari, piatti compresi eventuali connettori, piastre di attacco e di irrigidimento, taglio a misura, forature, flange, bullonatura o saldatura e quanto altro occorre per dare l'opera finita, esclusi trattamenti protettivi e verniciature: per strutture semplici | 01.E07.043.007 | in acciaio S275 JR classe di esecuzione EXC3 | kg | Analisi | 0.18 | 1.61 | 1.89 | 4.98 | 43.76 | 51.26 | 3.69 | 0.55 | 0.42 | 4.66 | 6
PUG2026/01.E07.043.009 |  | 01 | EDILIZIA | 01.E07 | SOLAI, COPERTURE, SOFFITTI | 01.E07.043 | Carpenteria in acciaio in profilati laminati a caldo della serie IPE, HEA, HEB, HEM, UPN, angolari, piatti compresi eventuali connettori, piastre di attacco e di irrigidimento, taglio a misura, forature, flange, bullonatura o saldatura e quanto altro occorre per dare l'opera finita, esclusi trattamenti protettivi e verniciature: per strutture semplici | 01.E07.043.009 | in acciaio S355 JR classe di esecuzione EXC1 o EXC2 | kg | Analisi | 0.18 | 1.61 | 1.9 | 4.97 | 43.64 | 51.39 | 3.7 | 0.55 | 0.43 | 4.68 | 6
PUG2026/01.E07.043.011 |  | 01 | EDILIZIA | 01.E07 | SOLAI, COPERTURE, SOFFITTI | 01.E07.043 | Carpenteria in acciaio in profilati laminati a caldo della serie IPE, HEA, HEB, HEM, UPN, angolari, piatti compresi eventuali connettori, piastre di attacco e di irrigidimento, taglio a misura, forature, flange, bullonatura o saldatura e quanto altro occorre per dare l'opera finita, esclusi trattamenti protettivi e verniciature: per strutture semplici | 01.E07.043.011 | in acciaio S355 JR classe di esecuzione EXC3 | kg | Analisi | 0.18 | 1.61 | 1.95 | 4.91 | 43.06 | 52.04 | 3.75 | 0.56 | 0.43 | 4.74 | 6
PUG2026/01.E07.043.013 |  | 01 | EDILIZIA | 01.E07 | SOLAI, COPERTURE, SOFFITTI | 01.E07.043 | Carpenteria in acciaio in profilati laminati a caldo della serie IPE, HEA, HEB, HEM, UPN, angolari, piatti compresi eventuali connettori, piastre di attacco e di irrigidimento, taglio a misura, forature, flange, bullonatura o saldatura e quanto altro occorre per dare l'opera finita, esclusi trattamenti protettivi e verniciature: per strutture semplici | 01.E07.043.013 | in acciaio S235 J0W classe di esecuzione EXC1 o EXC2 | kg | Analisi | 0.18 | 1.79 | 2.11 | 4.5 | 43.87 | 51.63 | 4.09 | 0.61 | 0.47 | 5.17 | 6
PUG2026/01.E07.043.015 |  | 01 | EDILIZIA | 01.E07 | SOLAI, COPERTURE, SOFFITTI | 01.E07.043 | Carpenteria in acciaio in profilati laminati a caldo della serie IPE, HEA, HEB, HEM, UPN, angolari, piatti compresi eventuali connettori, piastre di attacco e di irrigidimento, taglio a misura, forature, flange, bullonatura o saldatura e quanto altro occorre per dare l'opera finita, esclusi trattamenti protettivi e verniciature: per strutture semplici | 01.E07.043.015 | in acciaio S235 J0W classe di esecuzione EXC3 | kg | Analisi | 0.18 | 1.79 | 2.16 | 4.44 | 43.34 | 52.22 | 4.14 | 0.62 | 0.48 | 5.23 | 6
PUG2026/01.E07.043.017 |  | 01 | EDILIZIA | 01.E07 | SOLAI, COPERTURE, SOFFITTI | 01.E07.043 | Carpenteria in acciaio in profilati laminati a caldo della serie IPE, HEA, HEB, HEM, UPN, angolari, piatti compresi eventuali connettori, piastre di attacco e di irrigidimento, taglio a misura, forature, flange, bullonatura o saldatura e quanto altro occorre per dare l'opera finita, esclusi trattamenti protettivi e verniciature: per strutture semplici | 01.E07.043.017 | in acciaio S355 J0W classe di esecuzione EXC1 o EXC2 | kg | Analisi | 0.18 | 1.79 | 2.29 | 4.31 | 42.02 | 53.68 | 4.27 | 0.64 | 0.49 | 5.4 | 6
PUG2026/01.E07.043.019 |  | 01 | EDILIZIA | 01.E07 | SOLAI, COPERTURE, SOFFITTI | 01.E07.043 | Carpenteria in acciaio in profilati laminati a caldo della serie IPE, HEA, HEB, HEM, UPN, angolari, piatti compresi eventuali connettori, piastre di attacco e di irrigidimento, taglio a misura, forature, flange, bullonatura o saldatura e quanto altro occorre per dare l'opera finita, esclusi trattamenti protettivi e verniciature: per strutture semplici | 01.E07.043.019 | in acciaio S355 J0W classe di esecuzione EXC3 | kg | Analisi | 0.18 | 1.79 | 2.34 | 4.26 | 41.53 | 54.21 | 4.32 | 0.65 | 0.5 | 5.46 | 6
PUG2026/01.E07.045.001 |  | 01 | EDILIZIA | 01.E07 | SOLAI, COPERTURE, SOFFITTI | 01.E07.045 | Carpenteria in acciaio in profilati laminati a caldo della serie IPE, HEA, HEB, HEM, UPN, angolari, piatti compresi eventuali connettori, piastre di attacco e di irrigidimento, taglio a misura, forature, flange, bullonatura o saldatura e quanto altro occorre per dare l'opera finita, esclusi trattamenti protettivi e verniciature: per strutture reticolari | 01.E07.045.001 | in acciaio S235 JR classe di esecuzione EXC1 o EXC2 | kg | Analisi | 0.21 | 1.79 | 1.99 | 5.37 | 44.9 | 49.74 | 3.99 | 0.6 | 0.46 | 5.05 | 6
PUG2026/01.E07.045.003 |  | 01 | EDILIZIA | 01.E07 | SOLAI, COPERTURE, SOFFITTI | 01.E07.045 | Carpenteria in acciaio in profilati laminati a caldo della serie IPE, HEA, HEB, HEM, UPN, angolari, piatti compresi eventuali connettori, piastre di attacco e di irrigidimento, taglio a misura, forature, flange, bullonatura o saldatura e quanto altro occorre per dare l'opera finita, esclusi trattamenti protettivi e verniciature: per strutture reticolari | 01.E07.045.003 | in acciaio S235 JR classe di esecuzione EXC3 | kg | Analisi | 0.21 | 1.79 | 2.04 | 5.3 | 44.34 | 50.36 | 4.04 | 0.61 | 0.46 | 5.11 | 6
PUG2026/01.E07.045.005 |  | 01 | EDILIZIA | 01.E07 | SOLAI, COPERTURE, SOFFITTI | 01.E07.045 | Carpenteria in acciaio in profilati laminati a caldo della serie IPE, HEA, HEB, HEM, UPN, angolari, piatti compresi eventuali connettori, piastre di attacco e di irrigidimento, taglio a misura, forature, flange, bullonatura o saldatura e quanto altro occorre per dare l'opera finita, esclusi trattamenti protettivi e verniciature: per strutture reticolari | 01.E07.045.005 | in acciaio S275 JR classe di esecuzione EXC1 o EXC2 | kg | Analisi | 0.21 | 1.79 | 2.09 | 5.23 | 43.74 | 51.03 | 4.1 | 0.61 | 0.47 | 5.18 | 6
PUG2026/01.E07.045.007 |  | 01 | EDILIZIA | 01.E07 | SOLAI, COPERTURE, SOFFITTI | 01.E07.045 | Carpenteria in acciaio in profilati laminati a caldo della serie IPE, HEA, HEB, HEM, UPN, angolari, piatti compresi eventuali connettori, piastre di attacco e di irrigidimento, taglio a misura, forature, flange, bullonatura o saldatura e quanto altro occorre per dare l'opera finita, esclusi trattamenti protettivi e verniciature: per strutture reticolari | 01.E07.045.007 | in acciaio S275 JR classe di esecuzione EXC3 | kg | Analisi | 0.21 | 1.79 | 2.14 | 5.17 | 43.21 | 51.62 | 4.15 | 0.62 | 0.48 | 5.25 | 6
PUG2026/01.E07.045.009 |  | 01 | EDILIZIA | 01.E07 | SOLAI, COPERTURE, SOFFITTI | 01.E07.045 | Carpenteria in acciaio in profilati laminati a caldo della serie IPE, HEA, HEB, HEM, UPN, angolari, piatti compresi eventuali connettori, piastre di attacco e di irrigidimento, taglio a misura, forature, flange, bullonatura o saldatura e quanto altro occorre per dare l'opera finita, esclusi trattamenti protettivi e verniciature: per strutture reticolari | 01.E07.045.009 | in acciaio S355 JR classe di esecuzione EXC1 o EXC2 | kg | Analisi | 0.23 | 1.79 | 2.14 | 5.52 | 43.07 | 51.41 | 4.16 | 0.62 | 0.48 | 5.26 | 6
PUG2026/01.E07.045.011 |  | 01 | EDILIZIA | 01.E07 | SOLAI, COPERTURE, SOFFITTI | 01.E07.045 | Carpenteria in acciaio in profilati laminati a caldo della serie IPE, HEA, HEB, HEM, UPN, angolari, piatti compresi eventuali connettori, piastre di attacco e di irrigidimento, taglio a misura, forature, flange, bullonatura o saldatura e quanto altro occorre per dare l'opera finita, esclusi trattamenti protettivi e verniciature: per strutture reticolari | 01.E07.045.011 | in acciaio S355 JR classe di esecuzione EXC3 | kg | Analisi | 0.21 | 1.79 | 2.19 | 5.11 | 42.71 | 52.18 | 4.2 | 0.63 | 0.48 | 5.31 | 6
PUG2026/01.E07.047.001 |  | 01 | EDILIZIA | 01.E07 | SOLAI, COPERTURE, SOFFITTI | 01.E07.047 | Carpenteria per travi e pilastri realizzati con accoppiamenti saldati di piatti in lamiera di acciaio compresi eventuali connettori, piastre di attacco, fazzoletti di irrigidimento, taglio a misura, forature, flange, bullonatura o saldatura e quanto altro occorre per dare l'opera finita, esclusi trattamenti protettivi e verniciature | 01.E07.047.001 | in acciaio S235 JR classe di esecuzione EXC1 o EXC2 | kg | Analisi | 0.21 | 1.79 | 1.69 | 5.8 | 48.49 | 45.71 | 3.7 | 0.55 | 0.43 | 4.68 | 6
PUG2026/01.E07.047.003 |  | 01 | EDILIZIA | 01.E07 | SOLAI, COPERTURE, SOFFITTI | 01.E07.047 | Carpenteria per travi e pilastri realizzati con accoppiamenti saldati di piatti in lamiera di acciaio compresi eventuali connettori, piastre di attacco, fazzoletti di irrigidimento, taglio a misura, forature, flange, bullonatura o saldatura e quanto altro occorre per dare l'opera finita, esclusi trattamenti protettivi e verniciature | 01.E07.047.003 | in acciaio S235 JR classe di esecuzione EXC3 | kg | Analisi | 0.21 | 1.79 | 1.76 | 5.69 | 47.59 | 46.72 | 3.77 | 0.57 | 0.43 | 4.77 | 6
PUG2026/01.E07.047.005 |  | 01 | EDILIZIA | 01.E07 | SOLAI, COPERTURE, SOFFITTI | 01.E07.047 | Carpenteria per travi e pilastri realizzati con accoppiamenti saldati di piatti in lamiera di acciaio compresi eventuali connettori, piastre di attacco, fazzoletti di irrigidimento, taglio a misura, forature, flange, bullonatura o saldatura e quanto altro occorre per dare l'opera finita, esclusi trattamenti protettivi e verniciature | 01.E07.047.005 | in acciaio S275 JR classe di esecuzione EXC1 o EXC2 | kg | Analisi | 0.21 | 1.79 | 1.82 | 5.6 | 46.84 | 47.56 | 3.83 | 0.57 | 0.44 | 4.84 | 6
PUG2026/01.E07.047.007 |  | 01 | EDILIZIA | 01.E07 | SOLAI, COPERTURE, SOFFITTI | 01.E07.047 | Carpenteria per travi e pilastri realizzati con accoppiamenti saldati di piatti in lamiera di acciaio compresi eventuali connettori, piastre di attacco, fazzoletti di irrigidimento, taglio a misura, forature, flange, bullonatura o saldatura e quanto altro occorre per dare l'opera finita, esclusi trattamenti protettivi e verniciature | 01.E07.047.007 | in acciaio S275 JR classe di esecuzione EXC3 | kg | Analisi | 0.21 | 1.78 | 1.89 | 5.52 | 45.77 | 48.7 | 3.88 | 0.58 | 0.45 | 4.91 | 6
PUG2026/01.E07.047.009 |  | 01 | EDILIZIA | 01.E07 | SOLAI, COPERTURE, SOFFITTI | 01.E07.047 | Carpenteria per travi e pilastri realizzati con accoppiamenti saldati di piatti in lamiera di acciaio compresi eventuali connettori, piastre di attacco, fazzoletti di irrigidimento, taglio a misura, forature, flange, bullonatura o saldatura e quanto altro occorre per dare l'opera finita, esclusi trattamenti protettivi e verniciature | 01.E07.047.009 | in acciaio S355 JR classe di esecuzione EXC1 o EXC2 | kg | Analisi | 0.21 | 1.79 | 1.88 | 5.51 | 46.12 | 48.37 | 3.89 | 0.58 | 0.45 | 4.92 | 6
PUG2026/01.E07.047.011 |  | 01 | EDILIZIA | 01.E07 | SOLAI, COPERTURE, SOFFITTI | 01.E07.047 | Carpenteria per travi e pilastri realizzati con accoppiamenti saldati di piatti in lamiera di acciaio compresi eventuali connettori, piastre di attacco, fazzoletti di irrigidimento, taglio a misura, forature, flange, bullonatura o saldatura e quanto altro occorre per dare l'opera finita, esclusi trattamenti protettivi e verniciature | 01.E07.047.011 | in acciaio S355 JR classe di esecuzione EXC3 | kg | Analisi | 0.18 | 1.79 | 1.95 | 4.68 | 45.66 | 49.66 | 3.93 | 0.59 | 0.45 | 4.97 | 6
PUG2026/01.E07.049.001 |  | 01 | EDILIZIA | 01.E07 | SOLAI, COPERTURE, SOFFITTI | 01.E07.049 | Carpenteria per strutture metalliche secondarie (arcarecci, membrature secondarie in genere, scossaline, contenimenti getto, etc.) in profilati a freddo, pressopiegati o profilati a caldo, compresi piastre di attacco, taglio a misura, forature, flange, bullonatura o saldatura e quanto altro occorre per dare l'opera finita, esclusi trattamenti protettivi e verniciature | 01.E07.049.001 | in acciaio S235 JR classe di esecuzione EXC1 o EXC2 | kg | Analisi | 0.14 | 1.79 | 2.01 | 3.5 | 45.49 | 51.01 | 3.94 | 0.59 | 0.45 | 4.98 | 6
PUG2026/01.E07.049.003 |  | 01 | EDILIZIA | 01.E07 | SOLAI, COPERTURE, SOFFITTI | 01.E07.049 | Carpenteria per strutture metalliche secondarie (arcarecci, membrature secondarie in genere, scossaline, contenimenti getto, etc.) in profilati a freddo, pressopiegati o profilati a caldo, compresi piastre di attacco, taglio a misura, forature, flange, bullonatura o saldatura e quanto altro occorre per dare l'opera finita, esclusi trattamenti protettivi e verniciature | 01.E07.049.003 | in acciaio S235 JR classe di esecuzione EXC3 | kg | Analisi | 0.14 | 1.79 | 2.06 | 3.46 | 44.92 | 51.62 | 3.99 | 0.6 | 0.46 | 5.05 | 6
PUG2026/01.E07.049.005 |  | 01 | EDILIZIA | 01.E07 | SOLAI, COPERTURE, SOFFITTI | 01.E07.049 | Carpenteria per strutture metalliche secondarie (arcarecci, membrature secondarie in genere, scossaline, contenimenti getto, etc.) in profilati a freddo, pressopiegati o profilati a caldo, compresi piastre di attacco, taglio a misura, forature, flange, bullonatura o saldatura e quanto altro occorre per dare l'opera finita, esclusi trattamenti protettivi e verniciature | 01.E07.049.005 | in acciaio S275 JR classe di esecuzione EXC1 o EXC2 | kg | Analisi | 0.14 | 1.79 | 2.08 | 3.44 | 44.68 | 51.88 | 4.01 | 0.6 | 0.46 | 5.08 | 6
PUG2026/01.E07.049.007 |  | 01 | EDILIZIA | 01.E07 | SOLAI, COPERTURE, SOFFITTI | 01.E07.049 | Carpenteria per strutture metalliche secondarie (arcarecci, membrature secondarie in genere, scossaline, contenimenti getto, etc.) in profilati a freddo, pressopiegati o profilati a caldo, compresi piastre di attacco, taglio a misura, forature, flange, bullonatura o saldatura e quanto altro occorre per dare l'opera finita, esclusi trattamenti protettivi e verniciature | 01.E07.049.007 | in acciaio S275 JR classe di esecuzione EXC3 | kg | Analisi | 0.14 | 1.79 | 2.13 | 3.4 | 44.13 | 52.47 | 4.06 | 0.61 | 0.47 | 5.14 | 6
PUG2026/01.E07.049.009 |  | 01 | EDILIZIA | 01.E07 | SOLAI, COPERTURE, SOFFITTI | 01.E07.049 | Carpenteria per strutture metalliche secondarie (arcarecci, membrature secondarie in genere, scossaline, contenimenti getto, etc.) in profilati a freddo, pressopiegati o profilati a caldo, compresi piastre di attacco, taglio a misura, forature, flange, bullonatura o saldatura e quanto altro occorre per dare l'opera finita, esclusi trattamenti protettivi e verniciature | 01.E07.049.009 | in acciaio S355 JR classe di esecuzione EXC1 o EXC2 | kg | Analisi | 0.14 | 1.79 | 2.15 | 3.38 | 43.9 | 52.72 | 4.08 | 0.61 | 0.47 | 5.17 | 6
PUG2026/01.E07.049.011 |  | 01 | EDILIZIA | 01.E07 | SOLAI, COPERTURE, SOFFITTI | 01.E07.049 | Carpenteria per strutture metalliche secondarie (arcarecci, membrature secondarie in genere, scossaline, contenimenti getto, etc.) in profilati a freddo, pressopiegati o profilati a caldo, compresi piastre di attacco, taglio a misura, forature, flange, bullonatura o saldatura e quanto altro occorre per dare l'opera finita, esclusi trattamenti protettivi e verniciature | 01.E07.049.011 | in acciaio S355 JR classe di esecuzione EXC3 | kg | Analisi | 0.14 | 1.79 | 2.2 | 3.34 | 43.37 | 53.29 | 4.13 | 0.62 | 0.48 | 5.23 | 6
PUG2026/01.E07.051.001 |  | 01 | EDILIZIA | 01.E07 | SOLAI, COPERTURE, SOFFITTI | 01.E07.051 | Carpenteria in acciaio per travi e colonne, realizzate in profilati tubolari di qualsiasi sezione, laminati a caldo compresi eventuali connettori, piastre di base e di attacco, taglio a misura, forature, flange, bullonatura o saldatura e quanto altro occorre per dare l'opera finita, esclusi trattamenti protettivi e verniciature: tubolari senza saldatura | 01.E07.051.001 | in acciaio S235 JR Classe di esecuzione EXC1 o EXC2 | kg | Analisi | 0.14 | 2.24 | 2.86 | 2.64 | 42.77 | 54.59 | 5.24 | 0.79 | 0.6 | 6.63 | 6
PUG2026/01.E07.051.003 |  | 01 | EDILIZIA | 01.E07 | SOLAI, COPERTURE, SOFFITTI | 01.E07.051 | Carpenteria in acciaio per travi e colonne, realizzate in profilati tubolari di qualsiasi sezione, laminati a caldo compresi eventuali connettori, piastre di base e di attacco, taglio a misura, forature, flange, bullonatura o saldatura e quanto altro occorre per dare l'opera finita, esclusi trattamenti protettivi e verniciature: tubolari senza saldatura | 01.E07.051.003 | in acciaio S235 JR Classe di esecuzione EXC3 | kg | Analisi | 0.14 | 2.24 | 2.91 | 2.61 | 42.37 | 55.02 | 5.29 | 0.79 | 0.61 | 6.69 | 6
PUG2026/01.E07.051.005 |  | 01 | EDILIZIA | 01.E07 | SOLAI, COPERTURE, SOFFITTI | 01.E07.051 | Carpenteria in acciaio per travi e colonne, realizzate in profilati tubolari di qualsiasi sezione, laminati a caldo compresi eventuali connettori, piastre di base e di attacco, taglio a misura, forature, flange, bullonatura o saldatura e quanto altro occorre per dare l'opera finita, esclusi trattamenti protettivi e verniciature: tubolari senza saldatura | 01.E07.051.005 | in acciaio S275 JR Classe di esecuzione EXC1 o EXC2 | kg | Analisi | 0.14 | 2.24 | 3 | 2.57 | 41.64 | 55.8 | 5.38 | 0.81 | 0.62 | 6.81 | 6
PUG2026/01.E07.051.007 |  | 01 | EDILIZIA | 01.E07 | SOLAI, COPERTURE, SOFFITTI | 01.E07.051 | Carpenteria in acciaio per travi e colonne, realizzate in profilati tubolari di qualsiasi sezione, laminati a caldo compresi eventuali connettori, piastre di base e di attacco, taglio a misura, forature, flange, bullonatura o saldatura e quanto altro occorre per dare l'opera finita, esclusi trattamenti protettivi e verniciature: tubolari senza saldatura | 01.E07.051.007 | in acciaio S275 JR Classe di esecuzione EXC3 | kg | Analisi | 0.14 | 2.24 | 3.05 | 2.54 | 41.25 | 56.2 | 5.43 | 0.81 | 0.62 | 6.87 | 6
PUG2026/01.E07.051.009 |  | 01 | EDILIZIA | 01.E07 | SOLAI, COPERTURE, SOFFITTI | 01.E07.051 | Carpenteria in acciaio per travi e colonne, realizzate in profilati tubolari di qualsiasi sezione, laminati a caldo compresi eventuali connettori, piastre di base e di attacco, taglio a misura, forature, flange, bullonatura o saldatura e quanto altro occorre per dare l'opera finita, esclusi trattamenti protettivi e verniciature: tubolari senza saldatura | 01.E07.051.009 | in acciaio S355 JR Classe di esecuzione EXC1 o EXC2 | kg | Analisi | 0.14 | 2.24 | 3.16 | 2.49 | 40.47 | 57.03 | 5.54 | 0.83 | 0.64 | 7 | 6
PUG2026/01.E07.051.011 |  | 01 | EDILIZIA | 01.E07 | SOLAI, COPERTURE, SOFFITTI | 01.E07.051 | Carpenteria in acciaio per travi e colonne, realizzate in profilati tubolari di qualsiasi sezione, laminati a caldo compresi eventuali connettori, piastre di base e di attacco, taglio a misura, forature, flange, bullonatura o saldatura e quanto altro occorre per dare l'opera finita, esclusi trattamenti protettivi e verniciature: tubolari senza saldatura | 01.E07.051.011 | in acciaio S355 JR Classe di esecuzione EXC3 | kg | Analisi | 0.14 | 2.24 | 3.21 | 2.47 | 40.11 | 57.42 | 5.59 | 0.84 | 0.64 | 7.07 | 6
PUG2026/01.E07.051.012 | NP | 01 | EDILIZIA | 01.E07 | SOLAI, COPERTURE, SOFFITTI | 01.E07.051 | Carpenteria in acciaio per travi e colonne, realizzate in profilati tubolari di qualsiasi sezione, laminati a caldo compresi eventuali connettori, piastre di base e di attacco, taglio a misura, forature, flange, bullonatura o saldatura e quanto altro occorre per dare l'opera finita, esclusi trattamenti protettivi e verniciature: tubolari senza saldatura | 01.E07.051.012 | Sovraprezzo per esecuzione di calandratura secondo archi circolari con raggio di curvatura < 2,0 m, compreso ogni onere per dare l’opera finita a regola d’arte. | kg | Prezzo a corpo | 0 | 0 | 0 | 0 | 0 | 0 |  |  |  | 1.25 | 6
PUG2026/01.E07.051.013 | NP | 01 | EDILIZIA | 01.E07 | SOLAI, COPERTURE, SOFFITTI | 01.E07.051 | Carpenteria in acciaio per travi e colonne, realizzate in profilati tubolari di qualsiasi sezione, laminati a caldo compresi eventuali connettori, piastre di base e di attacco, taglio a misura, forature, flange, bullonatura o saldatura e quanto altro occorre per dare l'opera finita, esclusi trattamenti protettivi e verniciature: tubolari senza saldatura | 01.E07.051.013 | Sovraprezzo per esecuzione di calandratura secondo archi circolari con raggio di curvatura ≥ 2,0 m, compreso ogni onere per dare l’opera finita a regola d’arte. | kg | Prezzo a corpo | 0 | 0 | 0 | 0 | 0 | 0 |  |  |  | 0.9 | 6
PUG2026/01.E07.053.001 |  | 01 | EDILIZIA | 01.E07 | SOLAI, COPERTURE, SOFFITTI | 01.E07.053 | Carpenteria in acciaio per travi e colonne, realizzate in profilati tubolari di qualsiasi sezione, laminati a caldo compresi eventuali connettori, piastre di base e di attacco, taglio a misura, forature, flange, bullonatura o saldatura e quanto altro occorre per dare l'opera finita, esclusi trattamenti protettivi e verniciature: tubolari con saldatura | 01.E07.053.001 | in acciaio S235 JR Classe di esecuzione EXC1 o EXC2 | kg | Analisi | 0.14 | 2.24 | 2.17 | 3.03 | 49.26 | 47.7 | 4.55 | 0.68 | 0.52 | 5.75 | 6
PUG2026/01.E07.053.003 |  | 01 | EDILIZIA | 01.E07 | SOLAI, COPERTURE, SOFFITTI | 01.E07.053 | Carpenteria in acciaio per travi e colonne, realizzate in profilati tubolari di qualsiasi sezione, laminati a caldo compresi eventuali connettori, piastre di base e di attacco, taglio a misura, forature, flange, bullonatura o saldatura e quanto altro occorre per dare l'opera finita, esclusi trattamenti protettivi e verniciature: tubolari con saldatura | 01.E07.053.003 | in acciaio S235 JR Classe di esecuzione EXC3 | kg | Analisi | 0.14 | 2.24 | 2.22 | 3 | 48.72 | 48.27 | 4.6 | 0.69 | 0.53 | 5.82 | 6
PUG2026/01.E07.053.005 |  | 01 | EDILIZIA | 01.E07 | SOLAI, COPERTURE, SOFFITTI | 01.E07.053 | Carpenteria in acciaio per travi e colonne, realizzate in profilati tubolari di qualsiasi sezione, laminati a caldo compresi eventuali connettori, piastre di base e di attacco, taglio a misura, forature, flange, bullonatura o saldatura e quanto altro occorre per dare l'opera finita, esclusi trattamenti protettivi e verniciature: tubolari con saldatura | 01.E07.053.005 | in acciaio S275 JR Classe di esecuzione EXC1 o EXC2 | kg | Analisi | 0.14 | 2.24 | 2.31 | 2.94 | 47.76 | 49.3 | 4.69 | 0.7 | 0.54 | 5.93 | 6
PUG2026/01.E07.053.007 |  | 01 | EDILIZIA | 01.E07 | SOLAI, COPERTURE, SOFFITTI | 01.E07.053 | Carpenteria in acciaio per travi e colonne, realizzate in profilati tubolari di qualsiasi sezione, laminati a caldo compresi eventuali connettori, piastre di base e di attacco, taglio a misura, forature, flange, bullonatura o saldatura e quanto altro occorre per dare l'opera finita, esclusi trattamenti protettivi e verniciature: tubolari con saldatura | 01.E07.053.007 | in acciaio S275 JR Classe di esecuzione EXC3 | kg | Analisi | 0.14 | 2.24 | 2.36 | 2.91 | 47.26 | 49.83 | 4.74 | 0.71 | 0.55 | 6 | 6
PUG2026/01.E07.053.009 |  | 01 | EDILIZIA | 01.E07 | SOLAI, COPERTURE, SOFFITTI | 01.E07.053 | Carpenteria in acciaio per travi e colonne, realizzate in profilati tubolari di qualsiasi sezione, laminati a caldo compresi eventuali connettori, piastre di base e di attacco, taglio a misura, forature, flange, bullonatura o saldatura e quanto altro occorre per dare l'opera finita, esclusi trattamenti protettivi e verniciature: tubolari con saldatura | 01.E07.053.009 | in acciaio S355 JR Classe di esecuzione EXC1 o EXC2 | kg | Analisi | 0.14 | 2.24 | 2.47 | 2.85 | 46.24 | 50.92 | 4.85 | 0.73 | 0.56 | 6.13 | 6
PUG2026/01.E07.053.011 |  | 01 | EDILIZIA | 01.E07 | SOLAI, COPERTURE, SOFFITTI | 01.E07.053 | Carpenteria in acciaio per travi e colonne, realizzate in profilati tubolari di qualsiasi sezione, laminati a caldo compresi eventuali connettori, piastre di base e di attacco, taglio a misura, forature, flange, bullonatura o saldatura e quanto altro occorre per dare l'opera finita, esclusi trattamenti protettivi e verniciature: tubolari con saldatura | 01.E07.053.011 | in acciaio S355 JR Classe di esecuzione EXC3 | kg | Analisi | 0.14 | 2.24 | 2.52 | 2.82 | 45.76 | 51.42 | 4.9 | 0.73 | 0.56 | 6.19 | 6
PUG2026/01.E07.055.001 |  | 01 | EDILIZIA | 01.E07 | SOLAI, COPERTURE, SOFFITTI | 01.E07.055 | Carpenteria in acciaio per travi e colonne, realizzate in profilati tubolari di qualsiasi sezione, laminati a caldo compresi eventuali connettori, piastre di base e di attacco, taglio a misura, forature, flange, bullonatura o saldatura e quanto altro occorre per dare l'opera finita, esclusi trattamenti protettivi e verniciature: tubolari per travature reticolari | 01.E07.055.001 | in acciaio S235 JR Classe di esecuzione EXC1 o EXC2 | kg | Analisi | 0.21 | 2.69 | 3.58 | 3.31 | 41.48 | 55.22 | 6.48 | 0.97 | 0.75 | 8.2 | 6
PUG2026/01.E07.055.003 |  | 01 | EDILIZIA | 01.E07 | SOLAI, COPERTURE, SOFFITTI | 01.E07.055 | Carpenteria in acciaio per travi e colonne, realizzate in profilati tubolari di qualsiasi sezione, laminati a caldo compresi eventuali connettori, piastre di base e di attacco, taglio a misura, forature, flange, bullonatura o saldatura e quanto altro occorre per dare l'opera finita, esclusi trattamenti protettivi e verniciature: tubolari per travature reticolari | 01.E07.055.003 | in acciaio S235 JR Classe di esecuzione EXC3 | kg | Analisi | 0.21 | 2.69 | 3.63 | 3.28 | 41.16 | 55.56 | 6.53 | 0.98 | 0.75 | 8.26 | 6
PUG2026/01.E07.055.005 |  | 01 | EDILIZIA | 01.E07 | SOLAI, COPERTURE, SOFFITTI | 01.E07.055 | Carpenteria in acciaio per travi e colonne, realizzate in profilati tubolari di qualsiasi sezione, laminati a caldo compresi eventuali connettori, piastre di base e di attacco, taglio a misura, forature, flange, bullonatura o saldatura e quanto altro occorre per dare l'opera finita, esclusi trattamenti protettivi e verniciature: tubolari per travature reticolari | 01.E07.055.005 | in acciaio S275 JR Classe di esecuzione EXC1 o EXC2 | kg | Analisi | 0.21 | 2.69 | 3.76 | 3.22 | 40.37 | 56.42 | 6.66 | 1 | 0.77 | 8.43 | 6
PUG2026/01.E07.055.007 |  | 01 | EDILIZIA | 01.E07 | SOLAI, COPERTURE, SOFFITTI | 01.E07.055 | Carpenteria in acciaio per travi e colonne, realizzate in profilati tubolari di qualsiasi sezione, laminati a caldo compresi eventuali connettori, piastre di base e di attacco, taglio a misura, forature, flange, bullonatura o saldatura e quanto altro occorre per dare l'opera finita, esclusi trattamenti protettivi e verniciature: tubolari per travature reticolari | 01.E07.055.007 | in acciaio S275 JR Classe di esecuzione EXC3 | kg | Analisi | 0.21 | 2.69 | 3.81 | 3.19 | 40.07 | 56.74 | 6.71 | 1.01 | 0.77 | 8.49 | 6
PUG2026/01.E07.055.009 |  | 01 | EDILIZIA | 01.E07 | SOLAI, COPERTURE, SOFFITTI | 01.E07.055 | Carpenteria in acciaio per travi e colonne, realizzate in profilati tubolari di qualsiasi sezione, laminati a caldo compresi eventuali connettori, piastre di base e di attacco, taglio a misura, forature, flange, bullonatura o saldatura e quanto altro occorre per dare l'opera finita, esclusi trattamenti protettivi e verniciature: tubolari per travature reticolari | 01.E07.055.009 | in acciaio S355 JR Classe di esecuzione EXC1 o EXC2 | kg | Analisi | 0.14 | 2.69 | 3.96 | 2.03 | 39.62 | 58.35 | 6.79 | 1.02 | 0.78 | 8.59 | 6
PUG2026/01.E07.055.011 |  | 01 | EDILIZIA | 01.E07 | SOLAI, COPERTURE, SOFFITTI | 01.E07.055 | Carpenteria in acciaio per travi e colonne, realizzate in profilati tubolari di qualsiasi sezione, laminati a caldo compresi eventuali connettori, piastre di base e di attacco, taglio a misura, forature, flange, bullonatura o saldatura e quanto altro occorre per dare l'opera finita, esclusi trattamenti protettivi e verniciature: tubolari per travature reticolari | 01.E07.055.011 | in acciaio S355 JR Classe di esecuzione EXC3 | kg | Analisi | 0.14 | 2.69 | 4.01 | 2.02 | 39.33 | 58.65 | 6.84 | 1.03 | 0.79 | 8.65 | 6
PUG2026/01.E07.057.001 |  | 01 | EDILIZIA | 01.E07 | SOLAI, COPERTURE, SOFFITTI | 01.E07.057 | Tirafondi per l'ancoraggio dei pilastri alle fondazioni realizzati mediante barre tonde di acciaio di qualsiasi Ø e qualsiasi qualità, filettati in testa per una adeguata lunghezza, e dotati di un sistema di aggrappaggio al calcestruzzo, compresi: contropiastra a perdere da utilizzare come dima per il posizionamento dei tirafondi, i dadi, spessori di aggiustaggio per la piombatura del pilastro e quanto altro occorre per dare l'opera finita a regola d'arte | 01.E07.057.001 | barre tonde di acciaio di qualsiasi Ø e qualsiasi qualità | kg | Analisi | 0.24 | 1.14 | 4.97 | 3.84 | 17.96 | 78.2 | 6.36 | 0.95 | 0.73 | 8.04 | 6
PUG2026/01.E07.058.001 | NP | 01 | EDILIZIA | 01.E07 | SOLAI, COPERTURE, SOFFITTI | 01.E07.058 | Realizzazione di ancoraggio strutturale post-installato tramite esecuzione di perforazione a rotopercussione in elementi di muratura e/o calcestruzzo, con punte elicoidali in widia o equivalenti, di qualunque diametro definito da progetto; compresa l’accurata pulizia del foro mediante aspirazione forzata di polveri e detriti, la posa dell’elemento di ancoraggio specificato nelle varianti, e ogni altra opera accessoria per dare l’intervento finito a regola d’arte. Misurazione per lunghezza effettiva di perforazione. | 01.E07.058.001 | Fornitura e posa di barra filettata certificata di qualsiasi classe, secondo calcolo strutturale, e inghisaggio mediante ancorante chimico a iniezione a base resina epossidica bicomponente con ETA per uso strutturale. | cm | Analisi | 0.02 | 0.16 | 0.53 | 2.38 | 23.1 | 74.53 | 0.7 | 0.11 | 0.08 | 0.89 | 1
PUG2026/01.E07.058.003 | NP | 01 | EDILIZIA | 01.E07 | SOLAI, COPERTURE, SOFFITTI | 01.E07.058 | Realizzazione di ancoraggio strutturale post-installato tramite esecuzione di perforazione a rotopercussione in elementi di muratura e/o calcestruzzo, con punte elicoidali in widia o equivalenti, di qualunque diametro definito da progetto; compresa l’accurata pulizia del foro mediante aspirazione forzata di polveri e detriti, la posa dell’elemento di ancoraggio specificato nelle varianti, e ogni altra opera accessoria per dare l’intervento finito a regola d’arte. Misurazione per lunghezza effettiva di perforazione. | 01.E07.058.003 | Fornitura e posa di tassello metallico certificato di qualsiasi classe e modello previsto da calcolo strutturale, con ETA per uso strutturale. | cm | Analisi | 0.01 | 0.13 | 0.04 | 7.21 | 70.01 | 22.78 | 0.19 | 0.03 | 0.02 | 0.24 | 1
PUG2026/01.E07.059.001 |  | 01 | EDILIZIA | 01.E07 | SOLAI, COPERTURE, SOFFITTI | 01.E07.059 | Manufatti in acciaio per irrigidimenti verticali e orizzontali realizzati con tondi di acciaio compresi: tenditori e piastre, taglio a misura, filettatura e quanto altro occorre per dare l'opera finita | 01.E07.059.001 | vedi voce | kg | Analisi | 0.08 | 1.14 | 2.7 | 1.95 | 29.14 | 68.91 | 3.92 | 0.59 | 0.45 | 4.96 | 6
PUG2026/01.E07.061.001 |  | 01 | EDILIZIA | 01.E07 | SOLAI, COPERTURE, SOFFITTI | 01.E07.061 | Saldatura in opera di strutture metalliche in conformità alle norme vigenti, fatta eccezione per la saldatura dei connettori | 01.E07.061.001 | saldatura a cordoni d'angolo | cm³ | Analisi | 0.24 | 0.11 | 0.01 | 67.29 | 29.93 | 2.78 | 0.36 | 0.05 | 0.04 | 0.46 | 6
PUG2026/01.E07.061.003 |  | 01 | EDILIZIA | 01.E07 | SOLAI, COPERTURE, SOFFITTI | 01.E07.061 | Saldatura in opera di strutture metalliche in conformità alle norme vigenti, fatta eccezione per la saldatura dei connettori | 01.E07.061.003 | saldatura a completa penetrazione | cm³ | Analisi | 0.24 | 0.16 | 0.01 | 58.77 | 39.2 | 2.02 | 0.42 | 0.06 | 0.05 | 0.53 | 6
PUG2026/01.E07.063.001 |  | 01 | EDILIZIA | 01.E07 | SOLAI, COPERTURE, SOFFITTI | 01.E07.063 | Sovrapprezzo per manufatti in acciaio di tipo J0 o J2 | 01.E07.063.001 | in acciaio di tipo J0 o J2 | kg | Analisi | 0 | 0 | 0.24 | 0 | 0 | 100 | 0.24 | 0.04 | 0.03 | 0.3 | 6
PUG2026/01.E07.064.001 | NP | 01 | EDILIZIA | 01.E07 | SOLAI, COPERTURE, SOFFITTI | 01.E07.064 | Sistema strutturale in alluminio costituito da profili a doppia anima con funzione di elementi portanti orizzontali a dimensioni variabili, conformi alla norma EN 1999.1.1, per la realizzazione di strutture in carpenteria metallica, comprensivo di elementi portanti interni, estrusi separatamente e bullonati successivamente. Profili prodotti tramite estrusione con lega di alluminio AW 6061-T6 certificato da norma EN1999, lavorati in officina, compreso di taglio a misura, la foratura, il tiro in quota, fornite e poste in opera, tramite collegamenti meccanici di tipo bullonatura eseguiti da operatore specializzato. È inoltre compreso quanto altro occorre per dare l'opera finita. Sono esclusi trattamenti protettivi aggiuntivi e verniciature | 01.E07.064.001 | per elemento trave dell'altezza di 90 mm | kg | Analisi | 0 | 0.9 | 15.96 | 0 | 5.32 | 94.68 | 16.86 | 2.53 | 1.94 | 21.32 | 10
PUG2026/01.E07.064.003 | NP | 01 | EDILIZIA | 01.E07 | SOLAI, COPERTURE, SOFFITTI | 01.E07.064 | Sistema strutturale in alluminio costituito da profili a doppia anima con funzione di elementi portanti orizzontali a dimensioni variabili, conformi alla norma EN 1999.1.1, per la realizzazione di strutture in carpenteria metallica, comprensivo di elementi portanti interni, estrusi separatamente e bullonati successivamente. Profili prodotti tramite estrusione con lega di alluminio AW 6061-T6 certificato da norma EN1999, lavorati in officina, compreso di taglio a misura, la foratura, il tiro in quota, fornite e poste in opera, tramite collegamenti meccanici di tipo bullonatura eseguiti da operatore specializzato. È inoltre compreso quanto altro occorre per dare l'opera finita. Sono esclusi trattamenti protettivi aggiuntivi e verniciature | 01.E07.064.003 | per elemento trave dell'altezza di 106 mm | kg | Analisi | 0 | 0.9 | 16.11 | 0 | 5.27 | 94.73 | 17.01 | 2.55 | 1.96 | 21.51 | 10
PUG2026/01.E07.064.005 | NP | 01 | EDILIZIA | 01.E07 | SOLAI, COPERTURE, SOFFITTI | 01.E07.064 | Sistema strutturale in alluminio costituito da profili a doppia anima con funzione di elementi portanti orizzontali a dimensioni variabili, conformi alla norma EN 1999.1.1, per la realizzazione di strutture in carpenteria metallica, comprensivo di elementi portanti interni, estrusi separatamente e bullonati successivamente. Profili prodotti tramite estrusione con lega di alluminio AW 6061-T6 certificato da norma EN1999, lavorati in officina, compreso di taglio a misura, la foratura, il tiro in quota, fornite e poste in opera, tramite collegamenti meccanici di tipo bullonatura eseguiti da operatore specializzato. È inoltre compreso quanto altro occorre per dare l'opera finita. Sono esclusi trattamenti protettivi aggiuntivi e verniciature | 01.E07.064.005 | per elemento trave dell'altezza di 120 mm | kg | Analisi | 0 | 0.9 | 16.36 | 0 | 5.19 | 94.81 | 17.26 | 2.59 | 1.98 | 21.83 | 10
PUG2026/01.E07.064.007 | NP | 01 | EDILIZIA | 01.E07 | SOLAI, COPERTURE, SOFFITTI | 01.E07.064 | Sistema strutturale in alluminio costituito da profili a doppia anima con funzione di elementi portanti orizzontali a dimensioni variabili, conformi alla norma EN 1999.1.1, per la realizzazione di strutture in carpenteria metallica, comprensivo di elementi portanti interni, estrusi separatamente e bullonati successivamente. Profili prodotti tramite estrusione con lega di alluminio AW 6061-T6 certificato da norma EN1999, lavorati in officina, compreso di taglio a misura, la foratura, il tiro in quota, fornite e poste in opera, tramite collegamenti meccanici di tipo bullonatura eseguiti da operatore specializzato. È inoltre compreso quanto altro occorre per dare l'opera finita. Sono esclusi trattamenti protettivi aggiuntivi e verniciature | 01.E07.064.007 | per elemento trave dell'altezza di 250 mm | kg | Analisi | 0 | 1.08 | 16.88 | 0 | 5.99 | 94.01 | 17.96 | 2.69 | 2.06 | 22.71 | 10
PUG2026/01.E07.064.009 | NP | 01 | EDILIZIA | 01.E07 | SOLAI, COPERTURE, SOFFITTI | 01.E07.064 | Sistema strutturale in alluminio costituito da profili a doppia anima con funzione di elementi portanti orizzontali a dimensioni variabili, conformi alla norma EN 1999.1.1, per la realizzazione di strutture in carpenteria metallica, comprensivo di elementi portanti interni, estrusi separatamente e bullonati successivamente. Profili prodotti tramite estrusione con lega di alluminio AW 6061-T6 certificato da norma EN1999, lavorati in officina, compreso di taglio a misura, la foratura, il tiro in quota, fornite e poste in opera, tramite collegamenti meccanici di tipo bullonatura eseguiti da operatore specializzato. È inoltre compreso quanto altro occorre per dare l'opera finita. Sono esclusi trattamenti protettivi aggiuntivi e verniciature | 01.E07.064.009 | per elemento trave dell'altezza di 330 mm | kg | Analisi | 0 | 1.08 | 17.11 | 0 | 5.91 | 94.09 | 18.19 | 2.73 | 2.09 | 23 | 10
PUG2026/01.E07.064a.001 | NP | 01 | EDILIZIA | 01.E07 | SOLAI, COPERTURE, SOFFITTI | 01.E07.064a | Sistema strutturale in alluminio costituito da profili con funzione di elementi portanti verticale resistente a carichi verticali, tipo colonna, conformi alla norma EN 1999.1.1, per la realizzazione di strutture in carpenteria metallica, comprensivo di elementi portanti interni, estrusi separatamente e bullonati successivamente. Profili prodotti tramite estrusione con lega di alluminio AW 6061-T6 certificato da norma EN1999, lavorati in officina, compreso di taglio a misura, la foratura, il tiro in quota; fornite e poste in opera, tramite collegamenti meccanici di tipo bullonatura eseguiti da operatore specializzato. E' inoltre compreso quanto altro occorre per dare l'opera finita. Sono esclusi trattamenti protettivi aggiuntivi e verniciature | 01.E07.064a.001 | per elemento portante verticale, tipo colonna, di forma quadrata 160x160 mm | kg | Analisi | 0 | 1.52 | 17.06 | 0 | 8.2 | 91.8 | 18.58 | 2.79 | 2.14 | 23.51 | 10
PUG2026/01.E07.064a.003 | NP | 01 | EDILIZIA | 01.E07 | SOLAI, COPERTURE, SOFFITTI | 01.E07.064a | Sistema strutturale in alluminio costituito da profili con funzione di elementi portanti verticale resistente a carichi verticali, tipo colonna, conformi alla norma EN 1999.1.1, per la realizzazione di strutture in carpenteria metallica, comprensivo di elementi portanti interni, estrusi separatamente e bullonati successivamente. Profili prodotti tramite estrusione con lega di alluminio AW 6061-T6 certificato da norma EN1999, lavorati in officina, compreso di taglio a misura, la foratura, il tiro in quota; fornite e poste in opera, tramite collegamenti meccanici di tipo bullonatura eseguiti da operatore specializzato. E' inoltre compreso quanto altro occorre per dare l'opera finita. Sono esclusi trattamenti protettivi aggiuntivi e verniciature | 01.E07.064a.003 | per elemento portante verticale, tipo colonna, formate da barre che si incrociano ad angolo retto facenti parte della stessa estrusione 276x276 mm. | kg | Analisi | 0 | 1.17 | 17.06 | 0 | 6.39 | 93.61 | 18.23 | 2.73 | 2.1 | 23.05 | 10
PUG2026/01.E07.064a.005 | NP | 01 | EDILIZIA | 01.E07 | SOLAI, COPERTURE, SOFFITTI | 01.E07.064a | Sistema strutturale in alluminio costituito da profili con funzione di elementi portanti verticale resistente a carichi verticali, tipo colonna, conformi alla norma EN 1999.1.1, per la realizzazione di strutture in carpenteria metallica, comprensivo di elementi portanti interni, estrusi separatamente e bullonati successivamente. Profili prodotti tramite estrusione con lega di alluminio AW 6061-T6 certificato da norma EN1999, lavorati in officina, compreso di taglio a misura, la foratura, il tiro in quota; fornite e poste in opera, tramite collegamenti meccanici di tipo bullonatura eseguiti da operatore specializzato. E' inoltre compreso quanto altro occorre per dare l'opera finita. Sono esclusi trattamenti protettivi aggiuntivi e verniciature | 01.E07.064a.005 | per elemento portante verticale, tipo colonna, di forma quadrata 160x160 mm | kg | Analisi | 0 | 1.34 | 18.21 | 0 | 6.88 | 93.12 | 19.55 | 2.93 | 2.25 | 24.74 | 10
PUG2026/01.E07.064b.001 | NP | 01 | EDILIZIA | 01.E07 | SOLAI, COPERTURE, SOFFITTI | 01.E07.064b | Sistema strutturale in alluminio costituito da profili con funzione di elementi portanti a dimensioni variabili, conformi alla norma EN 1999.1.1, per la realizzazione di strutture a telaio a carpenteria metallica, comprensivo di elementi portanti interni, estrusi separatamente e bullonati successivamente. Profili prodotti tramite estrusione con lega di alluminio AW 6061-T6 certificato da norma EN1999, lavorati in officina, compreso di taglio a misura, la foratura, il tiro in quota; fornite e poste in opera, tramite collegamenti meccanici di tipo bullonatura eseguiti da operatore specializzato. E' inoltre compreso quanto altro occorre per dare l'opera finita. Sono esclusi trattamenti protettivi aggiuntivi e verniciature | 01.E07.064b.001 | per piastre in alluminio con funzione controventante sismo-resistente di spessore 5 mm, larghezza 155 mm | m² | Analisi | 0 | 35.85 | 158.6 | 0 | 18.44 | 81.56 | 194.45 | 29.17 | 22.36 | 245.98 | 10
PUG2026/01.E07.064b.003 | NP | 01 | EDILIZIA | 01.E07 | SOLAI, COPERTURE, SOFFITTI | 01.E07.064b | Sistema strutturale in alluminio costituito da profili con funzione di elementi portanti a dimensioni variabili, conformi alla norma EN 1999.1.1, per la realizzazione di strutture a telaio a carpenteria metallica, comprensivo di elementi portanti interni, estrusi separatamente e bullonati successivamente. Profili prodotti tramite estrusione con lega di alluminio AW 6061-T6 certificato da norma EN1999, lavorati in officina, compreso di taglio a misura, la foratura, il tiro in quota; fornite e poste in opera, tramite collegamenti meccanici di tipo bullonatura eseguiti da operatore specializzato. E' inoltre compreso quanto altro occorre per dare l'opera finita. Sono esclusi trattamenti protettivi aggiuntivi e verniciature | 01.E07.064b.003 | per piastre in alluminio con funzione controventante sismo-resistente di spessore 5 mm, a dimensione variabile. | m² | Analisi | 0 | 26.89 | 214.4 | 0 | 11.14 | 88.86 | 241.29 | 36.19 | 27.75 | 305.23 | 10
PUG2026/01.E07.064c.001 | NP | 01 | EDILIZIA | 01.E07 | SOLAI, COPERTURE, SOFFITTI | 01.E07.064c | Sistema strutturale in alluminio costituito da profili in alluminio, con funzione di elementi di collegamento, conformi alla norma EN 1999.1.1, per la realizzazione di strutture in carpenteria metallica¸ comprensivo di elementi portanti interni, estrusi separatamente e bullonati successivamente. Profili prodotti tramite estrusione con lega di alluminio AW 6061-T6 certificato da norma EN1999, lavorati in officina, compreso di taglio a misura, la foratura, il tiro in quota; fornite e poste in opera, tramite collegamenti meccanici di tipo bullonatura eseguiti da operatore specializzato. È inoltre compreso quanto altro occorre per dare l'opera finita. Sono esclusi trattamenti protettivi aggiuntivi e verniciature | 01.E07.064c.001 | collegamento trave-pilastro a carichi verticali, per elemento di altezza pari a 90 mm | cad | Analisi | 0 | 4.48 | 33.02 | 0 | 11.95 | 88.05 | 37.5 | 5.63 | 4.31 | 47.44 | 10
PUG2026/01.E07.064c.003 | NP | 01 | EDILIZIA | 01.E07 | SOLAI, COPERTURE, SOFFITTI | 01.E07.064c | Sistema strutturale in alluminio costituito da profili in alluminio, con funzione di elementi di collegamento, conformi alla norma EN 1999.1.1, per la realizzazione di strutture in carpenteria metallica¸ comprensivo di elementi portanti interni, estrusi separatamente e bullonati successivamente. Profili prodotti tramite estrusione con lega di alluminio AW 6061-T6 certificato da norma EN1999, lavorati in officina, compreso di taglio a misura, la foratura, il tiro in quota; fornite e poste in opera, tramite collegamenti meccanici di tipo bullonatura eseguiti da operatore specializzato. È inoltre compreso quanto altro occorre per dare l'opera finita. Sono esclusi trattamenti protettivi aggiuntivi e verniciature | 01.E07.064c.003 | collegamento trave-pilastro e pilastro-pilastro, per elemento di altezza pari a 500 mm | cad | Analisi | 0 | 7.17 | 181.87 | 0 | 3.79 | 96.21 | 189.04 | 28.36 | 21.74 | 239.14 | 10
PUG2026/01.E07.064c.005 | NP | 01 | EDILIZIA | 01.E07 | SOLAI, COPERTURE, SOFFITTI | 01.E07.064c | Sistema strutturale in alluminio costituito da profili in alluminio, con funzione di elementi di collegamento, conformi alla norma EN 1999.1.1, per la realizzazione di strutture in carpenteria metallica¸ comprensivo di elementi portanti interni, estrusi separatamente e bullonati successivamente. Profili prodotti tramite estrusione con lega di alluminio AW 6061-T6 certificato da norma EN1999, lavorati in officina, compreso di taglio a misura, la foratura, il tiro in quota; fornite e poste in opera, tramite collegamenti meccanici di tipo bullonatura eseguiti da operatore specializzato. È inoltre compreso quanto altro occorre per dare l'opera finita. Sono esclusi trattamenti protettivi aggiuntivi e verniciature | 01.E07.064c.005 | collegamento trave-pilastro e pilastro-pilastro, per elemento di altezza pari a 300 mm | cad | Analisi | 0 | 4.48 | 78.56 | 0 | 5.4 | 94.6 | 83.04 | 12.46 | 9.55 | 105.05 | 10
PUG2026/01.E07.064c.007 | NP | 01 | EDILIZIA | 01.E07 | SOLAI, COPERTURE, SOFFITTI | 01.E07.064c | Sistema strutturale in alluminio costituito da profili in alluminio, con funzione di elementi di collegamento, conformi alla norma EN 1999.1.1, per la realizzazione di strutture in carpenteria metallica¸ comprensivo di elementi portanti interni, estrusi separatamente e bullonati successivamente. Profili prodotti tramite estrusione con lega di alluminio AW 6061-T6 certificato da norma EN1999, lavorati in officina, compreso di taglio a misura, la foratura, il tiro in quota; fornite e poste in opera, tramite collegamenti meccanici di tipo bullonatura eseguiti da operatore specializzato. È inoltre compreso quanto altro occorre per dare l'opera finita. Sono esclusi trattamenti protettivi aggiuntivi e verniciature | 01.E07.064c.007 | collegamento trave-trave per profili a doppia anima, per elemento di altezza pari a 90 mm | cad | Analisi | 0 | 4.48 | 12.1 | 0 | 27.03 | 72.97 | 16.58 | 2.49 | 1.91 | 20.98 | 10
PUG2026/01.E07.064c.009 | NP | 01 | EDILIZIA | 01.E07 | SOLAI, COPERTURE, SOFFITTI | 01.E07.064c | Sistema strutturale in alluminio costituito da profili in alluminio, con funzione di elementi di collegamento, conformi alla norma EN 1999.1.1, per la realizzazione di strutture in carpenteria metallica¸ comprensivo di elementi portanti interni, estrusi separatamente e bullonati successivamente. Profili prodotti tramite estrusione con lega di alluminio AW 6061-T6 certificato da norma EN1999, lavorati in officina, compreso di taglio a misura, la foratura, il tiro in quota; fornite e poste in opera, tramite collegamenti meccanici di tipo bullonatura eseguiti da operatore specializzato. È inoltre compreso quanto altro occorre per dare l'opera finita. Sono esclusi trattamenti protettivi aggiuntivi e verniciature | 01.E07.064c.009 | collegamento trave-trave per profili a doppia anima, per elemento di altezza pari a 200 mm | cad | Analisi | 0 | 4.48 | 26.11 | 0 | 14.65 | 85.35 | 30.59 | 4.59 | 3.52 | 38.7 | 10
PUG2026/01.E07.064c.011 | NP | 01 | EDILIZIA | 01.E07 | SOLAI, COPERTURE, SOFFITTI | 01.E07.064c | Sistema strutturale in alluminio costituito da profili in alluminio, con funzione di elementi di collegamento, conformi alla norma EN 1999.1.1, per la realizzazione di strutture in carpenteria metallica¸ comprensivo di elementi portanti interni, estrusi separatamente e bullonati successivamente. Profili prodotti tramite estrusione con lega di alluminio AW 6061-T6 certificato da norma EN1999, lavorati in officina, compreso di taglio a misura, la foratura, il tiro in quota; fornite e poste in opera, tramite collegamenti meccanici di tipo bullonatura eseguiti da operatore specializzato. È inoltre compreso quanto altro occorre per dare l'opera finita. Sono esclusi trattamenti protettivi aggiuntivi e verniciature | 01.E07.064c.011 | collegamento trave-trave per profili a singola anima, per elemento di altezza pari a 90 mm travi doppio | cad | Analisi | 0 | 4.48 | 10.5 | 0 | 29.91 | 70.09 | 14.98 | 2.25 | 1.72 | 18.95 | 10
PUG2026/01.E07.065.001 |  | 01 | EDILIZIA | 01.E07 | SOLAI, COPERTURE, SOFFITTI | 01.E07.065 | Struttura prefabbricata a struttura composta (capriate-puntoni) con travi in legno di abete con sezioni fino a 24x30 cm e lunghezza massima 700 cm nel rispetto delle normative vigenti, compresa la fornitura e posa in opera (escluse autogrù, ponteggi e piattaforme mobili) di tutta la carpenteria metallica necessaria speciale in acciaio tipo S275JR con marcatura CE secondo EN 1090-1/XC2 e la carpenteria metallica standard (chiodi viti e bulloni ecc.) | 01.E07.065.001 | a struttura composta (capriate, puntoni) | m³ | Analisi | 304.64 | 358.52 | 1062.83 | 17.65 | 20.77 | 61.58 | 1725.99 | 258.9 | 198.49 | 2183.38 | 1
PUG2026/01.E07.065.003 |  | 01 | EDILIZIA | 01.E07 | SOLAI, COPERTURE, SOFFITTI | 01.E07.065 | Struttura prefabbricata a struttura composta (capriate-puntoni) con travi in legno di abete con sezioni fino a 24x30 cm e lunghezza massima 700 cm nel rispetto delle normative vigenti, compresa la fornitura e posa in opera (escluse autogrù, ponteggi e piattaforme mobili) di tutta la carpenteria metallica necessaria speciale in acciaio tipo S275JR con marcatura CE secondo EN 1090-1/XC2 e la carpenteria metallica standard (chiodi viti e bulloni ecc.) | 01.E07.065.003 | a struttura semplice (arcarecci e terzere) | m³ | Analisi | 238.84 | 210.6 | 943.68 | 17.14 | 15.12 | 67.74 | 1393.12 | 208.97 | 160.21 | 1762.3 | 1
PUG2026/01.E07.067.001 |  | 01 | EDILIZIA | 01.E07 | SOLAI, COPERTURE, SOFFITTI | 01.E07.067 | Struttura prefabbricata a struttura composta (capriate-puntoni) con travi in legno di castagno D24 con sezioni fino a 30x30 cm e lunghezza massima 700 cm nel rispetto delle normative vigenti, compresa la fornitura e posa in opera (escluse autogrù, ponteggi e piattaforme mobili) di tutta la carpenteria metallica necessaria speciale in acciaio tipo S275JR con marcatura CE secondo EN 1090-1/EXC2 e la carpenteria metallica standard (chiodi viti e bulloni ecc.) | 01.E07.067.001 | a struttura composta (capriate, puntoni) | m³ | Analisi | 304.64 | 179.26 | 1889.33 | 12.84 | 7.55 | 79.61 | 2373.23 | 355.98 | 272.92 | 3002.14 | 1
PUG2026/01.E07.067.003 |  | 01 | EDILIZIA | 01.E07 | SOLAI, COPERTURE, SOFFITTI | 01.E07.067 | Struttura prefabbricata a struttura composta (capriate-puntoni) con travi in legno di castagno D24 con sezioni fino a 30x30 cm e lunghezza massima 700 cm nel rispetto delle normative vigenti, compresa la fornitura e posa in opera (escluse autogrù, ponteggi e piattaforme mobili) di tutta la carpenteria metallica necessaria speciale in acciaio tipo S275JR con marcatura CE secondo EN 1090-1/EXC2 e la carpenteria metallica standard (chiodi viti e bulloni ecc.) | 01.E07.067.003 | a struttura semplice (arcarecci e terzere) | m³ | Analisi | 152.32 | 94.02 | 1708.22 | 7.79 | 4.81 | 87.4 | 1954.56 | 293.18 | 224.77 | 2472.52 | 1
PUG2026/01.E07.069.001 |  | 01 | EDILIZIA | 01.E07 | SOLAI, COPERTURE, SOFFITTI | 01.E07.069 | Piccola orditura con travi in legno nel rispetto delle normative vigenti, compresa la fornitura e posa in opera (escluse autogrù, ponteggi e piattaforme mobili) di tutta la carpenteria metallica necessaria speciale in acciaio tipo S275JR con marcatura CE secondo EN 1090-1/EXC2 e la carpenteria metallica standard (chiodi viti e bulloni ecc.) | 01.E07.069.001 | in abete con sezioni fino a 10x10 cm e lunghezza massima 400 cm | m³ | Analisi | 304.64 | 250.72 | 717.05 | 23.94 | 19.7 | 56.35 | 1272.41 | 190.86 | 146.33 | 1609.6 | 1
PUG2026/01.E07.069.003 |  | 01 | EDILIZIA | 01.E07 | SOLAI, COPERTURE, SOFFITTI | 01.E07.069 | Piccola orditura con travi in legno nel rispetto delle normative vigenti, compresa la fornitura e posa in opera (escluse autogrù, ponteggi e piattaforme mobili) di tutta la carpenteria metallica necessaria speciale in acciaio tipo S275JR con marcatura CE secondo EN 1090-1/EXC2 e la carpenteria metallica standard (chiodi viti e bulloni ecc.) | 01.E07.069.003 | in legno di castagno D24 fino a 10x10 e lunghezza 400 cm | m³ | Analisi | 304.64 | 282.06 | 1080.05 | 18.28 | 16.92 | 64.8 | 1666.75 | 250.01 | 191.68 | 2108.44 | 1
PUG2026/01.E07.071.001 |  | 01 | EDILIZIA | 01.E07 | SOLAI, COPERTURE, SOFFITTI | 01.E07.071 | Formazione di palombello di gronda con sagoma a disegno, eseguito a mano e con l'ausilio di sega a nastro | 01.E07.071.001 | eseguito a mano | cad | Analisi | 4.24 | 2.7 | 0 | 61.14 | 38.86 | 0 | 6.94 | 1.04 | 0.8 | 8.77 | 1
PUG2026/01.E07.073.001 |  | 01 | EDILIZIA | 01.E07 | SOLAI, COPERTURE, SOFFITTI | 01.E07.073 | Listello in legno di castagno o larice della sezione di 5 x 3 cm (pedagnola) per terminale del pianellato o del tavolato in estremità alle palombelle di gronda | 01.E07.073.001 | sezione di 5 x 3 cm | m | Analisi | 0 | 2.6 | 2.48 | 0 | 51.26 | 48.74 | 5.08 | 0.76 | 0.58 | 6.42 | 1
PUG2026/01.E07.075.001 |  | 01 | EDILIZIA | 01.E07 | SOLAI, COPERTURE, SOFFITTI | 01.E07.075 | Perlinato in abete rosso posto in opera piallato e battentato dello spessore di 1,5 cm di larghezza costante per falde di tetto in legno lamellare | 01.E07.075.001 | spessore di 1,5 cm di | m² | Analisi | 0 | 2.6 | 62.25 | 0 | 4.01 | 95.99 | 64.85 | 9.73 | 7.46 | 82.04 | 1
PUG2026/01.E07.077.001 |  | 01 | EDILIZIA | 01.E07 | SOLAI, COPERTURE, SOFFITTI | 01.E07.077 | Struttura prefabbricata in legno lamellare composta (capriate, reticolari) o travi curve (raggio minimo interno 8 mt) classe GL24h o GL28c, spessore lamella 4 cm., base da 8 a 24 cm (multipli di 2 cm) altezza da 8 a 240 cm (multipli di 4 cm) in conifera eurpoea di abete nel rispetto delle normative vigenti, compresa la fornitura e posa in opera (escluse autogrù, ponteggi e piattaforme mobili) di tutta la carpenteria metallica necessaria speciale in acciaio tipo S275JR con marcatura CE secondo EN 1090-1/exc2 e la carpenteria metallica standard (chiodi viti e bulloni ecc.) | 01.E07.077.001 | larghezza costante | m³ | Analisi | 304.64 | 613.94 | 1228.82 | 14.19 | 28.59 | 57.22 | 2147.4 | 322.11 | 246.95 | 2716.45 | 1
PUG2026/01.E07.077.003 |  | 01 | EDILIZIA | 01.E07 | SOLAI, COPERTURE, SOFFITTI | 01.E07.077 | Struttura prefabbricata in legno lamellare composta (capriate, reticolari) o travi curve (raggio minimo interno 8 mt) classe GL24h o GL28c, spessore lamella 4 cm., base da 8 a 24 cm (multipli di 2 cm) altezza da 8 a 240 cm (multipli di 4 cm) in conifera eurpoea di abete nel rispetto delle normative vigenti, compresa la fornitura e posa in opera (escluse autogrù, ponteggi e piattaforme mobili) di tutta la carpenteria metallica necessaria speciale in acciaio tipo S275JR con marcatura CE secondo EN 1090-1/exc2 e la carpenteria metallica standard (chiodi viti e bulloni ecc.) | 01.E07.077.003 | per struttura semplice (arcarecci e correntini) | m³ | Analisi | 304.64 | 524.31 | 755.22 | 19.23 | 33.1 | 47.67 | 1584.17 | 237.62 | 182.18 | 2003.97 | 1
PUG2026/01.E07.078.001 |  | 01 | EDILIZIA | 01.E07 | SOLAI, COPERTURE, SOFFITTI | 01.E07.078 | Pannello in legno multistrato formato da lamelle giuntate di tavole in legno massello di abete rosso, con funzione portante, utilizzati come solaio e copertura, incollate a strati incrociati ortogonali (X-LAM/ CLT) successivamente pressati (con presa meccanica), larghezza 125 cm minimo, lunghezza 1200 cm. Gli elementi in X-LAM, classe C24 prodotti da stabilimento in possesso del Certificato di Valutazione Tecnica (CVT) rilasciato dal Consiglio Superiore dei Lavori Pubblici ai sensi del Cap. 11, punto 11.1, lett. C del D.M. 17/01/2018 e possiede certificato ambientale della gestione sostenibile del materiale PEFC. Sono compresi inoltre le lavorazioni orinarie (tagli, bordi, riquadrature finestre) e gli oneri per il trasporto, la posa in opera ed i i mezzi di sollevamento per lo scarico e tiri in quota (esclusi ponteggi e tiri in quota) il montaggio a cura di personale specializzato, i sistemi di fissaggi standard (Old Down, Una, Rua, viti, chiodi, ecc.), le cuciture con strisce di OSB sp. 12 mm. minimo. Sono altresì compresi gli elaborati esecutivi timbrati e firmati da tecnico abilitato della ditta produttrice da sottoporre alla D.L. prima dell'inizio della produzione | 01.E07.078.001 | pannello in X-LAM spessore 6 cm, 3 strati | m² | Analisi | 17.7 | 32.11 | 72 | 14.53 | 26.36 | 59.11 | 121.81 | 18.27 | 14.01 | 154.09 | 8
PUG2026/01.E07.078.003 |  | 01 | EDILIZIA | 01.E07 | SOLAI, COPERTURE, SOFFITTI | 01.E07.078 | Pannello in legno multistrato formato da lamelle giuntate di tavole in legno massello di abete rosso, con funzione portante, utilizzati come solaio e copertura, incollate a strati incrociati ortogonali (X-LAM/ CLT) successivamente pressati (con presa meccanica), larghezza 125 cm minimo, lunghezza 1200 cm. Gli elementi in X-LAM, classe C24 prodotti da stabilimento in possesso del Certificato di Valutazione Tecnica (CVT) rilasciato dal Consiglio Superiore dei Lavori Pubblici ai sensi del Cap. 11, punto 11.1, lett. C del D.M. 17/01/2018 e possiede certificato ambientale della gestione sostenibile del materiale PEFC. Sono compresi inoltre le lavorazioni orinarie (tagli, bordi, riquadrature finestre) e gli oneri per il trasporto, la posa in opera ed i i mezzi di sollevamento per lo scarico e tiri in quota (esclusi ponteggi e tiri in quota) il montaggio a cura di personale specializzato, i sistemi di fissaggi standard (Old Down, Una, Rua, viti, chiodi, ecc.), le cuciture con strisce di OSB sp. 12 mm. minimo. Sono altresì compresi gli elaborati esecutivi timbrati e firmati da tecnico abilitato della ditta produttrice da sottoporre alla D.L. prima dell'inizio della produzione | 01.E07.078.003 | pannello in X-LAM spessore 8 cm, 3 strati | m² | Analisi | 17.7 | 32.11 | 86 | 13.03 | 23.64 | 63.32 | 135.81 | 20.37 | 15.62 | 171.8 | 8
PUG2026/01.E07.078.005 |  | 01 | EDILIZIA | 01.E07 | SOLAI, COPERTURE, SOFFITTI | 01.E07.078 | Pannello in legno multistrato formato da lamelle giuntate di tavole in legno massello di abete rosso, con funzione portante, utilizzati come solaio e copertura, incollate a strati incrociati ortogonali (X-LAM/ CLT) successivamente pressati (con presa meccanica), larghezza 125 cm minimo, lunghezza 1200 cm. Gli elementi in X-LAM, classe C24 prodotti da stabilimento in possesso del Certificato di Valutazione Tecnica (CVT) rilasciato dal Consiglio Superiore dei Lavori Pubblici ai sensi del Cap. 11, punto 11.1, lett. C del D.M. 17/01/2018 e possiede certificato ambientale della gestione sostenibile del materiale PEFC. Sono compresi inoltre le lavorazioni orinarie (tagli, bordi, riquadrature finestre) e gli oneri per il trasporto, la posa in opera ed i i mezzi di sollevamento per lo scarico e tiri in quota (esclusi ponteggi e tiri in quota) il montaggio a cura di personale specializzato, i sistemi di fissaggi standard (Old Down, Una, Rua, viti, chiodi, ecc.), le cuciture con strisce di OSB sp. 12 mm. minimo. Sono altresì compresi gli elaborati esecutivi timbrati e firmati da tecnico abilitato della ditta produttrice da sottoporre alla D.L. prima dell'inizio della produzione | 01.E07.078.005 | pannello in X-LAM spessore 10 cm, 3 strati | m² | Analisi | 17.7 | 32.11 | 114 | 10.81 | 19.6 | 69.59 | 163.81 | 24.57 | 18.84 | 207.22 | 8
PUG2026/01.E07.078.007 |  | 01 | EDILIZIA | 01.E07 | SOLAI, COPERTURE, SOFFITTI | 01.E07.078 | Pannello in legno multistrato formato da lamelle giuntate di tavole in legno massello di abete rosso, con funzione portante, utilizzati come solaio e copertura, incollate a strati incrociati ortogonali (X-LAM/ CLT) successivamente pressati (con presa meccanica), larghezza 125 cm minimo, lunghezza 1200 cm. Gli elementi in X-LAM, classe C24 prodotti da stabilimento in possesso del Certificato di Valutazione Tecnica (CVT) rilasciato dal Consiglio Superiore dei Lavori Pubblici ai sensi del Cap. 11, punto 11.1, lett. C del D.M. 17/01/2018 e possiede certificato ambientale della gestione sostenibile del materiale PEFC. Sono compresi inoltre le lavorazioni orinarie (tagli, bordi, riquadrature finestre) e gli oneri per il trasporto, la posa in opera ed i i mezzi di sollevamento per lo scarico e tiri in quota (esclusi ponteggi e tiri in quota) il montaggio a cura di personale specializzato, i sistemi di fissaggi standard (Old Down, Una, Rua, viti, chiodi, ecc.), le cuciture con strisce di OSB sp. 12 mm. minimo. Sono altresì compresi gli elaborati esecutivi timbrati e firmati da tecnico abilitato della ditta produttrice da sottoporre alla D.L. prima dell'inizio della produzione | 01.E07.078.007 | pannello in X-LAM spessore 12 cm, 3 strati | m² | Analisi | 17.7 | 32.11 | 114 | 10.81 | 19.6 | 69.59 | 163.81 | 24.57 | 18.84 | 207.22 | 8
PUG2026/01.E07.078.009 |  | 01 | EDILIZIA | 01.E07 | SOLAI, COPERTURE, SOFFITTI | 01.E07.078 | Pannello in legno multistrato formato da lamelle giuntate di tavole in legno massello di abete rosso, con funzione portante, utilizzati come solaio e copertura, incollate a strati incrociati ortogonali (X-LAM/ CLT) successivamente pressati (con presa meccanica), larghezza 125 cm minimo, lunghezza 1200 cm. Gli elementi in X-LAM, classe C24 prodotti da stabilimento in possesso del Certificato di Valutazione Tecnica (CVT) rilasciato dal Consiglio Superiore dei Lavori Pubblici ai sensi del Cap. 11, punto 11.1, lett. C del D.M. 17/01/2018 e possiede certificato ambientale della gestione sostenibile del materiale PEFC. Sono compresi inoltre le lavorazioni orinarie (tagli, bordi, riquadrature finestre) e gli oneri per il trasporto, la posa in opera ed i i mezzi di sollevamento per lo scarico e tiri in quota (esclusi ponteggi e tiri in quota) il montaggio a cura di personale specializzato, i sistemi di fissaggi standard (Old Down, Una, Rua, viti, chiodi, ecc.), le cuciture con strisce di OSB sp. 12 mm. minimo. Sono altresì compresi gli elaborati esecutivi timbrati e firmati da tecnico abilitato della ditta produttrice da sottoporre alla D.L. prima dell'inizio della produzione | 01.E07.078.009 | pannello in X-LAM spessore 12,6 cm, 3 strati | m² | Analisi | 17.7 | 32.11 | 122 | 10.3 | 18.69 | 71.01 | 171.81 | 25.77 | 19.76 | 217.34 | 8
PUG2026/01.E07.078.011 |  | 01 | EDILIZIA | 01.E07 | SOLAI, COPERTURE, SOFFITTI | 01.E07.078 | Pannello in legno multistrato formato da lamelle giuntate di tavole in legno massello di abete rosso, con funzione portante, utilizzati come solaio e copertura, incollate a strati incrociati ortogonali (X-LAM/ CLT) successivamente pressati (con presa meccanica), larghezza 125 cm minimo, lunghezza 1200 cm. Gli elementi in X-LAM, classe C24 prodotti da stabilimento in possesso del Certificato di Valutazione Tecnica (CVT) rilasciato dal Consiglio Superiore dei Lavori Pubblici ai sensi del Cap. 11, punto 11.1, lett. C del D.M. 17/01/2018 e possiede certificato ambientale della gestione sostenibile del materiale PEFC. Sono compresi inoltre le lavorazioni orinarie (tagli, bordi, riquadrature finestre) e gli oneri per il trasporto, la posa in opera ed i i mezzi di sollevamento per lo scarico e tiri in quota (esclusi ponteggi e tiri in quota) il montaggio a cura di personale specializzato, i sistemi di fissaggi standard (Old Down, Una, Rua, viti, chiodi, ecc.), le cuciture con strisce di OSB sp. 12 mm. minimo. Sono altresì compresi gli elaborati esecutivi timbrati e firmati da tecnico abilitato della ditta produttrice da sottoporre alla D.L. prima dell'inizio della produzione | 01.E07.078.011 | pannello in X-LAM spessore 14 cm, 5 strati | m² | Analisi | 17.7 | 32.11 | 132 | 9.74 | 17.66 | 72.6 | 181.81 | 27.27 | 20.91 | 229.99 | 8
PUG2026/01.E07.078.013 |  | 01 | EDILIZIA | 01.E07 | SOLAI, COPERTURE, SOFFITTI | 01.E07.078 | Pannello in legno multistrato formato da lamelle giuntate di tavole in legno massello di abete rosso, con funzione portante, utilizzati come solaio e copertura, incollate a strati incrociati ortogonali (X-LAM/ CLT) successivamente pressati (con presa meccanica), larghezza 125 cm minimo, lunghezza 1200 cm. Gli elementi in X-LAM, classe C24 prodotti da stabilimento in possesso del Certificato di Valutazione Tecnica (CVT) rilasciato dal Consiglio Superiore dei Lavori Pubblici ai sensi del Cap. 11, punto 11.1, lett. C del D.M. 17/01/2018 e possiede certificato ambientale della gestione sostenibile del materiale PEFC. Sono compresi inoltre le lavorazioni orinarie (tagli, bordi, riquadrature finestre) e gli oneri per il trasporto, la posa in opera ed i i mezzi di sollevamento per lo scarico e tiri in quota (esclusi ponteggi e tiri in quota) il montaggio a cura di personale specializzato, i sistemi di fissaggi standard (Old Down, Una, Rua, viti, chiodi, ecc.), le cuciture con strisce di OSB sp. 12 mm. minimo. Sono altresì compresi gli elaborati esecutivi timbrati e firmati da tecnico abilitato della ditta produttrice da sottoporre alla D.L. prima dell'inizio della produzione | 01.E07.078.013 | pannello in X-LAM spessore 16 cm, 5 strati | m² | Analisi | 17.7 | 32.11 | 148 | 8.95 | 16.23 | 74.82 | 197.81 | 29.67 | 22.75 | 250.23 | 8
PUG2026/01.E07.078.015 |  | 01 | EDILIZIA | 01.E07 | SOLAI, COPERTURE, SOFFITTI | 01.E07.078 | Pannello in legno multistrato formato da lamelle giuntate di tavole in legno massello di abete rosso, con funzione portante, utilizzati come solaio e copertura, incollate a strati incrociati ortogonali (X-LAM/ CLT) successivamente pressati (con presa meccanica), larghezza 125 cm minimo, lunghezza 1200 cm. Gli elementi in X-LAM, classe C24 prodotti da stabilimento in possesso del Certificato di Valutazione Tecnica (CVT) rilasciato dal Consiglio Superiore dei Lavori Pubblici ai sensi del Cap. 11, punto 11.1, lett. C del D.M. 17/01/2018 e possiede certificato ambientale della gestione sostenibile del materiale PEFC. Sono compresi inoltre le lavorazioni orinarie (tagli, bordi, riquadrature finestre) e gli oneri per il trasporto, la posa in opera ed i i mezzi di sollevamento per lo scarico e tiri in quota (esclusi ponteggi e tiri in quota) il montaggio a cura di personale specializzato, i sistemi di fissaggi standard (Old Down, Una, Rua, viti, chiodi, ecc.), le cuciture con strisce di OSB sp. 12 mm. minimo. Sono altresì compresi gli elaborati esecutivi timbrati e firmati da tecnico abilitato della ditta produttrice da sottoporre alla D.L. prima dell'inizio della produzione | 01.E07.078.015 | pannello in X-LAM spessore 18 cm, 5 strati | m² | Analisi | 17.7 | 32.11 | 161 | 8.4 | 15.23 | 76.37 | 210.81 | 31.62 | 24.24 | 266.67 | 8
PUG2026/01.E07.078.017 |  | 01 | EDILIZIA | 01.E07 | SOLAI, COPERTURE, SOFFITTI | 01.E07.078 | Pannello in legno multistrato formato da lamelle giuntate di tavole in legno massello di abete rosso, con funzione portante, utilizzati come solaio e copertura, incollate a strati incrociati ortogonali (X-LAM/ CLT) successivamente pressati (con presa meccanica), larghezza 125 cm minimo, lunghezza 1200 cm. Gli elementi in X-LAM, classe C24 prodotti da stabilimento in possesso del Certificato di Valutazione Tecnica (CVT) rilasciato dal Consiglio Superiore dei Lavori Pubblici ai sensi del Cap. 11, punto 11.1, lett. C del D.M. 17/01/2018 e possiede certificato ambientale della gestione sostenibile del materiale PEFC. Sono compresi inoltre le lavorazioni orinarie (tagli, bordi, riquadrature finestre) e gli oneri per il trasporto, la posa in opera ed i i mezzi di sollevamento per lo scarico e tiri in quota (esclusi ponteggi e tiri in quota) il montaggio a cura di personale specializzato, i sistemi di fissaggi standard (Old Down, Una, Rua, viti, chiodi, ecc.), le cuciture con strisce di OSB sp. 12 mm. minimo. Sono altresì compresi gli elaborati esecutivi timbrati e firmati da tecnico abilitato della ditta produttrice da sottoporre alla D.L. prima dell'inizio della produzione | 01.E07.078.017 | pannello in X-LAM spessore 20 cm, 5 strati | m² | Analisi | 17.7 | 32.11 | 176 | 7.84 | 14.22 | 77.94 | 225.81 | 33.87 | 25.97 | 285.65 | 8
PUG2026/01.E07.078.019 |  | 01 | EDILIZIA | 01.E07 | SOLAI, COPERTURE, SOFFITTI | 01.E07.078 | Pannello in legno multistrato formato da lamelle giuntate di tavole in legno massello di abete rosso, con funzione portante, utilizzati come solaio e copertura, incollate a strati incrociati ortogonali (X-LAM/ CLT) successivamente pressati (con presa meccanica), larghezza 125 cm minimo, lunghezza 1200 cm. Gli elementi in X-LAM, classe C24 prodotti da stabilimento in possesso del Certificato di Valutazione Tecnica (CVT) rilasciato dal Consiglio Superiore dei Lavori Pubblici ai sensi del Cap. 11, punto 11.1, lett. C del D.M. 17/01/2018 e possiede certificato ambientale della gestione sostenibile del materiale PEFC. Sono compresi inoltre le lavorazioni orinarie (tagli, bordi, riquadrature finestre) e gli oneri per il trasporto, la posa in opera ed i i mezzi di sollevamento per lo scarico e tiri in quota (esclusi ponteggi e tiri in quota) il montaggio a cura di personale specializzato, i sistemi di fissaggi standard (Old Down, Una, Rua, viti, chiodi, ecc.), le cuciture con strisce di OSB sp. 12 mm. minimo. Sono altresì compresi gli elaborati esecutivi timbrati e firmati da tecnico abilitato della ditta produttrice da sottoporre alla D.L. prima dell'inizio della produzione | 01.E07.078.019 | pannello in X-LAM spessore 22 cm, 7 strati | m² | Analisi | 17.7 | 32.11 | 191 | 7.35 | 13.33 | 79.32 | 240.81 | 36.12 | 27.69 | 304.62 | 8
PUG2026/01.E07.078.021 |  | 01 | EDILIZIA | 01.E07 | SOLAI, COPERTURE, SOFFITTI | 01.E07.078 | Pannello in legno multistrato formato da lamelle giuntate di tavole in legno massello di abete rosso, con funzione portante, utilizzati come solaio e copertura, incollate a strati incrociati ortogonali (X-LAM/ CLT) successivamente pressati (con presa meccanica), larghezza 125 cm minimo, lunghezza 1200 cm. Gli elementi in X-LAM, classe C24 prodotti da stabilimento in possesso del Certificato di Valutazione Tecnica (CVT) rilasciato dal Consiglio Superiore dei Lavori Pubblici ai sensi del Cap. 11, punto 11.1, lett. C del D.M. 17/01/2018 e possiede certificato ambientale della gestione sostenibile del materiale PEFC. Sono compresi inoltre le lavorazioni orinarie (tagli, bordi, riquadrature finestre) e gli oneri per il trasporto, la posa in opera ed i i mezzi di sollevamento per lo scarico e tiri in quota (esclusi ponteggi e tiri in quota) il montaggio a cura di personale specializzato, i sistemi di fissaggi standard (Old Down, Una, Rua, viti, chiodi, ecc.), le cuciture con strisce di OSB sp. 12 mm. minimo. Sono altresì compresi gli elaborati esecutivi timbrati e firmati da tecnico abilitato della ditta produttrice da sottoporre alla D.L. prima dell'inizio della produzione | 01.E07.078.021 | pannello in X-LAM spessore 24 cm, 7 strati | m² | Analisi | 17.7 | 32.11 | 205 | 6.95 | 12.6 | 80.45 | 254.81 | 38.22 | 29.3 | 322.33 | 8
PUG2026/01.E07.078.023 |  | 01 | EDILIZIA | 01.E07 | SOLAI, COPERTURE, SOFFITTI | 01.E07.078 | Pannello in legno multistrato formato da lamelle giuntate di tavole in legno massello di abete rosso, con funzione portante, utilizzati come solaio e copertura, incollate a strati incrociati ortogonali (X-LAM/ CLT) successivamente pressati (con presa meccanica), larghezza 125 cm minimo, lunghezza 1200 cm. Gli elementi in X-LAM, classe C24 prodotti da stabilimento in possesso del Certificato di Valutazione Tecnica (CVT) rilasciato dal Consiglio Superiore dei Lavori Pubblici ai sensi del Cap. 11, punto 11.1, lett. C del D.M. 17/01/2018 e possiede certificato ambientale della gestione sostenibile del materiale PEFC. Sono compresi inoltre le lavorazioni orinarie (tagli, bordi, riquadrature finestre) e gli oneri per il trasporto, la posa in opera ed i i mezzi di sollevamento per lo scarico e tiri in quota (esclusi ponteggi e tiri in quota) il montaggio a cura di personale specializzato, i sistemi di fissaggi standard (Old Down, Una, Rua, viti, chiodi, ecc.), le cuciture con strisce di OSB sp. 12 mm. minimo. Sono altresì compresi gli elaborati esecutivi timbrati e firmati da tecnico abilitato della ditta produttrice da sottoporre alla D.L. prima dell'inizio della produzione | 01.E07.078.023 | pannello in X-LAM spessore 26 cm, 7 strati | m² | Analisi | 17.7 | 32.11 | 220 | 6.56 | 11.9 | 81.54 | 269.81 | 40.47 | 31.03 | 341.31 | 8
PUG2026/01.E07.078.025 |  | 01 | EDILIZIA | 01.E07 | SOLAI, COPERTURE, SOFFITTI | 01.E07.078 | Pannello in legno multistrato formato da lamelle giuntate di tavole in legno massello di abete rosso, con funzione portante, utilizzati come solaio e copertura, incollate a strati incrociati ortogonali (X-LAM/ CLT) successivamente pressati (con presa meccanica), larghezza 125 cm minimo, lunghezza 1200 cm. Gli elementi in X-LAM, classe C24 prodotti da stabilimento in possesso del Certificato di Valutazione Tecnica (CVT) rilasciato dal Consiglio Superiore dei Lavori Pubblici ai sensi del Cap. 11, punto 11.1, lett. C del D.M. 17/01/2018 e possiede certificato ambientale della gestione sostenibile del materiale PEFC. Sono compresi inoltre le lavorazioni orinarie (tagli, bordi, riquadrature finestre) e gli oneri per il trasporto, la posa in opera ed i i mezzi di sollevamento per lo scarico e tiri in quota (esclusi ponteggi e tiri in quota) il montaggio a cura di personale specializzato, i sistemi di fissaggi standard (Old Down, Una, Rua, viti, chiodi, ecc.), le cuciture con strisce di OSB sp. 12 mm. minimo. Sono altresì compresi gli elaborati esecutivi timbrati e firmati da tecnico abilitato della ditta produttrice da sottoporre alla D.L. prima dell'inizio della produzione | 01.E07.078.025 | pannello in X-LAM spessore 28 cm, 7 strati | m² | Analisi | 17.7 | 32.11 | 234 | 6.24 | 11.31 | 82.45 | 283.81 | 42.57 | 32.64 | 359.02 | 8
PUG2026/01.E07.079.001 |  | 01 | EDILIZIA | 01.E07 | SOLAI, COPERTURE, SOFFITTI | 01.E07.079 | Manto di copertura a tegole in laterizio, disposto su piani predisposti, compreso murature accessorie di colmi, diagonali, filari saltuari e rasatura perimetrale | 01.E07.079.001 | alla romana con tegola piana e coppo | m² | Analisi | 3.96 | 17.35 | 51.88 | 5.42 | 23.7 | 70.88 | 73.19 | 10.98 | 8.42 | 92.59 | 1
PUG2026/01.E07.079.003 |  | 01 | EDILIZIA | 01.E07 | SOLAI, COPERTURE, SOFFITTI | 01.E07.079 | Manto di copertura a tegole in laterizio, disposto su piani predisposti, compreso murature accessorie di colmi, diagonali, filari saltuari e rasatura perimetrale | 01.E07.079.003 | con canale e coppo | m² | Analisi | 3.96 | 17.35 | 51.02 | 5.48 | 23.98 | 70.54 | 72.33 | 10.85 | 8.32 | 91.5 | 1
PUG2026/01.E07.079.005 |  | 01 | EDILIZIA | 01.E07 | SOLAI, COPERTURE, SOFFITTI | 01.E07.079 | Manto di copertura a tegole in laterizio, disposto su piani predisposti, compreso murature accessorie di colmi, diagonali, filari saltuari e rasatura perimetrale | 01.E07.079.005 | con tegole marsigliesi, portoghesi o olandesi | m² | Analisi | 3.96 | 17.35 | 25.21 | 8.52 | 37.29 | 54.19 | 46.52 | 6.98 | 5.35 | 58.85 | 1
PUG2026/01.E07.081.001 |  | 01 | EDILIZIA | 01.E07 | SOLAI, COPERTURE, SOFFITTI | 01.E07.081 | Manto di copertura con tegole in cemento colorato, superficie trattata con cariche minerali, disposte su piani predisposti, compreso murature accessorie di colmi, diagonali, filari saltuari e rasatura perimetrale: coppo (7,5 pz/mq) | 01.E07.081.001 | liscio | m² | Analisi | 3.96 | 11.64 | 19.18 | 11.4 | 33.46 | 55.14 | 34.78 | 5.22 | 4 | 44 | 1
PUG2026/01.E07.081.003 |  | 01 | EDILIZIA | 01.E07 | SOLAI, COPERTURE, SOFFITTI | 01.E07.081 | Manto di copertura con tegole in cemento colorato, superficie trattata con cariche minerali, disposte su piani predisposti, compreso murature accessorie di colmi, diagonali, filari saltuari e rasatura perimetrale: coppo (7,5 pz/mq) | 01.E07.081.003 | antichizzato | m² | Analisi | 3.96 | 11.64 | 24.13 | 9.98 | 29.29 | 60.73 | 39.73 | 5.96 | 4.57 | 50.26 | 1
PUG2026/01.E07.083.001 |  | 01 | EDILIZIA | 01.E07 | SOLAI, COPERTURE, SOFFITTI | 01.E07.083 | Manto di copertura con tegole in cemento colorato, superficie trattata con cariche minerali, disposte su piani predisposti, compreso murature accessorie di colmi, diagonali, filari saltuari e rasatura perimetrale: coppo di Grecia o di Francia (10 pz/mq) | 01.E07.083.001 | liscio | m² | Analisi | 3.96 | 11.64 | 16.4 | 12.39 | 36.36 | 51.25 | 32 | 4.8 | 3.68 | 40.49 | 1
PUG2026/01.E07.083.003 |  | 01 | EDILIZIA | 01.E07 | SOLAI, COPERTURE, SOFFITTI | 01.E07.083 | Manto di copertura con tegole in cemento colorato, superficie trattata con cariche minerali, disposte su piani predisposti, compreso murature accessorie di colmi, diagonali, filari saltuari e rasatura perimetrale: coppo di Grecia o di Francia (10 pz/mq) | 01.E07.083.003 | antichizzato | m² | Analisi | 3.96 | 11.64 | 19.8 | 11.2 | 32.87 | 55.93 | 35.4 | 5.31 | 4.07 | 44.79 | 1
PUG2026/01.E07.085.001 |  | 01 | EDILIZIA | 01.E07 | SOLAI, COPERTURE, SOFFITTI | 01.E07.085 | Manto di copertura con tegole in cemento colorato, superficie trattata con cariche minerali, disposte su piani predisposti, compreso murature accessorie di colmi, diagonali, filari saltuari e rasatura perimetrale: doppia romana (10 pz/mq) | 01.E07.085.001 | liscia | m² | Analisi | 3.96 | 11.64 | 18.6 | 11.59 | 34.02 | 54.39 | 34.2 | 5.13 | 3.93 | 43.27 | 1
PUG2026/01.E07.085.003 |  | 01 | EDILIZIA | 01.E07 | SOLAI, COPERTURE, SOFFITTI | 01.E07.085 | Manto di copertura con tegole in cemento colorato, superficie trattata con cariche minerali, disposte su piani predisposti, compreso murature accessorie di colmi, diagonali, filari saltuari e rasatura perimetrale: doppia romana (10 pz/mq) | 01.E07.085.003 | granulata | m² | Analisi | 3.96 | 11.64 | 22.1 | 10.52 | 30.87 | 58.62 | 37.7 | 5.66 | 4.34 | 47.7 | 1
PUG2026/01.E07.085.005 |  | 01 | EDILIZIA | 01.E07 | SOLAI, COPERTURE, SOFFITTI | 01.E07.085 | Manto di copertura con tegole in cemento colorato, superficie trattata con cariche minerali, disposte su piani predisposti, compreso murature accessorie di colmi, diagonali, filari saltuari e rasatura perimetrale: doppia romana (10 pz/mq) | 01.E07.085.005 | liscia effetto ardesia (10 pz/mq) | m² | Analisi | 3.96 | 11.64 | 23.6 | 10.11 | 29.68 | 60.2 | 39.2 | 5.88 | 4.51 | 49.59 | 1
PUG2026/01.E07.087.001 |  | 01 | EDILIZIA | 01.E07 | SOLAI, COPERTURE, SOFFITTI | 01.E07.087 | Copertura a tetto con tegole bituminose, a spiovente o a padiglione con pendenza minima del 5%, poste in opera su struttura lignea o cementizia previa applicazione di idonea membrana impermeabile bituminosa da pagare a parte, esclusa la posa di gronde e scossaline: con rivestimento granigliato, dimensioni 100 x 34 cm | 01.E07.087.001 | bordo tondo, 10,7 kg/mq | m² | Analisi | 3.96 | 11.64 | 18.66 | 11.57 | 33.96 | 54.47 | 34.26 | 5.14 | 3.94 | 43.34 | 1
PUG2026/01.E07.087.003 |  | 01 | EDILIZIA | 01.E07 | SOLAI, COPERTURE, SOFFITTI | 01.E07.087 | Copertura a tetto con tegole bituminose, a spiovente o a padiglione con pendenza minima del 5%, poste in opera su struttura lignea o cementizia previa applicazione di idonea membrana impermeabile bituminosa da pagare a parte, esclusa la posa di gronde e scossaline: con rivestimento granigliato, dimensioni 100 x 34 cm | 01.E07.087.003 | bordo rettangolare, 10,7 kg/mq | m² | Analisi | 3.96 | 11.64 | 17.24 | 12.07 | 35.43 | 52.5 | 32.84 | 4.93 | 3.78 | 41.55 | 1
PUG2026/01.E07.087.005 |  | 01 | EDILIZIA | 01.E07 | SOLAI, COPERTURE, SOFFITTI | 01.E07.087 | Copertura a tetto con tegole bituminose, a spiovente o a padiglione con pendenza minima del 5%, poste in opera su struttura lignea o cementizia previa applicazione di idonea membrana impermeabile bituminosa da pagare a parte, esclusa la posa di gronde e scossaline: con rivestimento granigliato, dimensioni 100 x 34 cm | 01.E07.087.005 | bordo esagonale, 9 kg/mq | m² | Analisi | 3.96 | 11.64 | 20.6 | 10.95 | 32.14 | 56.91 | 36.2 | 5.43 | 4.16 | 45.8 | 1
PUG2026/01.E07.089.001 |  | 01 | EDILIZIA | 01.E07 | SOLAI, COPERTURE, SOFFITTI | 01.E07.089 | Copertura a tetto con tegole bituminose, a spiovente o a padiglione con pendenza minima del 5%, poste in opera su struttura lignea o cementizia previa applicazione di idonea membrana impermeabile bituminosa da pagare a parte, esclusa la posa di gronde e scossaline: con rivestimento in rame, dimensioni 100 x 34 cm | 01.E07.089.001 | bordo tondo, 10,7 kg/mq | m² | Analisi | 3.96 | 11.64 | 26.6 | 9.39 | 27.57 | 63.03 | 42.2 | 6.33 | 4.85 | 53.39 | 1
PUG2026/01.E07.089.003 |  | 01 | EDILIZIA | 01.E07 | SOLAI, COPERTURE, SOFFITTI | 01.E07.089 | Copertura a tetto con tegole bituminose, a spiovente o a padiglione con pendenza minima del 5%, poste in opera su struttura lignea o cementizia previa applicazione di idonea membrana impermeabile bituminosa da pagare a parte, esclusa la posa di gronde e scossaline: con rivestimento in rame, dimensioni 100 x 34 cm | 01.E07.089.003 | bordo rettangolare, 16,6 kg/mq | m² | Analisi | 3.96 | 11.64 | 67.94 | 4.75 | 13.93 | 81.32 | 83.54 | 12.53 | 9.61 | 105.68 | 1
PUG2026/01.E07.091.001 |  | 01 | EDILIZIA | 01.E07 | SOLAI, COPERTURE, SOFFITTI | 01.E07.091 | Sistema tetto ventilato ed ancorato a secco senza l’utilizzo di malta o schiume, secondo le direttive della Norma UNI 9460:2008, con camera di ventilazione pari a 600 cm²/m, costituito da un sistema di sopralzo puntiforme dei coppi canale a mezzo di piedini distanziatori in polipropilene copolimero additivato ai raggi UVA, di forma trapezoidale con dimensioni di base 8x5,5 cm ed altezza 3,5 cm nel punto più basso, del peso unitario di 36 g, la cui struttura è costituita da alette interne per la continuità del passaggio d’aria, inseriti nel retro del coppo, muniti di staffa di aggancio per il coppo successivo e dentelli antiscivolo sulla sua base di appoggio, senza necessità di fissaggio meccanico sul piano di posa (membrana impermeabilizzante). Supporto dei coppi sulla linea di gronda costituito da griglia di partenza parapasseri del passo di 19, 21 o 23 cm, in acciaio zincato verniciato a polveri epossidiche, colorazione RAL 8011, di forma triangolare, dello spessore di 12/10, punzonata a fori quadri di 1,5x1,5 cm, di lunghezza 1,14 m (passo 19 cm), 1,05 cm (passo 21 cm), 1,15 cm (passo 23 cm), con superficie d’ingresso d’aria pari a 400 cm²/m, comprensiva di ganci di lunghezza 13 cm, in acciaio zincato preverniciato, e 12 cm, in acciaio zincato preverniciato o acciaio inox, rispettivamente per la prima fila di coppi di canale e per la prima fila di coppi di coperta, di apposita conformazione per l’inserimento nella griglia di partenza parapasseri. Elemento di colmo di ventilazione in acciaio zincato verniciato a polveri epossidiche, di colorazione RAL 8011, di forma trapezoidale, dello spessore di 10/10, punzonato parte a fori quadri di 1, 5x1,5 cm e parte a fori tondi di diametro 0,4 cm, di lunghezza 1,25 m, con fuoriuscita d’aria pari a 600 cm²/m, munito di apposite bandelle protettive rigide, lunghe anch’esse 1,25 m e dello spessore di 10/10, a protezione di eventuali infiltrazioni d’acqua piovana o neve. Elemento di displuvio ventilato in acciaio zincato, conformato ad omega, dello spessore di 10/10, punzonato a fori tondi di diametro 0,4 cm, di lunghezza 1,25 m. Elemento di compluvio ventilato, in acciaio zincato, conformato ad “L”, dello spessore di 15/10, punzonato a fori tondi di diametro 0,5 cm, di lunghezza 0,84 m, con ingresso d’aria pari a 170 cm²/m, compreso di ganci in filo d’acciaio zincato di diametro 3 mm, di lunghezza 23 cm. Elemento di rompitratta in acciaio zincato, dello spessore di 15/10, di lunghezza 1,24 m, per falde lunghe e/o molto pendenti, con un bordo rialzato su tutta la sua lunghezza. Completano il sistema, i ganci di lunghezza 9 cm, in acciaio zincato preverniciato o acciaio inox, per l’ancoraggio dei coppi di coperta lungo lo sviluppo della falda. Comprese nel prezzo tutte le assistenze murarie, l’apposita predisposizione di supporto, la pulizia finale con l’allontanamento di materiali di risulta, il carico, il trasporto e lo scarico a piè d’opera di materiali, componenti e pezzi speciali | 01.E07.091.001 | con posa dei coppi. Esclusa la loro fornitura | m² | Analisi | 3.09 | 9.53 | 36.53 | 6.29 | 19.4 | 74.32 | 49.15 | 7.37 | 5.65 | 62.18 | 1
PUG2026/01.E07.091.003 |  | 01 | EDILIZIA | 01.E07 | SOLAI, COPERTURE, SOFFITTI | 01.E07.091 | Sistema tetto ventilato ed ancorato a secco senza l’utilizzo di malta o schiume, secondo le direttive della Norma UNI 9460:2008, con camera di ventilazione pari a 600 cm²/m, costituito da un sistema di sopralzo puntiforme dei coppi canale a mezzo di piedini distanziatori in polipropilene copolimero additivato ai raggi UVA, di forma trapezoidale con dimensioni di base 8x5,5 cm ed altezza 3,5 cm nel punto più basso, del peso unitario di 36 g, la cui struttura è costituita da alette interne per la continuità del passaggio d’aria, inseriti nel retro del coppo, muniti di staffa di aggancio per il coppo successivo e dentelli antiscivolo sulla sua base di appoggio, senza necessità di fissaggio meccanico sul piano di posa (membrana impermeabilizzante). Supporto dei coppi sulla linea di gronda costituito da griglia di partenza parapasseri del passo di 19, 21 o 23 cm, in acciaio zincato verniciato a polveri epossidiche, colorazione RAL 8011, di forma triangolare, dello spessore di 12/10, punzonata a fori quadri di 1,5x1,5 cm, di lunghezza 1,14 m (passo 19 cm), 1,05 cm (passo 21 cm), 1,15 cm (passo 23 cm), con superficie d’ingresso d’aria pari a 400 cm²/m, comprensiva di ganci di lunghezza 13 cm, in acciaio zincato preverniciato, e 12 cm, in acciaio zincato preverniciato o acciaio inox, rispettivamente per la prima fila di coppi di canale e per la prima fila di coppi di coperta, di apposita conformazione per l’inserimento nella griglia di partenza parapasseri. Elemento di colmo di ventilazione in acciaio zincato verniciato a polveri epossidiche, di colorazione RAL 8011, di forma trapezoidale, dello spessore di 10/10, punzonato parte a fori quadri di 1, 5x1,5 cm e parte a fori tondi di diametro 0,4 cm, di lunghezza 1,25 m, con fuoriuscita d’aria pari a 600 cm²/m, munito di apposite bandelle protettive rigide, lunghe anch’esse 1,25 m e dello spessore di 10/10, a protezione di eventuali infiltrazioni d’acqua piovana o neve. Elemento di displuvio ventilato in acciaio zincato, conformato ad omega, dello spessore di 10/10, punzonato a fori tondi di diametro 0,4 cm, di lunghezza 1,25 m. Elemento di compluvio ventilato, in acciaio zincato, conformato ad “L”, dello spessore di 15/10, punzonato a fori tondi di diametro 0,5 cm, di lunghezza 0,84 m, con ingresso d’aria pari a 170 cm²/m, compreso di ganci in filo d’acciaio zincato di diametro 3 mm, di lunghezza 23 cm. Elemento di rompitratta in acciaio zincato, dello spessore di 15/10, di lunghezza 1,24 m, per falde lunghe e/o molto pendenti, con un bordo rialzato su tutta la sua lunghezza. Completano il sistema, i ganci di lunghezza 9 cm, in acciaio zincato preverniciato o acciaio inox, per l’ancoraggio dei coppi di coperta lungo lo sviluppo della falda. Comprese nel prezzo tutte le assistenze murarie, l’apposita predisposizione di supporto, la pulizia finale con l’allontanamento di materiali di risulta, il carico, il trasporto e lo scarico a piè d’opera di materiali, componenti e pezzi speciali | 01.E07.091.003 | esclusa la fornitura ed inclusa la posa dei coppi | m² | Analisi | 0.62 | 2.85 | 41.7 | 1.37 | 6.32 | 92.31 | 45.17 | 6.78 | 5.19 | 57.14 | 1
PUG2026/01.E07.091.005 |  | 01 | EDILIZIA | 01.E07 | SOLAI, COPERTURE, SOFFITTI | 01.E07.091 | Sistema tetto ventilato ed ancorato a secco senza l’utilizzo di malta o schiume, secondo le direttive della Norma UNI 9460:2008, con camera di ventilazione pari a 600 cm²/m, costituito da un sistema di sopralzo puntiforme dei coppi canale a mezzo di piedini distanziatori in polipropilene copolimero additivato ai raggi UVA, di forma trapezoidale con dimensioni di base 8x5,5 cm ed altezza 3,5 cm nel punto più basso, del peso unitario di 36 g, la cui struttura è costituita da alette interne per la continuità del passaggio d’aria, inseriti nel retro del coppo, muniti di staffa di aggancio per il coppo successivo e dentelli antiscivolo sulla sua base di appoggio, senza necessità di fissaggio meccanico sul piano di posa (membrana impermeabilizzante). Supporto dei coppi sulla linea di gronda costituito da griglia di partenza parapasseri del passo di 19, 21 o 23 cm, in acciaio zincato verniciato a polveri epossidiche, colorazione RAL 8011, di forma triangolare, dello spessore di 12/10, punzonata a fori quadri di 1,5x1,5 cm, di lunghezza 1,14 m (passo 19 cm), 1,05 cm (passo 21 cm), 1,15 cm (passo 23 cm), con superficie d’ingresso d’aria pari a 400 cm²/m, comprensiva di ganci di lunghezza 13 cm, in acciaio zincato preverniciato, e 12 cm, in acciaio zincato preverniciato o acciaio inox, rispettivamente per la prima fila di coppi di canale e per la prima fila di coppi di coperta, di apposita conformazione per l’inserimento nella griglia di partenza parapasseri. Elemento di colmo di ventilazione in acciaio zincato verniciato a polveri epossidiche, di colorazione RAL 8011, di forma trapezoidale, dello spessore di 10/10, punzonato parte a fori quadri di 1, 5x1,5 cm e parte a fori tondi di diametro 0,4 cm, di lunghezza 1,25 m, con fuoriuscita d’aria pari a 600 cm²/m, munito di apposite bandelle protettive rigide, lunghe anch’esse 1,25 m e dello spessore di 10/10, a protezione di eventuali infiltrazioni d’acqua piovana o neve. Elemento di displuvio ventilato in acciaio zincato, conformato ad omega, dello spessore di 10/10, punzonato a fori tondi di diametro 0,4 cm, di lunghezza 1,25 m. Elemento di compluvio ventilato, in acciaio zincato, conformato ad “L”, dello spessore di 15/10, punzonato a fori tondi di diametro 0,5 cm, di lunghezza 0,84 m, con ingresso d’aria pari a 170 cm²/m, compreso di ganci in filo d’acciaio zincato di diametro 3 mm, di lunghezza 23 cm. Elemento di rompitratta in acciaio zincato, dello spessore di 15/10, di lunghezza 1,24 m, per falde lunghe e/o molto pendenti, con un bordo rialzato su tutta la sua lunghezza. Completano il sistema, i ganci di lunghezza 9 cm, in acciaio zincato preverniciato o acciaio inox, per l’ancoraggio dei coppi di coperta lungo lo sviluppo della falda. Comprese nel prezzo tutte le assistenze murarie, l’apposita predisposizione di supporto, la pulizia finale con l’allontanamento di materiali di risulta, il carico, il trasporto e lo scarico a piè d’opera di materiali, componenti e pezzi speciali | 01.E07.091.005 | con fornitura e con posa dei coppi | m² | Analisi | 0.62 | 9.53 | 78.23 | 0.7 | 10.79 | 88.51 | 88.38 | 13.26 | 10.16 | 111.8 | 1
PUG2026/01.E07.093.001 |  | 01 | EDILIZIA | 01.E07 | SOLAI, COPERTURE, SOFFITTI | 01.E07.093 | Sistema tetto ventilato ed ancorato a secco senza l’utilizzo di malta e/o schiume, secondo le direttive della Norma UNI 9460:2008, con camera di ventilazione pari a 650 cm2 /m, costituito da elementi di sopralzo puntiformi per le tegole portoghesi o similari di laterizio, a mezzo di piedini distanziatori in polipropilene copolimero additivato ai raggi UVA, di forma rettangolare con dimensioni di base 12x6,5 cm ed altezza 4,5 cm nel punto più basso, del peso unitario di 63 g, la cui struttura è costituita da alette interne per la continuità del passaggio d’aria; inseriti lateralmente alla tegola, muniti di aggancio per la tegola e dentelli antiscivolo sulla loro base di appoggio, senza necessità di fissaggio meccanico al piano di posa (membrana impermeabilizzante). Supporto delle tegole sulla linea di gronda costituito da griglia di partenza parapasseri in acciaio zincato verniciato a polveri epossidiche, colorazione RAL 8011, conformata ad omega, dello spessore di 12/10, di lunghezza 1,22 m, punzonata ad “asole” di 0,5x5 cm, con superficie d’ingresso d’aria pari a 360 cm2 /m, comprensiva di pettine parapasseri, lungo anch’esso 1,25 m, e ganci di lunghezza 10 cm, in acciaio zincato, per la prima fila di tegole, di apposita conformazione per l’inserimento nella griglia di partenza parapasseri. Elemento di colmo di ventilazione in acciaio zincato verniciato a polveri epossidiche, di colorazione RAL 8011, di forma trapezoidale, dello spessore di 10/10, di lunghezza 1,22 m, punzonato parte a fori quadri di 1,5x1,5 cm e parte a fori tondi di Ø 0,4 cm, con fuoriuscita d’aria pari a 330 cm2 /m, munito di apposite bandelle protettive rigide, dello spessore di 10/10, lunghe anch’esse 1,25 m, a protezione di eventuali infiltrazioni d’acqua piovana o neve. Elemento di displuvio ventilato in acciaio zincato, conformato ad omega, dello spessore di 10/10, di lunghezza 1,22 m, punzonato a fori tondi di Ø 0,4 e a fori quadri di 1,5x1,5 cm. Il punto di compluvio dovrà essere realizzato in opera mediante moraletti di legno fissati alla struttura portante e installazione di un pettine parapassero al di sopra dello stesso; la prima fila di tegole dovrà essere fissata al moraletto di partenza mediante viti autofilettanti. Elemento di rompitratta in acciaio zincato, dello spessore di 15/10, di lunghezza 1,24 m, per falde lunghe e/o molto pendenti, con un bordo rialzato su tutta la sua lunghezza. Tutti gli elementi metallici dovranno essere fissati tramite viti autofilettanti di 4x50 mm (su supporto ligneo) o con tasselli autoespandenti di 4x60 mm (su supporto in cls). | 01.E07.093.001 | con posa delle tegole. Esclusa la loro fornitura | m² | Analisi | 3.09 | 9.53 | 27.96 | 7.61 | 23.49 | 68.89 | 40.58 | 6.09 | 4.67 | 51.34 | 1
PUG2026/01.E07.093.003 |  | 01 | EDILIZIA | 01.E07 | SOLAI, COPERTURE, SOFFITTI | 01.E07.093 | Sistema tetto ventilato ed ancorato a secco senza l’utilizzo di malta e/o schiume, secondo le direttive della Norma UNI 9460:2008, con camera di ventilazione pari a 650 cm2 /m, costituito da elementi di sopralzo puntiformi per le tegole portoghesi o similari di laterizio, a mezzo di piedini distanziatori in polipropilene copolimero additivato ai raggi UVA, di forma rettangolare con dimensioni di base 12x6,5 cm ed altezza 4,5 cm nel punto più basso, del peso unitario di 63 g, la cui struttura è costituita da alette interne per la continuità del passaggio d’aria; inseriti lateralmente alla tegola, muniti di aggancio per la tegola e dentelli antiscivolo sulla loro base di appoggio, senza necessità di fissaggio meccanico al piano di posa (membrana impermeabilizzante). Supporto delle tegole sulla linea di gronda costituito da griglia di partenza parapasseri in acciaio zincato verniciato a polveri epossidiche, colorazione RAL 8011, conformata ad omega, dello spessore di 12/10, di lunghezza 1,22 m, punzonata ad “asole” di 0,5x5 cm, con superficie d’ingresso d’aria pari a 360 cm2 /m, comprensiva di pettine parapasseri, lungo anch’esso 1,25 m, e ganci di lunghezza 10 cm, in acciaio zincato, per la prima fila di tegole, di apposita conformazione per l’inserimento nella griglia di partenza parapasseri. Elemento di colmo di ventilazione in acciaio zincato verniciato a polveri epossidiche, di colorazione RAL 8011, di forma trapezoidale, dello spessore di 10/10, di lunghezza 1,22 m, punzonato parte a fori quadri di 1,5x1,5 cm e parte a fori tondi di Ø 0,4 cm, con fuoriuscita d’aria pari a 330 cm2 /m, munito di apposite bandelle protettive rigide, dello spessore di 10/10, lunghe anch’esse 1,25 m, a protezione di eventuali infiltrazioni d’acqua piovana o neve. Elemento di displuvio ventilato in acciaio zincato, conformato ad omega, dello spessore di 10/10, di lunghezza 1,22 m, punzonato a fori tondi di Ø 0,4 e a fori quadri di 1,5x1,5 cm. Il punto di compluvio dovrà essere realizzato in opera mediante moraletti di legno fissati alla struttura portante e installazione di un pettine parapassero al di sopra dello stesso; la prima fila di tegole dovrà essere fissata al moraletto di partenza mediante viti autofilettanti. Elemento di rompitratta in acciaio zincato, dello spessore di 15/10, di lunghezza 1,24 m, per falde lunghe e/o molto pendenti, con un bordo rialzato su tutta la sua lunghezza. Tutti gli elementi metallici dovranno essere fissati tramite viti autofilettanti di 4x50 mm (su supporto ligneo) o con tasselli autoespandenti di 4x60 mm (su supporto in cls). | 01.E07.093.003 | esclusa la fornitura ed inclusa la posa delle tegole | m² | Analisi | 0.62 | 2.85 | 24.72 | 2.19 | 10.13 | 87.68 | 28.19 | 4.23 | 3.24 | 35.66 | 1
PUG2026/01.E07.093.005 |  | 01 | EDILIZIA | 01.E07 | SOLAI, COPERTURE, SOFFITTI | 01.E07.093 | Sistema tetto ventilato ed ancorato a secco senza l’utilizzo di malta e/o schiume, secondo le direttive della Norma UNI 9460:2008, con camera di ventilazione pari a 650 cm2 /m, costituito da elementi di sopralzo puntiformi per le tegole portoghesi o similari di laterizio, a mezzo di piedini distanziatori in polipropilene copolimero additivato ai raggi UVA, di forma rettangolare con dimensioni di base 12x6,5 cm ed altezza 4,5 cm nel punto più basso, del peso unitario di 63 g, la cui struttura è costituita da alette interne per la continuità del passaggio d’aria; inseriti lateralmente alla tegola, muniti di aggancio per la tegola e dentelli antiscivolo sulla loro base di appoggio, senza necessità di fissaggio meccanico al piano di posa (membrana impermeabilizzante). Supporto delle tegole sulla linea di gronda costituito da griglia di partenza parapasseri in acciaio zincato verniciato a polveri epossidiche, colorazione RAL 8011, conformata ad omega, dello spessore di 12/10, di lunghezza 1,22 m, punzonata ad “asole” di 0,5x5 cm, con superficie d’ingresso d’aria pari a 360 cm2 /m, comprensiva di pettine parapasseri, lungo anch’esso 1,25 m, e ganci di lunghezza 10 cm, in acciaio zincato, per la prima fila di tegole, di apposita conformazione per l’inserimento nella griglia di partenza parapasseri. Elemento di colmo di ventilazione in acciaio zincato verniciato a polveri epossidiche, di colorazione RAL 8011, di forma trapezoidale, dello spessore di 10/10, di lunghezza 1,22 m, punzonato parte a fori quadri di 1,5x1,5 cm e parte a fori tondi di Ø 0,4 cm, con fuoriuscita d’aria pari a 330 cm2 /m, munito di apposite bandelle protettive rigide, dello spessore di 10/10, lunghe anch’esse 1,25 m, a protezione di eventuali infiltrazioni d’acqua piovana o neve. Elemento di displuvio ventilato in acciaio zincato, conformato ad omega, dello spessore di 10/10, di lunghezza 1,22 m, punzonato a fori tondi di Ø 0,4 e a fori quadri di 1,5x1,5 cm. Il punto di compluvio dovrà essere realizzato in opera mediante moraletti di legno fissati alla struttura portante e installazione di un pettine parapassero al di sopra dello stesso; la prima fila di tegole dovrà essere fissata al moraletto di partenza mediante viti autofilettanti. Elemento di rompitratta in acciaio zincato, dello spessore di 15/10, di lunghezza 1,24 m, per falde lunghe e/o molto pendenti, con un bordo rialzato su tutta la sua lunghezza. Tutti gli elementi metallici dovranno essere fissati tramite viti autofilettanti di 4x50 mm (su supporto ligneo) o con tasselli autoespandenti di 4x60 mm (su supporto in cls). | 01.E07.093.005 | con fornitura e con posa delle tegole | m² | Analisi | 0.62 | 9.53 | 52.68 | 0.98 | 15.17 | 83.84 | 62.83 | 9.42 | 7.23 | 79.48 | 1
PUG2026/01.E07.095.001 |  | 01 | EDILIZIA | 01.E07 | SOLAI, COPERTURE, SOFFITTI | 01.E07.095 | Antiparassitario liquido applicato per la prevenzione e la conservazione delle strutture lignee mediante accurata pulizia delle superfici da trattare con scortecciatore o cartavetro, stesura a tre passate intervallate per favorire il massimo assorbimento del prodotto ed ogni altro onere e magistero per realizzare l'intervento a perfetta regola d'arte | 01.E07.095.001 | con vernice antitarlo funghicida | m² | Analisi | 0 | 15.07 | 10 | 0 | 60.11 | 39.89 | 25.07 | 3.76 | 2.88 | 31.71 | 1
PUG2026/01.E07.095.003 |  | 01 | EDILIZIA | 01.E07 | SOLAI, COPERTURE, SOFFITTI | 01.E07.095 | Antiparassitario liquido applicato per la prevenzione e la conservazione delle strutture lignee mediante accurata pulizia delle superfici da trattare con scortecciatore o cartavetro, stesura a tre passate intervallate per favorire il massimo assorbimento del prodotto ed ogni altro onere e magistero per realizzare l'intervento a perfetta regola d'arte | 01.E07.095.003 | con vernice antitarlo a finitura cerata | m² | Analisi | 0 | 15.07 | 13.48 | 0 | 52.78 | 47.22 | 28.55 | 4.28 | 3.28 | 36.12 | 1
PUG2026/01.E07.097.001 |  | 01 | EDILIZIA | 01.E07 | SOLAI, COPERTURE, SOFFITTI | 01.E07.097 | Strato di cera solida sciolta con opportuni diluenti e applicata con panno | 01.E07.097.001 | cera solida sciolta | m² | Analisi | 0 | 9.04 | 9.5 | 0 | 48.76 | 51.24 | 18.54 | 2.78 | 2.13 | 23.46 | 1
PUG2026/01.E07.099.001 |  | 01 | EDILIZIA | 01.E07 | SOLAI, COPERTURE, SOFFITTI | 01.E07.099 | Mordente di noce diluito con olio di lino cotto applicato a pennello mediante due passate su legname in vista | 01.E07.099.001 | data a pennello | m² | Analisi | 0 | 6.03 | 0.84 | 0 | 87.77 | 12.23 | 6.87 | 1.03 | 0.79 | 8.69 | 1
PUG2026/01.E07.101.001 |  | 01 | EDILIZIA | 01.E07 | SOLAI, COPERTURE, SOFFITTI | 01.E07.101 | Pianellato in laterizio con colla di calce su struttura lignea già predisposta | 01.E07.101.001 | con pianelle tipo a mano 12 x 25 x 2,5 cm | m² | Analisi | 1.43 | 38.64 | 36.21 | 1.88 | 50.66 | 47.46 | 76.28 | 11.44 | 8.77 | 96.5 | 1
PUG2026/01.E07.101.003 |  | 01 | EDILIZIA | 01.E07 | SOLAI, COPERTURE, SOFFITTI | 01.E07.101 | Pianellato in laterizio con colla di calce su struttura lignea già predisposta | 01.E07.101.003 | con tavelle | m² | Analisi | 0.77 | 21.52 | 19.08 | 1.87 | 52.02 | 46.11 | 41.37 | 6.21 | 4.76 | 52.33 | 1
PUG2026/01.E07.103.001 |  | 01 | EDILIZIA | 01.E07 | SOLAI, COPERTURE, SOFFITTI | 01.E07.103 | Tavolato in legno di abete a vista per falde di tetto dello spessore di 2,5 ÷ 3,00 cm, lavorato a fili paralleli, fornito e posto in opera comprese battentatura e piallatura | 01.E07.103.001 | spessore di 2,5 ÷ 3,00 cm | m² | Analisi | 0 | 26.89 | 25.04 | 0 | 51.78 | 48.22 | 51.93 | 7.79 | 5.97 | 65.69 | 1
PUG2026/01.E07.105.001 |  | 01 | EDILIZIA | 01.E07 | SOLAI, COPERTURE, SOFFITTI | 01.E07.105 | Tavolato in legno di castagno a vista dello spessore di 2,5 ÷ 3,00 cm, lavorato a fili paralleli, fornito e posto in opera compresa la piallatura, per falde di tetto, compresa battentatura | 01.E07.105.001 | spessore di 2,5 ÷ 3,00 cm | m² | Analisi | 0 | 1.35 | 70.64 | 0 | 1.87 | 98.13 | 71.98 | 10.8 | 8.28 | 91.06 | 1
PUG2026/01.E07.107.001 |  | 01 | EDILIZIA | 01.E07 | SOLAI, COPERTURE, SOFFITTI | 01.E07.107 | Rete sintetica per armatura della camicia di malta fornita e posta in opera con incollaggio a mezzo fazzolettini di guaina saldati al sottostante manto impermeabile | 01.E07.107.001 | con uso di rete sintetica | m² | Analisi | 0 | 2.85 | 3.8 | 0 | 42.93 | 57.07 | 6.65 | 1 | 0.76 | 8.41 | 1
PUG2026/01.E07.109.001 |  | 01 | EDILIZIA | 01.E07 | SOLAI, COPERTURE, SOFFITTI | 01.E07.109 | Camicia di malta bastarda per formazione del piano di posa del manto di copertura, da cm 1,5 ÷ 2 cm, disposta su superfici inclinate, compreso fasce, tirata con il regolo stretto | 01.E07.109.001 | con uso di malta bastarda | m² | Analisi | 0.13 | 7.46 | 8.19 | 0.84 | 47.27 | 51.88 | 15.79 | 2.37 | 1.82 | 19.97 | 1
PUG2026/01.E07.111.001 |  | 01 | EDILIZIA | 01.E07 | SOLAI, COPERTURE, SOFFITTI | 01.E07.111 | Dispositivo anticaduta in classe C costituito da un sistema di ancoraggio (linea vita) contro le cadute dall’alto da parte del personale manutentore (antennisti, idraulici, tecnici d’impianti ecc.) operante sulla copertura, sia piana sia inclinata: linea vita flessibile orizzontale a norma UNI EN 795:2012 - UNI EN CEN/TS 16415:2013 - UNI 11578:2015, con interasse massimo tra due ancoraggi di 15 m per consentire l’utilizzo contemporaneo del dispositivo a massimo 4 operatori, da montare con l’assorbitore di energia per garantire uno sforzo massimo del cavo sugli ancoraggi di estremità inferiore al valore di 1.200 daN, completa di n. 2 ancoraggi di estremità in acciaio (per lunghezze superiori a 15 m), di ancoraggi intermedi n. 1 tenditore chiuso M 14 acciaio inox AISI 316 con perni e coppiglia di bloccaggio, n. 1 assorbitore in molla elicoidale a trazione con occhielli terminali, filo diametro 9 mm in acciaio armonico inox AISI 302, protezione per la corrosione inox AISI 302, lunghezza corpo molla a riposo 270 mm. Rivestimento in alluminio LEGA 6060 - tubolare d = 55 mm, spessore 2 mm + tappi in EPDM, fune in acciaio inox AISI 316, diametro 8 mm secondo UNI EN 12385-1:2009 (133 fili forma 7x19), carico di rottura 42 KN, completa ad un estremo di manicotto esclusivo in alluminio tronco-conico che impedisce la fuoriuscita dei fili, lunghezza variabile in funzione della geometria della copertura, kit serraggio in lega di alluminio Anticorodal speciale, protezione contro la corrosione in alluminio anodizzato, targhetta identificativa LINEA VITA in alluminio da porre in corrispondenza della linea vita, targhetta ACCESSO ALLA COPERTURA in alluminio da apporre in corrispondenza del punto di accesso alla copertura: con ancoraggi in acciaio strutturale S 235 JR - tondo pieno d = 50 mm con piastra di base dim. 250x160x10 mm forata, congiunzioni saldate con tecnologia robot, protetti con zincatura a caldo (UNI ISO 1461) spessore medio zincatura 70-80 micron (UNI EN 362). Marcatura prodotto con tecnologia Laser, di altezza 250 mm, diametro 50 mm e fune delle seguenti lunghezze | 01.E07.111.001 | 10 m, montaggio su c.a. o travi in legno nuove con ancoraggi chimici e varie | cad | Analisi | 141.8 | 587.47 | 839.16 | 9.04 | 37.46 | 53.5 | 1568.43 | 235.26 | 180.37 | 1984.07 | 10
PUG2026/01.E07.111.003 |  | 01 | EDILIZIA | 01.E07 | SOLAI, COPERTURE, SOFFITTI | 01.E07.111 | Dispositivo anticaduta in classe C costituito da un sistema di ancoraggio (linea vita) contro le cadute dall’alto da parte del personale manutentore (antennisti, idraulici, tecnici d’impianti ecc.) operante sulla copertura, sia piana sia inclinata: linea vita flessibile orizzontale a norma UNI EN 795:2012 - UNI EN CEN/TS 16415:2013 - UNI 11578:2015, con interasse massimo tra due ancoraggi di 15 m per consentire l’utilizzo contemporaneo del dispositivo a massimo 4 operatori, da montare con l’assorbitore di energia per garantire uno sforzo massimo del cavo sugli ancoraggi di estremità inferiore al valore di 1.200 daN, completa di n. 2 ancoraggi di estremità in acciaio (per lunghezze superiori a 15 m), di ancoraggi intermedi n. 1 tenditore chiuso M 14 acciaio inox AISI 316 con perni e coppiglia di bloccaggio, n. 1 assorbitore in molla elicoidale a trazione con occhielli terminali, filo diametro 9 mm in acciaio armonico inox AISI 302, protezione per la corrosione inox AISI 302, lunghezza corpo molla a riposo 270 mm. Rivestimento in alluminio LEGA 6060 - tubolare d = 55 mm, spessore 2 mm + tappi in EPDM, fune in acciaio inox AISI 316, diametro 8 mm secondo UNI EN 12385-1:2009 (133 fili forma 7x19), carico di rottura 42 KN, completa ad un estremo di manicotto esclusivo in alluminio tronco-conico che impedisce la fuoriuscita dei fili, lunghezza variabile in funzione della geometria della copertura, kit serraggio in lega di alluminio Anticorodal speciale, protezione contro la corrosione in alluminio anodizzato, targhetta identificativa LINEA VITA in alluminio da porre in corrispondenza della linea vita, targhetta ACCESSO ALLA COPERTURA in alluminio da apporre in corrispondenza del punto di accesso alla copertura: con ancoraggi in acciaio strutturale S 235 JR - tondo pieno d = 50 mm con piastra di base dim. 250x160x10 mm forata, congiunzioni saldate con tecnologia robot, protetti con zincatura a caldo (UNI ISO 1461) spessore medio zincatura 70-80 micron (UNI EN 362). Marcatura prodotto con tecnologia Laser, di altezza 250 mm, diametro 50 mm e fune delle seguenti lunghezze | 01.E07.111.003 | 15 m, montaggio su c.a. o travi in legno nuove con ancoraggi chimici e varie | cad | Analisi | 141.8 | 587.47 | 905.04 | 8.68 | 35.95 | 55.38 | 1634.31 | 245.15 | 187.95 | 2067.4 | 10
PUG2026/01.E07.111.005 |  | 01 | EDILIZIA | 01.E07 | SOLAI, COPERTURE, SOFFITTI | 01.E07.111 | Dispositivo anticaduta in classe C costituito da un sistema di ancoraggio (linea vita) contro le cadute dall’alto da parte del personale manutentore (antennisti, idraulici, tecnici d’impianti ecc.) operante sulla copertura, sia piana sia inclinata: linea vita flessibile orizzontale a norma UNI EN 795:2012 - UNI EN CEN/TS 16415:2013 - UNI 11578:2015, con interasse massimo tra due ancoraggi di 15 m per consentire l’utilizzo contemporaneo del dispositivo a massimo 4 operatori, da montare con l’assorbitore di energia per garantire uno sforzo massimo del cavo sugli ancoraggi di estremità inferiore al valore di 1.200 daN, completa di n. 2 ancoraggi di estremità in acciaio (per lunghezze superiori a 15 m), di ancoraggi intermedi n. 1 tenditore chiuso M 14 acciaio inox AISI 316 con perni e coppiglia di bloccaggio, n. 1 assorbitore in molla elicoidale a trazione con occhielli terminali, filo diametro 9 mm in acciaio armonico inox AISI 302, protezione per la corrosione inox AISI 302, lunghezza corpo molla a riposo 270 mm. Rivestimento in alluminio LEGA 6060 - tubolare d = 55 mm, spessore 2 mm + tappi in EPDM, fune in acciaio inox AISI 316, diametro 8 mm secondo UNI EN 12385-1:2009 (133 fili forma 7x19), carico di rottura 42 KN, completa ad un estremo di manicotto esclusivo in alluminio tronco-conico che impedisce la fuoriuscita dei fili, lunghezza variabile in funzione della geometria della copertura, kit serraggio in lega di alluminio Anticorodal speciale, protezione contro la corrosione in alluminio anodizzato, targhetta identificativa LINEA VITA in alluminio da porre in corrispondenza della linea vita, targhetta ACCESSO ALLA COPERTURA in alluminio da apporre in corrispondenza del punto di accesso alla copertura: con ancoraggi in acciaio strutturale S 235 JR - tondo pieno d = 50 mm con piastra di base dim. 250x160x10 mm forata, congiunzioni saldate con tecnologia robot, protetti con zincatura a caldo (UNI ISO 1461) spessore medio zincatura 70-80 micron (UNI EN 362). Marcatura prodotto con tecnologia Laser, di altezza 250 mm, diametro 50 mm e fune delle seguenti lunghezze | 01.E07.111.005 | 20 m, montaggio su c.a. o travi in legno nuove con ancoraggi chimici e varie | cad | Analisi | 141.8 | 587.47 | 1141.56 | 7.58 | 31.4 | 61.02 | 1870.83 | 280.62 | 215.15 | 2366.6 | 10
PUG2026/01.E07.111.007 |  | 01 | EDILIZIA | 01.E07 | SOLAI, COPERTURE, SOFFITTI | 01.E07.111 | Dispositivo anticaduta in classe C costituito da un sistema di ancoraggio (linea vita) contro le cadute dall’alto da parte del personale manutentore (antennisti, idraulici, tecnici d’impianti ecc.) operante sulla copertura, sia piana sia inclinata: linea vita flessibile orizzontale a norma UNI EN 795:2012 - UNI EN CEN/TS 16415:2013 - UNI 11578:2015, con interasse massimo tra due ancoraggi di 15 m per consentire l’utilizzo contemporaneo del dispositivo a massimo 4 operatori, da montare con l’assorbitore di energia per garantire uno sforzo massimo del cavo sugli ancoraggi di estremità inferiore al valore di 1.200 daN, completa di n. 2 ancoraggi di estremità in acciaio (per lunghezze superiori a 15 m), di ancoraggi intermedi n. 1 tenditore chiuso M 14 acciaio inox AISI 316 con perni e coppiglia di bloccaggio, n. 1 assorbitore in molla elicoidale a trazione con occhielli terminali, filo diametro 9 mm in acciaio armonico inox AISI 302, protezione per la corrosione inox AISI 302, lunghezza corpo molla a riposo 270 mm. Rivestimento in alluminio LEGA 6060 - tubolare d = 55 mm, spessore 2 mm + tappi in EPDM, fune in acciaio inox AISI 316, diametro 8 mm secondo UNI EN 12385-1:2009 (133 fili forma 7x19), carico di rottura 42 KN, completa ad un estremo di manicotto esclusivo in alluminio tronco-conico che impedisce la fuoriuscita dei fili, lunghezza variabile in funzione della geometria della copertura, kit serraggio in lega di alluminio Anticorodal speciale, protezione contro la corrosione in alluminio anodizzato, targhetta identificativa LINEA VITA in alluminio da porre in corrispondenza della linea vita, targhetta ACCESSO ALLA COPERTURA in alluminio da apporre in corrispondenza del punto di accesso alla copertura: con ancoraggi in acciaio strutturale S 235 JR - tondo pieno d = 50 mm con piastra di base dim. 250x160x10 mm forata, congiunzioni saldate con tecnologia robot, protetti con zincatura a caldo (UNI ISO 1461) spessore medio zincatura 70-80 micron (UNI EN 362). Marcatura prodotto con tecnologia Laser, di altezza 250 mm, diametro 50 mm e fune delle seguenti lunghezze | 01.E07.111.007 | 25 m, montaggio su c.a. o travi in legno nuove con ancoraggi chimici e varie | cad | Analisi | 141.8 | 587.47 | 1200.96 | 7.35 | 30.44 | 62.22 | 1930.23 | 289.53 | 221.98 | 2441.74 | 10
PUG2026/01.E07.111.009 |  | 01 | EDILIZIA | 01.E07 | SOLAI, COPERTURE, SOFFITTI | 01.E07.111 | Dispositivo anticaduta in classe C costituito da un sistema di ancoraggio (linea vita) contro le cadute dall’alto da parte del personale manutentore (antennisti, idraulici, tecnici d’impianti ecc.) operante sulla copertura, sia piana sia inclinata: linea vita flessibile orizzontale a norma UNI EN 795:2012 - UNI EN CEN/TS 16415:2013 - UNI 11578:2015, con interasse massimo tra due ancoraggi di 15 m per consentire l’utilizzo contemporaneo del dispositivo a massimo 4 operatori, da montare con l’assorbitore di energia per garantire uno sforzo massimo del cavo sugli ancoraggi di estremità inferiore al valore di 1.200 daN, completa di n. 2 ancoraggi di estremità in acciaio (per lunghezze superiori a 15 m), di ancoraggi intermedi n. 1 tenditore chiuso M 14 acciaio inox AISI 316 con perni e coppiglia di bloccaggio, n. 1 assorbitore in molla elicoidale a trazione con occhielli terminali, filo diametro 9 mm in acciaio armonico inox AISI 302, protezione per la corrosione inox AISI 302, lunghezza corpo molla a riposo 270 mm. Rivestimento in alluminio LEGA 6060 - tubolare d = 55 mm, spessore 2 mm + tappi in EPDM, fune in acciaio inox AISI 316, diametro 8 mm secondo UNI EN 12385-1:2009 (133 fili forma 7x19), carico di rottura 42 KN, completa ad un estremo di manicotto esclusivo in alluminio tronco-conico che impedisce la fuoriuscita dei fili, lunghezza variabile in funzione della geometria della copertura, kit serraggio in lega di alluminio Anticorodal speciale, protezione contro la corrosione in alluminio anodizzato, targhetta identificativa LINEA VITA in alluminio da porre in corrispondenza della linea vita, targhetta ACCESSO ALLA COPERTURA in alluminio da apporre in corrispondenza del punto di accesso alla copertura: con ancoraggi in acciaio strutturale S 235 JR - tondo pieno d = 50 mm con piastra di base dim. 250x160x10 mm forata, congiunzioni saldate con tecnologia robot, protetti con zincatura a caldo (UNI ISO 1461) spessore medio zincatura 70-80 micron (UNI EN 362). Marcatura prodotto con tecnologia Laser, di altezza 250 mm, diametro 50 mm e fune delle seguenti lunghezze | 01.E07.111.009 | 30 m, montaggio su c.a. o travi in legno nuove con ancoraggi chimici e varie | cad | Analisi | 141.8 | 803.51 | 1274.18 | 6.39 | 36.2 | 57.41 | 2219.49 | 332.92 | 255.24 | 2807.65 | 10
PUG2026/01.E07.111.011 |  | 01 | EDILIZIA | 01.E07 | SOLAI, COPERTURE, SOFFITTI | 01.E07.111 | Dispositivo anticaduta in classe C costituito da un sistema di ancoraggio (linea vita) contro le cadute dall’alto da parte del personale manutentore (antennisti, idraulici, tecnici d’impianti ecc.) operante sulla copertura, sia piana sia inclinata: linea vita flessibile orizzontale a norma UNI EN 795:2012 - UNI EN CEN/TS 16415:2013 - UNI 11578:2015, con interasse massimo tra due ancoraggi di 15 m per consentire l’utilizzo contemporaneo del dispositivo a massimo 4 operatori, da montare con l’assorbitore di energia per garantire uno sforzo massimo del cavo sugli ancoraggi di estremità inferiore al valore di 1.200 daN, completa di n. 2 ancoraggi di estremità in acciaio (per lunghezze superiori a 15 m), di ancoraggi intermedi n. 1 tenditore chiuso M 14 acciaio inox AISI 316 con perni e coppiglia di bloccaggio, n. 1 assorbitore in molla elicoidale a trazione con occhielli terminali, filo diametro 9 mm in acciaio armonico inox AISI 302, protezione per la corrosione inox AISI 302, lunghezza corpo molla a riposo 270 mm. Rivestimento in alluminio LEGA 6060 - tubolare d = 55 mm, spessore 2 mm + tappi in EPDM, fune in acciaio inox AISI 316, diametro 8 mm secondo UNI EN 12385-1:2009 (133 fili forma 7x19), carico di rottura 42 KN, completa ad un estremo di manicotto esclusivo in alluminio tronco-conico che impedisce la fuoriuscita dei fili, lunghezza variabile in funzione della geometria della copertura, kit serraggio in lega di alluminio Anticorodal speciale, protezione contro la corrosione in alluminio anodizzato, targhetta identificativa LINEA VITA in alluminio da porre in corrispondenza della linea vita, targhetta ACCESSO ALLA COPERTURA in alluminio da apporre in corrispondenza del punto di accesso alla copertura: con ancoraggi in acciaio strutturale S 235 JR - tondo pieno d = 50 mm con piastra di base dim. 250x160x10 mm forata, congiunzioni saldate con tecnologia robot, protetti con zincatura a caldo (UNI ISO 1461) spessore medio zincatura 70-80 micron (UNI EN 362). Marcatura prodotto con tecnologia Laser, di altezza 250 mm, diametro 50 mm e fune delle seguenti lunghezze | 01.E07.111.011 | 35 m, montaggio su c.a. o travi in legno nuove con ancoraggi chimici e varie | cad | Analisi | 141.8 | 803.51 | 1507.46 | 5.78 | 32.76 | 61.46 | 2452.77 | 367.92 | 282.07 | 3102.75 | 10
PUG2026/01.E07.111.013 |  | 01 | EDILIZIA | 01.E07 | SOLAI, COPERTURE, SOFFITTI | 01.E07.111 | Dispositivo anticaduta in classe C costituito da un sistema di ancoraggio (linea vita) contro le cadute dall’alto da parte del personale manutentore (antennisti, idraulici, tecnici d’impianti ecc.) operante sulla copertura, sia piana sia inclinata: linea vita flessibile orizzontale a norma UNI EN 795:2012 - UNI EN CEN/TS 16415:2013 - UNI 11578:2015, con interasse massimo tra due ancoraggi di 15 m per consentire l’utilizzo contemporaneo del dispositivo a massimo 4 operatori, da montare con l’assorbitore di energia per garantire uno sforzo massimo del cavo sugli ancoraggi di estremità inferiore al valore di 1.200 daN, completa di n. 2 ancoraggi di estremità in acciaio (per lunghezze superiori a 15 m), di ancoraggi intermedi n. 1 tenditore chiuso M 14 acciaio inox AISI 316 con perni e coppiglia di bloccaggio, n. 1 assorbitore in molla elicoidale a trazione con occhielli terminali, filo diametro 9 mm in acciaio armonico inox AISI 302, protezione per la corrosione inox AISI 302, lunghezza corpo molla a riposo 270 mm. Rivestimento in alluminio LEGA 6060 - tubolare d = 55 mm, spessore 2 mm + tappi in EPDM, fune in acciaio inox AISI 316, diametro 8 mm secondo UNI EN 12385-1:2009 (133 fili forma 7x19), carico di rottura 42 KN, completa ad un estremo di manicotto esclusivo in alluminio tronco-conico che impedisce la fuoriuscita dei fili, lunghezza variabile in funzione della geometria della copertura, kit serraggio in lega di alluminio Anticorodal speciale, protezione contro la corrosione in alluminio anodizzato, targhetta identificativa LINEA VITA in alluminio da porre in corrispondenza della linea vita, targhetta ACCESSO ALLA COPERTURA in alluminio da apporre in corrispondenza del punto di accesso alla copertura: con ancoraggi in acciaio strutturale S 235 JR - tondo pieno d = 50 mm con piastra di base dim. 250x160x10 mm forata, congiunzioni saldate con tecnologia robot, protetti con zincatura a caldo (UNI ISO 1461) spessore medio zincatura 70-80 micron (UNI EN 362). Marcatura prodotto con tecnologia Laser, di altezza 250 mm, diametro 50 mm e fune delle seguenti lunghezze | 01.E07.111.013 | 40 m, montaggio su c.a. o travi in legno nuove con ancoraggi chimici e varie | cad | Analisi | 141.8 | 803.51 | 1621.94 | 5.52 | 31.3 | 63.18 | 2567.25 | 385.09 | 295.23 | 3247.57 | 10
PUG2026/01.E07.111.015 |  | 01 | EDILIZIA | 01.E07 | SOLAI, COPERTURE, SOFFITTI | 01.E07.111 | Dispositivo anticaduta in classe C costituito da un sistema di ancoraggio (linea vita) contro le cadute dall’alto da parte del personale manutentore (antennisti, idraulici, tecnici d’impianti ecc.) operante sulla copertura, sia piana sia inclinata: linea vita flessibile orizzontale a norma UNI EN 795:2012 - UNI EN CEN/TS 16415:2013 - UNI 11578:2015, con interasse massimo tra due ancoraggi di 15 m per consentire l’utilizzo contemporaneo del dispositivo a massimo 4 operatori, da montare con l’assorbitore di energia per garantire uno sforzo massimo del cavo sugli ancoraggi di estremità inferiore al valore di 1.200 daN, completa di n. 2 ancoraggi di estremità in acciaio (per lunghezze superiori a 15 m), di ancoraggi intermedi n. 1 tenditore chiuso M 14 acciaio inox AISI 316 con perni e coppiglia di bloccaggio, n. 1 assorbitore in molla elicoidale a trazione con occhielli terminali, filo diametro 9 mm in acciaio armonico inox AISI 302, protezione per la corrosione inox AISI 302, lunghezza corpo molla a riposo 270 mm. Rivestimento in alluminio LEGA 6060 - tubolare d = 55 mm, spessore 2 mm + tappi in EPDM, fune in acciaio inox AISI 316, diametro 8 mm secondo UNI EN 12385-1:2009 (133 fili forma 7x19), carico di rottura 42 KN, completa ad un estremo di manicotto esclusivo in alluminio tronco-conico che impedisce la fuoriuscita dei fili, lunghezza variabile in funzione della geometria della copertura, kit serraggio in lega di alluminio Anticorodal speciale, protezione contro la corrosione in alluminio anodizzato, targhetta identificativa LINEA VITA in alluminio da porre in corrispondenza della linea vita, targhetta ACCESSO ALLA COPERTURA in alluminio da apporre in corrispondenza del punto di accesso alla copertura: con ancoraggi in acciaio strutturale S 235 JR - tondo pieno d = 50 mm con piastra di base dim. 250x160x10 mm forata, congiunzioni saldate con tecnologia robot, protetti con zincatura a caldo (UNI ISO 1461) spessore medio zincatura 70-80 micron (UNI EN 362). Marcatura prodotto con tecnologia Laser, di altezza 250 mm, diametro 50 mm e fune delle seguenti lunghezze | 01.E07.111.015 | 45 m, montaggio su c.a. o travi in legno nuove con ancoraggi chimici e varie | cad | Analisi | 141.8 | 803.51 | 1621.94 | 5.52 | 31.3 | 63.18 | 2567.25 | 385.09 | 295.23 | 3247.57 | 10
PUG2026/01.E07.111.017 |  | 01 | EDILIZIA | 01.E07 | SOLAI, COPERTURE, SOFFITTI | 01.E07.111 | Dispositivo anticaduta in classe C costituito da un sistema di ancoraggio (linea vita) contro le cadute dall’alto da parte del personale manutentore (antennisti, idraulici, tecnici d’impianti ecc.) operante sulla copertura, sia piana sia inclinata: linea vita flessibile orizzontale a norma UNI EN 795:2012 - UNI EN CEN/TS 16415:2013 - UNI 11578:2015, con interasse massimo tra due ancoraggi di 15 m per consentire l’utilizzo contemporaneo del dispositivo a massimo 4 operatori, da montare con l’assorbitore di energia per garantire uno sforzo massimo del cavo sugli ancoraggi di estremità inferiore al valore di 1.200 daN, completa di n. 2 ancoraggi di estremità in acciaio (per lunghezze superiori a 15 m), di ancoraggi intermedi n. 1 tenditore chiuso M 14 acciaio inox AISI 316 con perni e coppiglia di bloccaggio, n. 1 assorbitore in molla elicoidale a trazione con occhielli terminali, filo diametro 9 mm in acciaio armonico inox AISI 302, protezione per la corrosione inox AISI 302, lunghezza corpo molla a riposo 270 mm. Rivestimento in alluminio LEGA 6060 - tubolare d = 55 mm, spessore 2 mm + tappi in EPDM, fune in acciaio inox AISI 316, diametro 8 mm secondo UNI EN 12385-1:2009 (133 fili forma 7x19), carico di rottura 42 KN, completa ad un estremo di manicotto esclusivo in alluminio tronco-conico che impedisce la fuoriuscita dei fili, lunghezza variabile in funzione della geometria della copertura, kit serraggio in lega di alluminio Anticorodal speciale, protezione contro la corrosione in alluminio anodizzato, targhetta identificativa LINEA VITA in alluminio da porre in corrispondenza della linea vita, targhetta ACCESSO ALLA COPERTURA in alluminio da apporre in corrispondenza del punto di accesso alla copertura: con ancoraggi in acciaio strutturale S 235 JR - tondo pieno d = 50 mm con piastra di base dim. 250x160x10 mm forata, congiunzioni saldate con tecnologia robot, protetti con zincatura a caldo (UNI ISO 1461) spessore medio zincatura 70-80 micron (UNI EN 362). Marcatura prodotto con tecnologia Laser, di altezza 250 mm, diametro 50 mm e fune delle seguenti lunghezze | 01.E07.111.017 | 50 m, montaggio su c.a. o travi in legno nuove con ancoraggi chimici e varie | cad | Analisi | 141.8 | 1242.67 | 1872.72 | 4.35 | 38.15 | 57.5 | 3257.19 | 488.58 | 374.58 | 4120.34 | 10
PUG2026/01.E07.111.019 |  | 01 | EDILIZIA | 01.E07 | SOLAI, COPERTURE, SOFFITTI | 01.E07.111 | Dispositivo anticaduta in classe C costituito da un sistema di ancoraggio (linea vita) contro le cadute dall’alto da parte del personale manutentore (antennisti, idraulici, tecnici d’impianti ecc.) operante sulla copertura, sia piana sia inclinata: linea vita flessibile orizzontale a norma UNI EN 795:2012 - UNI EN CEN/TS 16415:2013 - UNI 11578:2015, con interasse massimo tra due ancoraggi di 15 m per consentire l’utilizzo contemporaneo del dispositivo a massimo 4 operatori, da montare con l’assorbitore di energia per garantire uno sforzo massimo del cavo sugli ancoraggi di estremità inferiore al valore di 1.200 daN, completa di n. 2 ancoraggi di estremità in acciaio (per lunghezze superiori a 15 m), di ancoraggi intermedi n. 1 tenditore chiuso M 14 acciaio inox AISI 316 con perni e coppiglia di bloccaggio, n. 1 assorbitore in molla elicoidale a trazione con occhielli terminali, filo diametro 9 mm in acciaio armonico inox AISI 302, protezione per la corrosione inox AISI 302, lunghezza corpo molla a riposo 270 mm. Rivestimento in alluminio LEGA 6060 - tubolare d = 55 mm, spessore 2 mm + tappi in EPDM, fune in acciaio inox AISI 316, diametro 8 mm secondo UNI EN 12385-1:2009 (133 fili forma 7x19), carico di rottura 42 KN, completa ad un estremo di manicotto esclusivo in alluminio tronco-conico che impedisce la fuoriuscita dei fili, lunghezza variabile in funzione della geometria della copertura, kit serraggio in lega di alluminio Anticorodal speciale, protezione contro la corrosione in alluminio anodizzato, targhetta identificativa LINEA VITA in alluminio da porre in corrispondenza della linea vita, targhetta ACCESSO ALLA COPERTURA in alluminio da apporre in corrispondenza del punto di accesso alla copertura: con ancoraggi in acciaio strutturale S 235 JR - tondo pieno d = 50 mm con piastra di base dim. 250x160x10 mm forata, congiunzioni saldate con tecnologia robot, protetti con zincatura a caldo (UNI ISO 1461) spessore medio zincatura 70-80 micron (UNI EN 362). Marcatura prodotto con tecnologia Laser, di altezza 250 mm, diametro 50 mm e fune delle seguenti lunghezze | 01.E07.111.019 | 10 m, montaggio su travi in legno nuove e fissaggio con contropiastra | cad | Analisi | 141.8 | 679.56 | 839.16 | 8.54 | 40.92 | 50.54 | 1660.52 | 249.08 | 190.96 | 2100.55 | 10
PUG2026/01.E07.111.021 |  | 01 | EDILIZIA | 01.E07 | SOLAI, COPERTURE, SOFFITTI | 01.E07.111 | Dispositivo anticaduta in classe C costituito da un sistema di ancoraggio (linea vita) contro le cadute dall’alto da parte del personale manutentore (antennisti, idraulici, tecnici d’impianti ecc.) operante sulla copertura, sia piana sia inclinata: linea vita flessibile orizzontale a norma UNI EN 795:2012 - UNI EN CEN/TS 16415:2013 - UNI 11578:2015, con interasse massimo tra due ancoraggi di 15 m per consentire l’utilizzo contemporaneo del dispositivo a massimo 4 operatori, da montare con l’assorbitore di energia per garantire uno sforzo massimo del cavo sugli ancoraggi di estremità inferiore al valore di 1.200 daN, completa di n. 2 ancoraggi di estremità in acciaio (per lunghezze superiori a 15 m), di ancoraggi intermedi n. 1 tenditore chiuso M 14 acciaio inox AISI 316 con perni e coppiglia di bloccaggio, n. 1 assorbitore in molla elicoidale a trazione con occhielli terminali, filo diametro 9 mm in acciaio armonico inox AISI 302, protezione per la corrosione inox AISI 302, lunghezza corpo molla a riposo 270 mm. Rivestimento in alluminio LEGA 6060 - tubolare d = 55 mm, spessore 2 mm + tappi in EPDM, fune in acciaio inox AISI 316, diametro 8 mm secondo UNI EN 12385-1:2009 (133 fili forma 7x19), carico di rottura 42 KN, completa ad un estremo di manicotto esclusivo in alluminio tronco-conico che impedisce la fuoriuscita dei fili, lunghezza variabile in funzione della geometria della copertura, kit serraggio in lega di alluminio Anticorodal speciale, protezione contro la corrosione in alluminio anodizzato, targhetta identificativa LINEA VITA in alluminio da porre in corrispondenza della linea vita, targhetta ACCESSO ALLA COPERTURA in alluminio da apporre in corrispondenza del punto di accesso alla copertura: con ancoraggi in acciaio strutturale S 235 JR - tondo pieno d = 50 mm con piastra di base dim. 250x160x10 mm forata, congiunzioni saldate con tecnologia robot, protetti con zincatura a caldo (UNI ISO 1461) spessore medio zincatura 70-80 micron (UNI EN 362). Marcatura prodotto con tecnologia Laser, di altezza 250 mm, diametro 50 mm e fune delle seguenti lunghezze | 01.E07.111.021 | 15 m, montaggio su travi in legno nuove e fissaggio con contropiastra | cad | Analisi | 141.8 | 679.56 | 905.04 | 8.21 | 39.36 | 52.42 | 1726.4 | 258.96 | 198.54 | 2183.89 | 10
PUG2026/01.E07.111.023 |  | 01 | EDILIZIA | 01.E07 | SOLAI, COPERTURE, SOFFITTI | 01.E07.111 | Dispositivo anticaduta in classe C costituito da un sistema di ancoraggio (linea vita) contro le cadute dall’alto da parte del personale manutentore (antennisti, idraulici, tecnici d’impianti ecc.) operante sulla copertura, sia piana sia inclinata: linea vita flessibile orizzontale a norma UNI EN 795:2012 - UNI EN CEN/TS 16415:2013 - UNI 11578:2015, con interasse massimo tra due ancoraggi di 15 m per consentire l’utilizzo contemporaneo del dispositivo a massimo 4 operatori, da montare con l’assorbitore di energia per garantire uno sforzo massimo del cavo sugli ancoraggi di estremità inferiore al valore di 1.200 daN, completa di n. 2 ancoraggi di estremità in acciaio (per lunghezze superiori a 15 m), di ancoraggi intermedi n. 1 tenditore chiuso M 14 acciaio inox AISI 316 con perni e coppiglia di bloccaggio, n. 1 assorbitore in molla elicoidale a trazione con occhielli terminali, filo diametro 9 mm in acciaio armonico inox AISI 302, protezione per la corrosione inox AISI 302, lunghezza corpo molla a riposo 270 mm. Rivestimento in alluminio LEGA 6060 - tubolare d = 55 mm, spessore 2 mm + tappi in EPDM, fune in acciaio inox AISI 316, diametro 8 mm secondo UNI EN 12385-1:2009 (133 fili forma 7x19), carico di rottura 42 KN, completa ad un estremo di manicotto esclusivo in alluminio tronco-conico che impedisce la fuoriuscita dei fili, lunghezza variabile in funzione della geometria della copertura, kit serraggio in lega di alluminio Anticorodal speciale, protezione contro la corrosione in alluminio anodizzato, targhetta identificativa LINEA VITA in alluminio da porre in corrispondenza della linea vita, targhetta ACCESSO ALLA COPERTURA in alluminio da apporre in corrispondenza del punto di accesso alla copertura: con ancoraggi in acciaio strutturale S 235 JR - tondo pieno d = 50 mm con piastra di base dim. 250x160x10 mm forata, congiunzioni saldate con tecnologia robot, protetti con zincatura a caldo (UNI ISO 1461) spessore medio zincatura 70-80 micron (UNI EN 362). Marcatura prodotto con tecnologia Laser, di altezza 250 mm, diametro 50 mm e fune delle seguenti lunghezze | 01.E07.111.023 | 20 m, montaggio su travi in legno nuove e fissaggio con contropiastra | cad | Analisi | 141.8 | 679.56 | 1141.56 | 7.22 | 34.62 | 58.16 | 1962.92 | 294.44 | 225.74 | 2483.09 | 10
PUG2026/01.E07.111.025 |  | 01 | EDILIZIA | 01.E07 | SOLAI, COPERTURE, SOFFITTI | 01.E07.111 | Dispositivo anticaduta in classe C costituito da un sistema di ancoraggio (linea vita) contro le cadute dall’alto da parte del personale manutentore (antennisti, idraulici, tecnici d’impianti ecc.) operante sulla copertura, sia piana sia inclinata: linea vita flessibile orizzontale a norma UNI EN 795:2012 - UNI EN CEN/TS 16415:2013 - UNI 11578:2015, con interasse massimo tra due ancoraggi di 15 m per consentire l’utilizzo contemporaneo del dispositivo a massimo 4 operatori, da montare con l’assorbitore di energia per garantire uno sforzo massimo del cavo sugli ancoraggi di estremità inferiore al valore di 1.200 daN, completa di n. 2 ancoraggi di estremità in acciaio (per lunghezze superiori a 15 m), di ancoraggi intermedi n. 1 tenditore chiuso M 14 acciaio inox AISI 316 con perni e coppiglia di bloccaggio, n. 1 assorbitore in molla elicoidale a trazione con occhielli terminali, filo diametro 9 mm in acciaio armonico inox AISI 302, protezione per la corrosione inox AISI 302, lunghezza corpo molla a riposo 270 mm. Rivestimento in alluminio LEGA 6060 - tubolare d = 55 mm, spessore 2 mm + tappi in EPDM, fune in acciaio inox AISI 316, diametro 8 mm secondo UNI EN 12385-1:2009 (133 fili forma 7x19), carico di rottura 42 KN, completa ad un estremo di manicotto esclusivo in alluminio tronco-conico che impedisce la fuoriuscita dei fili, lunghezza variabile in funzione della geometria della copertura, kit serraggio in lega di alluminio Anticorodal speciale, protezione contro la corrosione in alluminio anodizzato, targhetta identificativa LINEA VITA in alluminio da porre in corrispondenza della linea vita, targhetta ACCESSO ALLA COPERTURA in alluminio da apporre in corrispondenza del punto di accesso alla copertura: con ancoraggi in acciaio strutturale S 235 JR - tondo pieno d = 50 mm con piastra di base dim. 250x160x10 mm forata, congiunzioni saldate con tecnologia robot, protetti con zincatura a caldo (UNI ISO 1461) spessore medio zincatura 70-80 micron (UNI EN 362). Marcatura prodotto con tecnologia Laser, di altezza 250 mm, diametro 50 mm e fune delle seguenti lunghezze | 01.E07.111.025 | 25 m, montaggio su travi in legno nuove e fissaggio con contropiastra | cad | Analisi | 141.8 | 679.56 | 1200.96 | 7.01 | 33.6 | 59.39 | 2022.32 | 303.35 | 232.57 | 2558.23 | 10
PUG2026/01.E07.111.027 |  | 01 | EDILIZIA | 01.E07 | SOLAI, COPERTURE, SOFFITTI | 01.E07.111 | Dispositivo anticaduta in classe C costituito da un sistema di ancoraggio (linea vita) contro le cadute dall’alto da parte del personale manutentore (antennisti, idraulici, tecnici d’impianti ecc.) operante sulla copertura, sia piana sia inclinata: linea vita flessibile orizzontale a norma UNI EN 795:2012 - UNI EN CEN/TS 16415:2013 - UNI 11578:2015, con interasse massimo tra due ancoraggi di 15 m per consentire l’utilizzo contemporaneo del dispositivo a massimo 4 operatori, da montare con l’assorbitore di energia per garantire uno sforzo massimo del cavo sugli ancoraggi di estremità inferiore al valore di 1.200 daN, completa di n. 2 ancoraggi di estremità in acciaio (per lunghezze superiori a 15 m), di ancoraggi intermedi n. 1 tenditore chiuso M 14 acciaio inox AISI 316 con perni e coppiglia di bloccaggio, n. 1 assorbitore in molla elicoidale a trazione con occhielli terminali, filo diametro 9 mm in acciaio armonico inox AISI 302, protezione per la corrosione inox AISI 302, lunghezza corpo molla a riposo 270 mm. Rivestimento in alluminio LEGA 6060 - tubolare d = 55 mm, spessore 2 mm + tappi in EPDM, fune in acciaio inox AISI 316, diametro 8 mm secondo UNI EN 12385-1:2009 (133 fili forma 7x19), carico di rottura 42 KN, completa ad un estremo di manicotto esclusivo in alluminio tronco-conico che impedisce la fuoriuscita dei fili, lunghezza variabile in funzione della geometria della copertura, kit serraggio in lega di alluminio Anticorodal speciale, protezione contro la corrosione in alluminio anodizzato, targhetta identificativa LINEA VITA in alluminio da porre in corrispondenza della linea vita, targhetta ACCESSO ALLA COPERTURA in alluminio da apporre in corrispondenza del punto di accesso alla copertura: con ancoraggi in acciaio strutturale S 235 JR - tondo pieno d = 50 mm con piastra di base dim. 250x160x10 mm forata, congiunzioni saldate con tecnologia robot, protetti con zincatura a caldo (UNI ISO 1461) spessore medio zincatura 70-80 micron (UNI EN 362). Marcatura prodotto con tecnologia Laser, di altezza 250 mm, diametro 50 mm e fune delle seguenti lunghezze | 01.E07.111.027 | 30 m, montaggio su travi in legno nuove e fissaggio con contropiastra | cad | Analisi | 141.8 | 1010.7 | 1274.18 | 5.84 | 41.65 | 52.51 | 2426.69 | 364 | 279.07 | 3069.76 | 10
PUG2026/01.E07.111.029 |  | 01 | EDILIZIA | 01.E07 | SOLAI, COPERTURE, SOFFITTI | 01.E07.111 | Dispositivo anticaduta in classe C costituito da un sistema di ancoraggio (linea vita) contro le cadute dall’alto da parte del personale manutentore (antennisti, idraulici, tecnici d’impianti ecc.) operante sulla copertura, sia piana sia inclinata: linea vita flessibile orizzontale a norma UNI EN 795:2012 - UNI EN CEN/TS 16415:2013 - UNI 11578:2015, con interasse massimo tra due ancoraggi di 15 m per consentire l’utilizzo contemporaneo del dispositivo a massimo 4 operatori, da montare con l’assorbitore di energia per garantire uno sforzo massimo del cavo sugli ancoraggi di estremità inferiore al valore di 1.200 daN, completa di n. 2 ancoraggi di estremità in acciaio (per lunghezze superiori a 15 m), di ancoraggi intermedi n. 1 tenditore chiuso M 14 acciaio inox AISI 316 con perni e coppiglia di bloccaggio, n. 1 assorbitore in molla elicoidale a trazione con occhielli terminali, filo diametro 9 mm in acciaio armonico inox AISI 302, protezione per la corrosione inox AISI 302, lunghezza corpo molla a riposo 270 mm. Rivestimento in alluminio LEGA 6060 - tubolare d = 55 mm, spessore 2 mm + tappi in EPDM, fune in acciaio inox AISI 316, diametro 8 mm secondo UNI EN 12385-1:2009 (133 fili forma 7x19), carico di rottura 42 KN, completa ad un estremo di manicotto esclusivo in alluminio tronco-conico che impedisce la fuoriuscita dei fili, lunghezza variabile in funzione della geometria della copertura, kit serraggio in lega di alluminio Anticorodal speciale, protezione contro la corrosione in alluminio anodizzato, targhetta identificativa LINEA VITA in alluminio da porre in corrispondenza della linea vita, targhetta ACCESSO ALLA COPERTURA in alluminio da apporre in corrispondenza del punto di accesso alla copertura: con ancoraggi in acciaio strutturale S 235 JR - tondo pieno d = 50 mm con piastra di base dim. 250x160x10 mm forata, congiunzioni saldate con tecnologia robot, protetti con zincatura a caldo (UNI ISO 1461) spessore medio zincatura 70-80 micron (UNI EN 362). Marcatura prodotto con tecnologia Laser, di altezza 250 mm, diametro 50 mm e fune delle seguenti lunghezze | 01.E07.111.029 | 35 m, montaggio su travi in legno nuove e fissaggio con contropiastra | cad | Analisi | 141.8 | 1010.7 | 1507.46 | 5.33 | 38 | 56.67 | 2659.97 | 399 | 305.9 | 3364.86 | 10
PUG2026/01.E07.111.031 |  | 01 | EDILIZIA | 01.E07 | SOLAI, COPERTURE, SOFFITTI | 01.E07.111 | Dispositivo anticaduta in classe C costituito da un sistema di ancoraggio (linea vita) contro le cadute dall’alto da parte del personale manutentore (antennisti, idraulici, tecnici d’impianti ecc.) operante sulla copertura, sia piana sia inclinata: linea vita flessibile orizzontale a norma UNI EN 795:2012 - UNI EN CEN/TS 16415:2013 - UNI 11578:2015, con interasse massimo tra due ancoraggi di 15 m per consentire l’utilizzo contemporaneo del dispositivo a massimo 4 operatori, da montare con l’assorbitore di energia per garantire uno sforzo massimo del cavo sugli ancoraggi di estremità inferiore al valore di 1.200 daN, completa di n. 2 ancoraggi di estremità in acciaio (per lunghezze superiori a 15 m), di ancoraggi intermedi n. 1 tenditore chiuso M 14 acciaio inox AISI 316 con perni e coppiglia di bloccaggio, n. 1 assorbitore in molla elicoidale a trazione con occhielli terminali, filo diametro 9 mm in acciaio armonico inox AISI 302, protezione per la corrosione inox AISI 302, lunghezza corpo molla a riposo 270 mm. Rivestimento in alluminio LEGA 6060 - tubolare d = 55 mm, spessore 2 mm + tappi in EPDM, fune in acciaio inox AISI 316, diametro 8 mm secondo UNI EN 12385-1:2009 (133 fili forma 7x19), carico di rottura 42 KN, completa ad un estremo di manicotto esclusivo in alluminio tronco-conico che impedisce la fuoriuscita dei fili, lunghezza variabile in funzione della geometria della copertura, kit serraggio in lega di alluminio Anticorodal speciale, protezione contro la corrosione in alluminio anodizzato, targhetta identificativa LINEA VITA in alluminio da porre in corrispondenza della linea vita, targhetta ACCESSO ALLA COPERTURA in alluminio da apporre in corrispondenza del punto di accesso alla copertura: con ancoraggi in acciaio strutturale S 235 JR - tondo pieno d = 50 mm con piastra di base dim. 250x160x10 mm forata, congiunzioni saldate con tecnologia robot, protetti con zincatura a caldo (UNI ISO 1461) spessore medio zincatura 70-80 micron (UNI EN 362). Marcatura prodotto con tecnologia Laser, di altezza 250 mm, diametro 50 mm e fune delle seguenti lunghezze | 01.E07.111.031 | 40 m, montaggio su travi in legno nuove e fissaggio con contropiastra | cad | Analisi | 141.8 | 1010.7 | 1621.94 | 5.11 | 36.43 | 58.46 | 2774.45 | 416.17 | 319.06 | 3509.68 | 10
PUG2026/01.E07.111.033 |  | 01 | EDILIZIA | 01.E07 | SOLAI, COPERTURE, SOFFITTI | 01.E07.111 | Dispositivo anticaduta in classe C costituito da un sistema di ancoraggio (linea vita) contro le cadute dall’alto da parte del personale manutentore (antennisti, idraulici, tecnici d’impianti ecc.) operante sulla copertura, sia piana sia inclinata: linea vita flessibile orizzontale a norma UNI EN 795:2012 - UNI EN CEN/TS 16415:2013 - UNI 11578:2015, con interasse massimo tra due ancoraggi di 15 m per consentire l’utilizzo contemporaneo del dispositivo a massimo 4 operatori, da montare con l’assorbitore di energia per garantire uno sforzo massimo del cavo sugli ancoraggi di estremità inferiore al valore di 1.200 daN, completa di n. 2 ancoraggi di estremità in acciaio (per lunghezze superiori a 15 m), di ancoraggi intermedi n. 1 tenditore chiuso M 14 acciaio inox AISI 316 con perni e coppiglia di bloccaggio, n. 1 assorbitore in molla elicoidale a trazione con occhielli terminali, filo diametro 9 mm in acciaio armonico inox AISI 302, protezione per la corrosione inox AISI 302, lunghezza corpo molla a riposo 270 mm. Rivestimento in alluminio LEGA 6060 - tubolare d = 55 mm, spessore 2 mm + tappi in EPDM, fune in acciaio inox AISI 316, diametro 8 mm secondo UNI EN 12385-1:2009 (133 fili forma 7x19), carico di rottura 42 KN, completa ad un estremo di manicotto esclusivo in alluminio tronco-conico che impedisce la fuoriuscita dei fili, lunghezza variabile in funzione della geometria della copertura, kit serraggio in lega di alluminio Anticorodal speciale, protezione contro la corrosione in alluminio anodizzato, targhetta identificativa LINEA VITA in alluminio da porre in corrispondenza della linea vita, targhetta ACCESSO ALLA COPERTURA in alluminio da apporre in corrispondenza del punto di accesso alla copertura: con ancoraggi in acciaio strutturale S 235 JR - tondo pieno d = 50 mm con piastra di base dim. 250x160x10 mm forata, congiunzioni saldate con tecnologia robot, protetti con zincatura a caldo (UNI ISO 1461) spessore medio zincatura 70-80 micron (UNI EN 362). Marcatura prodotto con tecnologia Laser, di altezza 250 mm, diametro 50 mm e fune delle seguenti lunghezze | 01.E07.111.033 | 45 m, montaggio su travi in legno nuove e fissaggio con contropiastra | cad | Analisi | 141.8 | 1010.7 | 1621.94 | 5.11 | 36.43 | 58.46 | 2774.45 | 416.17 | 319.06 | 3509.68 | 10
PUG2026/01.E07.111.035 |  | 01 | EDILIZIA | 01.E07 | SOLAI, COPERTURE, SOFFITTI | 01.E07.111 | Dispositivo anticaduta in classe C costituito da un sistema di ancoraggio (linea vita) contro le cadute dall’alto da parte del personale manutentore (antennisti, idraulici, tecnici d’impianti ecc.) operante sulla copertura, sia piana sia inclinata: linea vita flessibile orizzontale a norma UNI EN 795:2012 - UNI EN CEN/TS 16415:2013 - UNI 11578:2015, con interasse massimo tra due ancoraggi di 15 m per consentire l’utilizzo contemporaneo del dispositivo a massimo 4 operatori, da montare con l’assorbitore di energia per garantire uno sforzo massimo del cavo sugli ancoraggi di estremità inferiore al valore di 1.200 daN, completa di n. 2 ancoraggi di estremità in acciaio (per lunghezze superiori a 15 m), di ancoraggi intermedi n. 1 tenditore chiuso M 14 acciaio inox AISI 316 con perni e coppiglia di bloccaggio, n. 1 assorbitore in molla elicoidale a trazione con occhielli terminali, filo diametro 9 mm in acciaio armonico inox AISI 302, protezione per la corrosione inox AISI 302, lunghezza corpo molla a riposo 270 mm. Rivestimento in alluminio LEGA 6060 - tubolare d = 55 mm, spessore 2 mm + tappi in EPDM, fune in acciaio inox AISI 316, diametro 8 mm secondo UNI EN 12385-1:2009 (133 fili forma 7x19), carico di rottura 42 KN, completa ad un estremo di manicotto esclusivo in alluminio tronco-conico che impedisce la fuoriuscita dei fili, lunghezza variabile in funzione della geometria della copertura, kit serraggio in lega di alluminio Anticorodal speciale, protezione contro la corrosione in alluminio anodizzato, targhetta identificativa LINEA VITA in alluminio da porre in corrispondenza della linea vita, targhetta ACCESSO ALLA COPERTURA in alluminio da apporre in corrispondenza del punto di accesso alla copertura: con ancoraggi in acciaio strutturale S 235 JR - tondo pieno d = 50 mm con piastra di base dim. 250x160x10 mm forata, congiunzioni saldate con tecnologia robot, protetti con zincatura a caldo (UNI ISO 1461) spessore medio zincatura 70-80 micron (UNI EN 362). Marcatura prodotto con tecnologia Laser, di altezza 250 mm, diametro 50 mm e fune delle seguenti lunghezze | 01.E07.111.035 | 50 m, montaggio su travi in legno nuove e fissaggio con contropiastra | cad | Analisi | 141.8 | 1472.88 | 1872.72 | 4.07 | 42.23 | 53.7 | 3487.4 | 523.11 | 401.05 | 4411.56 | 10
PUG2026/01.E07.113.001 |  | 01 | EDILIZIA | 01.E07 | SOLAI, COPERTURE, SOFFITTI | 01.E07.113 | Dispositivo anticaduta in classe C costituito da un sistema di ancoraggio (linea vita) contro le cadute dall’alto da parte del personale manutentore (antennisti, idraulici, tecnici d’impianti ecc.) operante sulla copertura, sia piana sia inclinata: linea vita flessibile orizzontale a norma UNI EN 795:2012 - UNI EN CEN/TS 16415:2013 - UNI 11578:2015, con interasse massimo tra due ancoraggi di 15 m per consentire l’utilizzo contemporaneo del dispositivo a massimo 4 operatori, da montare con l’assorbitore di energia per garantire uno sforzo massimo del cavo sugli ancoraggi di estremità inferiore al valore di 1.200 daN, completa di n. 2 ancoraggi di estremità in acciaio (per lunghezze superiori a 15 m) di ancoraggi intermedi n. 1 tenditore chiuso M 14 acciaio inox AISI 316 con perni e coppiglia di bloccaggio, n. 1 assorbitore in molla elicoidale a trazione con occhielli terminali, filo diametro 9 mm in acciaio armonico inox AISI 302, protezione per la corrosione inox AISI 302, lunghezza corpo molla a riposo 270 mm. Rivestimento in alluminio LEGA 6060 - tubolare d = 55 mm, spessore 2 mm + tappi in EPDM, fune in acciaio inox AISI 316, diametro 8 mm secondo UNI EN 12385-1:2009 (133 fili forma 7x19), carico di rottura 42 KN, completa ad un estremo di manicotto esclusivo in alluminio tronco-conico che impedisce la fuoriuscita dei fili, lunghezza variabile in funzione della geometria della copertura, kit serraggio in lega di alluminio Anticorodal speciale, protezione contro la corrosione in alluminio anodizzato, targhetta identificativa LINEA VITA in alluminio da porre in corrispondenza della linea vita, targhetta ACCESSO ALLA COPERTURA in alluminio da apporre in corrispondenza del punto di accesso alla copertura: con ancoraggi in acciaio strutturale S 235 JR - tondo pieno d = 50 mm con piastra di base dim. 250x160x10 mm forata, congiunzioni saldate con tecnologia robot, protetti con zincatura a caldo (UNI ISO 1461) spessore medio zincatura 70-80 micron (UNI EN 362). Marcatura prodotto con tecnologia Laser, di altezza 400 mm, diametro 50 mm e fune delle seguenti lunghezze | 01.E07.113.001 | 10 m, montaggio su c.a. o travi in legno nuove con ancoraggi chimici e varie | cad | Analisi | 141.8 | 585.63 | 884.52 | 8.8 | 36.33 | 54.87 | 1611.95 | 241.79 | 185.37 | 2039.12 | 10
PUG2026/01.E07.113.003 |  | 01 | EDILIZIA | 01.E07 | SOLAI, COPERTURE, SOFFITTI | 01.E07.113 | Dispositivo anticaduta in classe C costituito da un sistema di ancoraggio (linea vita) contro le cadute dall’alto da parte del personale manutentore (antennisti, idraulici, tecnici d’impianti ecc.) operante sulla copertura, sia piana sia inclinata: linea vita flessibile orizzontale a norma UNI EN 795:2012 - UNI EN CEN/TS 16415:2013 - UNI 11578:2015, con interasse massimo tra due ancoraggi di 15 m per consentire l’utilizzo contemporaneo del dispositivo a massimo 4 operatori, da montare con l’assorbitore di energia per garantire uno sforzo massimo del cavo sugli ancoraggi di estremità inferiore al valore di 1.200 daN, completa di n. 2 ancoraggi di estremità in acciaio (per lunghezze superiori a 15 m) di ancoraggi intermedi n. 1 tenditore chiuso M 14 acciaio inox AISI 316 con perni e coppiglia di bloccaggio, n. 1 assorbitore in molla elicoidale a trazione con occhielli terminali, filo diametro 9 mm in acciaio armonico inox AISI 302, protezione per la corrosione inox AISI 302, lunghezza corpo molla a riposo 270 mm. Rivestimento in alluminio LEGA 6060 - tubolare d = 55 mm, spessore 2 mm + tappi in EPDM, fune in acciaio inox AISI 316, diametro 8 mm secondo UNI EN 12385-1:2009 (133 fili forma 7x19), carico di rottura 42 KN, completa ad un estremo di manicotto esclusivo in alluminio tronco-conico che impedisce la fuoriuscita dei fili, lunghezza variabile in funzione della geometria della copertura, kit serraggio in lega di alluminio Anticorodal speciale, protezione contro la corrosione in alluminio anodizzato, targhetta identificativa LINEA VITA in alluminio da porre in corrispondenza della linea vita, targhetta ACCESSO ALLA COPERTURA in alluminio da apporre in corrispondenza del punto di accesso alla copertura: con ancoraggi in acciaio strutturale S 235 JR - tondo pieno d = 50 mm con piastra di base dim. 250x160x10 mm forata, congiunzioni saldate con tecnologia robot, protetti con zincatura a caldo (UNI ISO 1461) spessore medio zincatura 70-80 micron (UNI EN 362). Marcatura prodotto con tecnologia Laser, di altezza 400 mm, diametro 50 mm e fune delle seguenti lunghezze | 01.E07.113.003 | 15 m, montaggio su c.a. o travi in legno nuove con ancoraggi chimici e varie | cad | Analisi | 141.8 | 585.63 | 949.32 | 8.46 | 34.93 | 56.62 | 1676.75 | 251.51 | 192.83 | 2121.09 | 10
PUG2026/01.E07.113.005 |  | 01 | EDILIZIA | 01.E07 | SOLAI, COPERTURE, SOFFITTI | 01.E07.113 | Dispositivo anticaduta in classe C costituito da un sistema di ancoraggio (linea vita) contro le cadute dall’alto da parte del personale manutentore (antennisti, idraulici, tecnici d’impianti ecc.) operante sulla copertura, sia piana sia inclinata: linea vita flessibile orizzontale a norma UNI EN 795:2012 - UNI EN CEN/TS 16415:2013 - UNI 11578:2015, con interasse massimo tra due ancoraggi di 15 m per consentire l’utilizzo contemporaneo del dispositivo a massimo 4 operatori, da montare con l’assorbitore di energia per garantire uno sforzo massimo del cavo sugli ancoraggi di estremità inferiore al valore di 1.200 daN, completa di n. 2 ancoraggi di estremità in acciaio (per lunghezze superiori a 15 m) di ancoraggi intermedi n. 1 tenditore chiuso M 14 acciaio inox AISI 316 con perni e coppiglia di bloccaggio, n. 1 assorbitore in molla elicoidale a trazione con occhielli terminali, filo diametro 9 mm in acciaio armonico inox AISI 302, protezione per la corrosione inox AISI 302, lunghezza corpo molla a riposo 270 mm. Rivestimento in alluminio LEGA 6060 - tubolare d = 55 mm, spessore 2 mm + tappi in EPDM, fune in acciaio inox AISI 316, diametro 8 mm secondo UNI EN 12385-1:2009 (133 fili forma 7x19), carico di rottura 42 KN, completa ad un estremo di manicotto esclusivo in alluminio tronco-conico che impedisce la fuoriuscita dei fili, lunghezza variabile in funzione della geometria della copertura, kit serraggio in lega di alluminio Anticorodal speciale, protezione contro la corrosione in alluminio anodizzato, targhetta identificativa LINEA VITA in alluminio da porre in corrispondenza della linea vita, targhetta ACCESSO ALLA COPERTURA in alluminio da apporre in corrispondenza del punto di accesso alla copertura: con ancoraggi in acciaio strutturale S 235 JR - tondo pieno d = 50 mm con piastra di base dim. 250x160x10 mm forata, congiunzioni saldate con tecnologia robot, protetti con zincatura a caldo (UNI ISO 1461) spessore medio zincatura 70-80 micron (UNI EN 362). Marcatura prodotto con tecnologia Laser, di altezza 400 mm, diametro 50 mm e fune delle seguenti lunghezze | 01.E07.113.005 | 20 m, montaggio su c.a. o travi in legno nuove con ancoraggi chimici e varie | cad | Analisi | 141.8 | 585.63 | 1208.52 | 7.32 | 30.25 | 62.43 | 1935.95 | 290.39 | 222.63 | 2448.98 | 10
PUG2026/01.E07.113.007 |  | 01 | EDILIZIA | 01.E07 | SOLAI, COPERTURE, SOFFITTI | 01.E07.113 | Dispositivo anticaduta in classe C costituito da un sistema di ancoraggio (linea vita) contro le cadute dall’alto da parte del personale manutentore (antennisti, idraulici, tecnici d’impianti ecc.) operante sulla copertura, sia piana sia inclinata: linea vita flessibile orizzontale a norma UNI EN 795:2012 - UNI EN CEN/TS 16415:2013 - UNI 11578:2015, con interasse massimo tra due ancoraggi di 15 m per consentire l’utilizzo contemporaneo del dispositivo a massimo 4 operatori, da montare con l’assorbitore di energia per garantire uno sforzo massimo del cavo sugli ancoraggi di estremità inferiore al valore di 1.200 daN, completa di n. 2 ancoraggi di estremità in acciaio (per lunghezze superiori a 15 m) di ancoraggi intermedi n. 1 tenditore chiuso M 14 acciaio inox AISI 316 con perni e coppiglia di bloccaggio, n. 1 assorbitore in molla elicoidale a trazione con occhielli terminali, filo diametro 9 mm in acciaio armonico inox AISI 302, protezione per la corrosione inox AISI 302, lunghezza corpo molla a riposo 270 mm. Rivestimento in alluminio LEGA 6060 - tubolare d = 55 mm, spessore 2 mm + tappi in EPDM, fune in acciaio inox AISI 316, diametro 8 mm secondo UNI EN 12385-1:2009 (133 fili forma 7x19), carico di rottura 42 KN, completa ad un estremo di manicotto esclusivo in alluminio tronco-conico che impedisce la fuoriuscita dei fili, lunghezza variabile in funzione della geometria della copertura, kit serraggio in lega di alluminio Anticorodal speciale, protezione contro la corrosione in alluminio anodizzato, targhetta identificativa LINEA VITA in alluminio da porre in corrispondenza della linea vita, targhetta ACCESSO ALLA COPERTURA in alluminio da apporre in corrispondenza del punto di accesso alla copertura: con ancoraggi in acciaio strutturale S 235 JR - tondo pieno d = 50 mm con piastra di base dim. 250x160x10 mm forata, congiunzioni saldate con tecnologia robot, protetti con zincatura a caldo (UNI ISO 1461) spessore medio zincatura 70-80 micron (UNI EN 362). Marcatura prodotto con tecnologia Laser, di altezza 400 mm, diametro 50 mm e fune delle seguenti lunghezze | 01.E07.113.007 | 25 m, montaggio su c.a. o travi in legno nuove con ancoraggi chimici e varie | cad | Analisi | 141.8 | 585.63 | 1316.52 | 6.94 | 28.65 | 64.41 | 2043.95 | 306.59 | 235.05 | 2585.6 | 10
PUG2026/01.E07.113.009 |  | 01 | EDILIZIA | 01.E07 | SOLAI, COPERTURE, SOFFITTI | 01.E07.113 | Dispositivo anticaduta in classe C costituito da un sistema di ancoraggio (linea vita) contro le cadute dall’alto da parte del personale manutentore (antennisti, idraulici, tecnici d’impianti ecc.) operante sulla copertura, sia piana sia inclinata: linea vita flessibile orizzontale a norma UNI EN 795:2012 - UNI EN CEN/TS 16415:2013 - UNI 11578:2015, con interasse massimo tra due ancoraggi di 15 m per consentire l’utilizzo contemporaneo del dispositivo a massimo 4 operatori, da montare con l’assorbitore di energia per garantire uno sforzo massimo del cavo sugli ancoraggi di estremità inferiore al valore di 1.200 daN, completa di n. 2 ancoraggi di estremità in acciaio (per lunghezze superiori a 15 m) di ancoraggi intermedi n. 1 tenditore chiuso M 14 acciaio inox AISI 316 con perni e coppiglia di bloccaggio, n. 1 assorbitore in molla elicoidale a trazione con occhielli terminali, filo diametro 9 mm in acciaio armonico inox AISI 302, protezione per la corrosione inox AISI 302, lunghezza corpo molla a riposo 270 mm. Rivestimento in alluminio LEGA 6060 - tubolare d = 55 mm, spessore 2 mm + tappi in EPDM, fune in acciaio inox AISI 316, diametro 8 mm secondo UNI EN 12385-1:2009 (133 fili forma 7x19), carico di rottura 42 KN, completa ad un estremo di manicotto esclusivo in alluminio tronco-conico che impedisce la fuoriuscita dei fili, lunghezza variabile in funzione della geometria della copertura, kit serraggio in lega di alluminio Anticorodal speciale, protezione contro la corrosione in alluminio anodizzato, targhetta identificativa LINEA VITA in alluminio da porre in corrispondenza della linea vita, targhetta ACCESSO ALLA COPERTURA in alluminio da apporre in corrispondenza del punto di accesso alla copertura: con ancoraggi in acciaio strutturale S 235 JR - tondo pieno d = 50 mm con piastra di base dim. 250x160x10 mm forata, congiunzioni saldate con tecnologia robot, protetti con zincatura a caldo (UNI ISO 1461) spessore medio zincatura 70-80 micron (UNI EN 362). Marcatura prodotto con tecnologia Laser, di altezza 400 mm, diametro 50 mm e fune delle seguenti lunghezze | 01.E07.113.009 | 30 m, montaggio su c.a. o travi in legno nuove con ancoraggi chimici e varie | cad | Analisi | 141.8 | 800.92 | 1354.97 | 6.17 | 34.86 | 58.97 | 2297.69 | 344.65 | 264.23 | 2906.58 | 10
PUG2026/01.E07.113.011 |  | 01 | EDILIZIA | 01.E07 | SOLAI, COPERTURE, SOFFITTI | 01.E07.113 | Dispositivo anticaduta in classe C costituito da un sistema di ancoraggio (linea vita) contro le cadute dall’alto da parte del personale manutentore (antennisti, idraulici, tecnici d’impianti ecc.) operante sulla copertura, sia piana sia inclinata: linea vita flessibile orizzontale a norma UNI EN 795:2012 - UNI EN CEN/TS 16415:2013 - UNI 11578:2015, con interasse massimo tra due ancoraggi di 15 m per consentire l’utilizzo contemporaneo del dispositivo a massimo 4 operatori, da montare con l’assorbitore di energia per garantire uno sforzo massimo del cavo sugli ancoraggi di estremità inferiore al valore di 1.200 daN, completa di n. 2 ancoraggi di estremità in acciaio (per lunghezze superiori a 15 m) di ancoraggi intermedi n. 1 tenditore chiuso M 14 acciaio inox AISI 316 con perni e coppiglia di bloccaggio, n. 1 assorbitore in molla elicoidale a trazione con occhielli terminali, filo diametro 9 mm in acciaio armonico inox AISI 302, protezione per la corrosione inox AISI 302, lunghezza corpo molla a riposo 270 mm. Rivestimento in alluminio LEGA 6060 - tubolare d = 55 mm, spessore 2 mm + tappi in EPDM, fune in acciaio inox AISI 316, diametro 8 mm secondo UNI EN 12385-1:2009 (133 fili forma 7x19), carico di rottura 42 KN, completa ad un estremo di manicotto esclusivo in alluminio tronco-conico che impedisce la fuoriuscita dei fili, lunghezza variabile in funzione della geometria della copertura, kit serraggio in lega di alluminio Anticorodal speciale, protezione contro la corrosione in alluminio anodizzato, targhetta identificativa LINEA VITA in alluminio da porre in corrispondenza della linea vita, targhetta ACCESSO ALLA COPERTURA in alluminio da apporre in corrispondenza del punto di accesso alla copertura: con ancoraggi in acciaio strutturale S 235 JR - tondo pieno d = 50 mm con piastra di base dim. 250x160x10 mm forata, congiunzioni saldate con tecnologia robot, protetti con zincatura a caldo (UNI ISO 1461) spessore medio zincatura 70-80 micron (UNI EN 362). Marcatura prodotto con tecnologia Laser, di altezza 400 mm, diametro 50 mm e fune delle seguenti lunghezze | 01.E07.113.011 | 35 m, montaggio su c.a. o travi in legno nuove con ancoraggi chimici e varie | cad | Analisi | 141.8 | 800.92 | 1592.57 | 5.59 | 31.59 | 62.82 | 2535.29 | 380.29 | 291.56 | 3207.15 | 10
PUG2026/01.E07.113.013 |  | 01 | EDILIZIA | 01.E07 | SOLAI, COPERTURE, SOFFITTI | 01.E07.113 | Dispositivo anticaduta in classe C costituito da un sistema di ancoraggio (linea vita) contro le cadute dall’alto da parte del personale manutentore (antennisti, idraulici, tecnici d’impianti ecc.) operante sulla copertura, sia piana sia inclinata: linea vita flessibile orizzontale a norma UNI EN 795:2012 - UNI EN CEN/TS 16415:2013 - UNI 11578:2015, con interasse massimo tra due ancoraggi di 15 m per consentire l’utilizzo contemporaneo del dispositivo a massimo 4 operatori, da montare con l’assorbitore di energia per garantire uno sforzo massimo del cavo sugli ancoraggi di estremità inferiore al valore di 1.200 daN, completa di n. 2 ancoraggi di estremità in acciaio (per lunghezze superiori a 15 m) di ancoraggi intermedi n. 1 tenditore chiuso M 14 acciaio inox AISI 316 con perni e coppiglia di bloccaggio, n. 1 assorbitore in molla elicoidale a trazione con occhielli terminali, filo diametro 9 mm in acciaio armonico inox AISI 302, protezione per la corrosione inox AISI 302, lunghezza corpo molla a riposo 270 mm. Rivestimento in alluminio LEGA 6060 - tubolare d = 55 mm, spessore 2 mm + tappi in EPDM, fune in acciaio inox AISI 316, diametro 8 mm secondo UNI EN 12385-1:2009 (133 fili forma 7x19), carico di rottura 42 KN, completa ad un estremo di manicotto esclusivo in alluminio tronco-conico che impedisce la fuoriuscita dei fili, lunghezza variabile in funzione della geometria della copertura, kit serraggio in lega di alluminio Anticorodal speciale, protezione contro la corrosione in alluminio anodizzato, targhetta identificativa LINEA VITA in alluminio da porre in corrispondenza della linea vita, targhetta ACCESSO ALLA COPERTURA in alluminio da apporre in corrispondenza del punto di accesso alla copertura: con ancoraggi in acciaio strutturale S 235 JR - tondo pieno d = 50 mm con piastra di base dim. 250x160x10 mm forata, congiunzioni saldate con tecnologia robot, protetti con zincatura a caldo (UNI ISO 1461) spessore medio zincatura 70-80 micron (UNI EN 362). Marcatura prodotto con tecnologia Laser, di altezza 400 mm, diametro 50 mm e fune delle seguenti lunghezze | 01.E07.113.013 | 40 m, montaggio su c.a. o travi in legno nuove con ancoraggi chimici e varie | cad | Analisi | 141.8 | 800.92 | 1635.77 | 5.5 | 31.06 | 63.44 | 2578.49 | 386.77 | 296.53 | 3261.79 | 10
PUG2026/01.E07.113.015 |  | 01 | EDILIZIA | 01.E07 | SOLAI, COPERTURE, SOFFITTI | 01.E07.113 | Dispositivo anticaduta in classe C costituito da un sistema di ancoraggio (linea vita) contro le cadute dall’alto da parte del personale manutentore (antennisti, idraulici, tecnici d’impianti ecc.) operante sulla copertura, sia piana sia inclinata: linea vita flessibile orizzontale a norma UNI EN 795:2012 - UNI EN CEN/TS 16415:2013 - UNI 11578:2015, con interasse massimo tra due ancoraggi di 15 m per consentire l’utilizzo contemporaneo del dispositivo a massimo 4 operatori, da montare con l’assorbitore di energia per garantire uno sforzo massimo del cavo sugli ancoraggi di estremità inferiore al valore di 1.200 daN, completa di n. 2 ancoraggi di estremità in acciaio (per lunghezze superiori a 15 m) di ancoraggi intermedi n. 1 tenditore chiuso M 14 acciaio inox AISI 316 con perni e coppiglia di bloccaggio, n. 1 assorbitore in molla elicoidale a trazione con occhielli terminali, filo diametro 9 mm in acciaio armonico inox AISI 302, protezione per la corrosione inox AISI 302, lunghezza corpo molla a riposo 270 mm. Rivestimento in alluminio LEGA 6060 - tubolare d = 55 mm, spessore 2 mm + tappi in EPDM, fune in acciaio inox AISI 316, diametro 8 mm secondo UNI EN 12385-1:2009 (133 fili forma 7x19), carico di rottura 42 KN, completa ad un estremo di manicotto esclusivo in alluminio tronco-conico che impedisce la fuoriuscita dei fili, lunghezza variabile in funzione della geometria della copertura, kit serraggio in lega di alluminio Anticorodal speciale, protezione contro la corrosione in alluminio anodizzato, targhetta identificativa LINEA VITA in alluminio da porre in corrispondenza della linea vita, targhetta ACCESSO ALLA COPERTURA in alluminio da apporre in corrispondenza del punto di accesso alla copertura: con ancoraggi in acciaio strutturale S 235 JR - tondo pieno d = 50 mm con piastra di base dim. 250x160x10 mm forata, congiunzioni saldate con tecnologia robot, protetti con zincatura a caldo (UNI ISO 1461) spessore medio zincatura 70-80 micron (UNI EN 362). Marcatura prodotto con tecnologia Laser, di altezza 400 mm, diametro 50 mm e fune delle seguenti lunghezze | 01.E07.113.015 | 45 m, montaggio su c.a. o travi in legno nuove con ancoraggi chimici e varie | cad | Analisi | 141.8 | 800.92 | 1700.57 | 5.36 | 30.3 | 64.34 | 2643.29 | 396.49 | 303.98 | 3343.77 | 10
PUG2026/01.E07.113.017 |  | 01 | EDILIZIA | 01.E07 | SOLAI, COPERTURE, SOFFITTI | 01.E07.113 | Dispositivo anticaduta in classe C costituito da un sistema di ancoraggio (linea vita) contro le cadute dall’alto da parte del personale manutentore (antennisti, idraulici, tecnici d’impianti ecc.) operante sulla copertura, sia piana sia inclinata: linea vita flessibile orizzontale a norma UNI EN 795:2012 - UNI EN CEN/TS 16415:2013 - UNI 11578:2015, con interasse massimo tra due ancoraggi di 15 m per consentire l’utilizzo contemporaneo del dispositivo a massimo 4 operatori, da montare con l’assorbitore di energia per garantire uno sforzo massimo del cavo sugli ancoraggi di estremità inferiore al valore di 1.200 daN, completa di n. 2 ancoraggi di estremità in acciaio (per lunghezze superiori a 15 m) di ancoraggi intermedi n. 1 tenditore chiuso M 14 acciaio inox AISI 316 con perni e coppiglia di bloccaggio, n. 1 assorbitore in molla elicoidale a trazione con occhielli terminali, filo diametro 9 mm in acciaio armonico inox AISI 302, protezione per la corrosione inox AISI 302, lunghezza corpo molla a riposo 270 mm. Rivestimento in alluminio LEGA 6060 - tubolare d = 55 mm, spessore 2 mm + tappi in EPDM, fune in acciaio inox AISI 316, diametro 8 mm secondo UNI EN 12385-1:2009 (133 fili forma 7x19), carico di rottura 42 KN, completa ad un estremo di manicotto esclusivo in alluminio tronco-conico che impedisce la fuoriuscita dei fili, lunghezza variabile in funzione della geometria della copertura, kit serraggio in lega di alluminio Anticorodal speciale, protezione contro la corrosione in alluminio anodizzato, targhetta identificativa LINEA VITA in alluminio da porre in corrispondenza della linea vita, targhetta ACCESSO ALLA COPERTURA in alluminio da apporre in corrispondenza del punto di accesso alla copertura: con ancoraggi in acciaio strutturale S 235 JR - tondo pieno d = 50 mm con piastra di base dim. 250x160x10 mm forata, congiunzioni saldate con tecnologia robot, protetti con zincatura a caldo (UNI ISO 1461) spessore medio zincatura 70-80 micron (UNI EN 362). Marcatura prodotto con tecnologia Laser, di altezza 400 mm, diametro 50 mm e fune delle seguenti lunghezze | 01.E07.113.017 | 50 m, montaggio su c.a. o travi in legno nuove con ancoraggi chimici e varie | cad | Analisi | 141.8 | 1238.98 | 1974.24 | 4.23 | 36.93 | 58.84 | 3355.02 | 503.25 | 385.83 | 4244.1 | 10
PUG2026/01.E07.113.019 |  | 01 | EDILIZIA | 01.E07 | SOLAI, COPERTURE, SOFFITTI | 01.E07.113 | Dispositivo anticaduta in classe C costituito da un sistema di ancoraggio (linea vita) contro le cadute dall’alto da parte del personale manutentore (antennisti, idraulici, tecnici d’impianti ecc.) operante sulla copertura, sia piana sia inclinata: linea vita flessibile orizzontale a norma UNI EN 795:2012 - UNI EN CEN/TS 16415:2013 - UNI 11578:2015, con interasse massimo tra due ancoraggi di 15 m per consentire l’utilizzo contemporaneo del dispositivo a massimo 4 operatori, da montare con l’assorbitore di energia per garantire uno sforzo massimo del cavo sugli ancoraggi di estremità inferiore al valore di 1.200 daN, completa di n. 2 ancoraggi di estremità in acciaio (per lunghezze superiori a 15 m) di ancoraggi intermedi n. 1 tenditore chiuso M 14 acciaio inox AISI 316 con perni e coppiglia di bloccaggio, n. 1 assorbitore in molla elicoidale a trazione con occhielli terminali, filo diametro 9 mm in acciaio armonico inox AISI 302, protezione per la corrosione inox AISI 302, lunghezza corpo molla a riposo 270 mm. Rivestimento in alluminio LEGA 6060 - tubolare d = 55 mm, spessore 2 mm + tappi in EPDM, fune in acciaio inox AISI 316, diametro 8 mm secondo UNI EN 12385-1:2009 (133 fili forma 7x19), carico di rottura 42 KN, completa ad un estremo di manicotto esclusivo in alluminio tronco-conico che impedisce la fuoriuscita dei fili, lunghezza variabile in funzione della geometria della copertura, kit serraggio in lega di alluminio Anticorodal speciale, protezione contro la corrosione in alluminio anodizzato, targhetta identificativa LINEA VITA in alluminio da porre in corrispondenza della linea vita, targhetta ACCESSO ALLA COPERTURA in alluminio da apporre in corrispondenza del punto di accesso alla copertura: con ancoraggi in acciaio strutturale S 235 JR - tondo pieno d = 50 mm con piastra di base dim. 250x160x10 mm forata, congiunzioni saldate con tecnologia robot, protetti con zincatura a caldo (UNI ISO 1461) spessore medio zincatura 70-80 micron (UNI EN 362). Marcatura prodotto con tecnologia Laser, di altezza 400 mm, diametro 50 mm e fune delle seguenti lunghezze | 01.E07.113.019 | 10 m, montaggio su travi in legno nuove e fissaggio con contropiastra | cad | Analisi | 141.8 | 677.71 | 884.52 | 8.32 | 39.77 | 51.91 | 1704.03 | 255.6 | 195.96 | 2155.6 | 10
PUG2026/01.E07.113.021 |  | 01 | EDILIZIA | 01.E07 | SOLAI, COPERTURE, SOFFITTI | 01.E07.113 | Dispositivo anticaduta in classe C costituito da un sistema di ancoraggio (linea vita) contro le cadute dall’alto da parte del personale manutentore (antennisti, idraulici, tecnici d’impianti ecc.) operante sulla copertura, sia piana sia inclinata: linea vita flessibile orizzontale a norma UNI EN 795:2012 - UNI EN CEN/TS 16415:2013 - UNI 11578:2015, con interasse massimo tra due ancoraggi di 15 m per consentire l’utilizzo contemporaneo del dispositivo a massimo 4 operatori, da montare con l’assorbitore di energia per garantire uno sforzo massimo del cavo sugli ancoraggi di estremità inferiore al valore di 1.200 daN, completa di n. 2 ancoraggi di estremità in acciaio (per lunghezze superiori a 15 m) di ancoraggi intermedi n. 1 tenditore chiuso M 14 acciaio inox AISI 316 con perni e coppiglia di bloccaggio, n. 1 assorbitore in molla elicoidale a trazione con occhielli terminali, filo diametro 9 mm in acciaio armonico inox AISI 302, protezione per la corrosione inox AISI 302, lunghezza corpo molla a riposo 270 mm. Rivestimento in alluminio LEGA 6060 - tubolare d = 55 mm, spessore 2 mm + tappi in EPDM, fune in acciaio inox AISI 316, diametro 8 mm secondo UNI EN 12385-1:2009 (133 fili forma 7x19), carico di rottura 42 KN, completa ad un estremo di manicotto esclusivo in alluminio tronco-conico che impedisce la fuoriuscita dei fili, lunghezza variabile in funzione della geometria della copertura, kit serraggio in lega di alluminio Anticorodal speciale, protezione contro la corrosione in alluminio anodizzato, targhetta identificativa LINEA VITA in alluminio da porre in corrispondenza della linea vita, targhetta ACCESSO ALLA COPERTURA in alluminio da apporre in corrispondenza del punto di accesso alla copertura: con ancoraggi in acciaio strutturale S 235 JR - tondo pieno d = 50 mm con piastra di base dim. 250x160x10 mm forata, congiunzioni saldate con tecnologia robot, protetti con zincatura a caldo (UNI ISO 1461) spessore medio zincatura 70-80 micron (UNI EN 362). Marcatura prodotto con tecnologia Laser, di altezza 400 mm, diametro 50 mm e fune delle seguenti lunghezze | 01.E07.113.021 | 15 m, montaggio su travi in legno nuove e fissaggio con contropiastra | cad | Analisi | 141.8 | 677.71 | 949.32 | 8.02 | 38.31 | 53.67 | 1768.83 | 265.32 | 203.42 | 2237.57 | 10
PUG2026/01.E07.113.023 |  | 01 | EDILIZIA | 01.E07 | SOLAI, COPERTURE, SOFFITTI | 01.E07.113 | Dispositivo anticaduta in classe C costituito da un sistema di ancoraggio (linea vita) contro le cadute dall’alto da parte del personale manutentore (antennisti, idraulici, tecnici d’impianti ecc.) operante sulla copertura, sia piana sia inclinata: linea vita flessibile orizzontale a norma UNI EN 795:2012 - UNI EN CEN/TS 16415:2013 - UNI 11578:2015, con interasse massimo tra due ancoraggi di 15 m per consentire l’utilizzo contemporaneo del dispositivo a massimo 4 operatori, da montare con l’assorbitore di energia per garantire uno sforzo massimo del cavo sugli ancoraggi di estremità inferiore al valore di 1.200 daN, completa di n. 2 ancoraggi di estremità in acciaio (per lunghezze superiori a 15 m) di ancoraggi intermedi n. 1 tenditore chiuso M 14 acciaio inox AISI 316 con perni e coppiglia di bloccaggio, n. 1 assorbitore in molla elicoidale a trazione con occhielli terminali, filo diametro 9 mm in acciaio armonico inox AISI 302, protezione per la corrosione inox AISI 302, lunghezza corpo molla a riposo 270 mm. Rivestimento in alluminio LEGA 6060 - tubolare d = 55 mm, spessore 2 mm + tappi in EPDM, fune in acciaio inox AISI 316, diametro 8 mm secondo UNI EN 12385-1:2009 (133 fili forma 7x19), carico di rottura 42 KN, completa ad un estremo di manicotto esclusivo in alluminio tronco-conico che impedisce la fuoriuscita dei fili, lunghezza variabile in funzione della geometria della copertura, kit serraggio in lega di alluminio Anticorodal speciale, protezione contro la corrosione in alluminio anodizzato, targhetta identificativa LINEA VITA in alluminio da porre in corrispondenza della linea vita, targhetta ACCESSO ALLA COPERTURA in alluminio da apporre in corrispondenza del punto di accesso alla copertura: con ancoraggi in acciaio strutturale S 235 JR - tondo pieno d = 50 mm con piastra di base dim. 250x160x10 mm forata, congiunzioni saldate con tecnologia robot, protetti con zincatura a caldo (UNI ISO 1461) spessore medio zincatura 70-80 micron (UNI EN 362). Marcatura prodotto con tecnologia Laser, di altezza 400 mm, diametro 50 mm e fune delle seguenti lunghezze | 01.E07.113.023 | 20 m, montaggio su travi in legno nuove e fissaggio con contropiastra | cad | Analisi | 141.8 | 677.71 | 1208.52 | 6.99 | 33.42 | 59.59 | 2028.03 | 304.2 | 233.22 | 2565.46 | 10
PUG2026/01.E07.113.025 |  | 01 | EDILIZIA | 01.E07 | SOLAI, COPERTURE, SOFFITTI | 01.E07.113 | Dispositivo anticaduta in classe C costituito da un sistema di ancoraggio (linea vita) contro le cadute dall’alto da parte del personale manutentore (antennisti, idraulici, tecnici d’impianti ecc.) operante sulla copertura, sia piana sia inclinata: linea vita flessibile orizzontale a norma UNI EN 795:2012 - UNI EN CEN/TS 16415:2013 - UNI 11578:2015, con interasse massimo tra due ancoraggi di 15 m per consentire l’utilizzo contemporaneo del dispositivo a massimo 4 operatori, da montare con l’assorbitore di energia per garantire uno sforzo massimo del cavo sugli ancoraggi di estremità inferiore al valore di 1.200 daN, completa di n. 2 ancoraggi di estremità in acciaio (per lunghezze superiori a 15 m) di ancoraggi intermedi n. 1 tenditore chiuso M 14 acciaio inox AISI 316 con perni e coppiglia di bloccaggio, n. 1 assorbitore in molla elicoidale a trazione con occhielli terminali, filo diametro 9 mm in acciaio armonico inox AISI 302, protezione per la corrosione inox AISI 302, lunghezza corpo molla a riposo 270 mm. Rivestimento in alluminio LEGA 6060 - tubolare d = 55 mm, spessore 2 mm + tappi in EPDM, fune in acciaio inox AISI 316, diametro 8 mm secondo UNI EN 12385-1:2009 (133 fili forma 7x19), carico di rottura 42 KN, completa ad un estremo di manicotto esclusivo in alluminio tronco-conico che impedisce la fuoriuscita dei fili, lunghezza variabile in funzione della geometria della copertura, kit serraggio in lega di alluminio Anticorodal speciale, protezione contro la corrosione in alluminio anodizzato, targhetta identificativa LINEA VITA in alluminio da porre in corrispondenza della linea vita, targhetta ACCESSO ALLA COPERTURA in alluminio da apporre in corrispondenza del punto di accesso alla copertura: con ancoraggi in acciaio strutturale S 235 JR - tondo pieno d = 50 mm con piastra di base dim. 250x160x10 mm forata, congiunzioni saldate con tecnologia robot, protetti con zincatura a caldo (UNI ISO 1461) spessore medio zincatura 70-80 micron (UNI EN 362). Marcatura prodotto con tecnologia Laser, di altezza 400 mm, diametro 50 mm e fune delle seguenti lunghezze | 01.E07.113.025 | 25 m, montaggio su travi in legno nuove e fissaggio con contropiastra | cad | Analisi | 141.8 | 677.71 | 1316.52 | 6.64 | 31.73 | 61.63 | 2136.03 | 320.4 | 245.64 | 2702.08 | 10
PUG2026/01.E07.113.027 |  | 01 | EDILIZIA | 01.E07 | SOLAI, COPERTURE, SOFFITTI | 01.E07.113 | Dispositivo anticaduta in classe C costituito da un sistema di ancoraggio (linea vita) contro le cadute dall’alto da parte del personale manutentore (antennisti, idraulici, tecnici d’impianti ecc.) operante sulla copertura, sia piana sia inclinata: linea vita flessibile orizzontale a norma UNI EN 795:2012 - UNI EN CEN/TS 16415:2013 - UNI 11578:2015, con interasse massimo tra due ancoraggi di 15 m per consentire l’utilizzo contemporaneo del dispositivo a massimo 4 operatori, da montare con l’assorbitore di energia per garantire uno sforzo massimo del cavo sugli ancoraggi di estremità inferiore al valore di 1.200 daN, completa di n. 2 ancoraggi di estremità in acciaio (per lunghezze superiori a 15 m) di ancoraggi intermedi n. 1 tenditore chiuso M 14 acciaio inox AISI 316 con perni e coppiglia di bloccaggio, n. 1 assorbitore in molla elicoidale a trazione con occhielli terminali, filo diametro 9 mm in acciaio armonico inox AISI 302, protezione per la corrosione inox AISI 302, lunghezza corpo molla a riposo 270 mm. Rivestimento in alluminio LEGA 6060 - tubolare d = 55 mm, spessore 2 mm + tappi in EPDM, fune in acciaio inox AISI 316, diametro 8 mm secondo UNI EN 12385-1:2009 (133 fili forma 7x19), carico di rottura 42 KN, completa ad un estremo di manicotto esclusivo in alluminio tronco-conico che impedisce la fuoriuscita dei fili, lunghezza variabile in funzione della geometria della copertura, kit serraggio in lega di alluminio Anticorodal speciale, protezione contro la corrosione in alluminio anodizzato, targhetta identificativa LINEA VITA in alluminio da porre in corrispondenza della linea vita, targhetta ACCESSO ALLA COPERTURA in alluminio da apporre in corrispondenza del punto di accesso alla copertura: con ancoraggi in acciaio strutturale S 235 JR - tondo pieno d = 50 mm con piastra di base dim. 250x160x10 mm forata, congiunzioni saldate con tecnologia robot, protetti con zincatura a caldo (UNI ISO 1461) spessore medio zincatura 70-80 micron (UNI EN 362). Marcatura prodotto con tecnologia Laser, di altezza 400 mm, diametro 50 mm e fune delle seguenti lunghezze | 01.E07.113.027 | 30 m, montaggio su travi in legno nuove e fissaggio con contropiastra | cad | Analisi | 141.8 | 1008.12 | 1354.97 | 5.66 | 40.25 | 54.09 | 2504.89 | 375.73 | 288.06 | 3168.69 | 10
PUG2026/01.E07.113.029 |  | 01 | EDILIZIA | 01.E07 | SOLAI, COPERTURE, SOFFITTI | 01.E07.113 | Dispositivo anticaduta in classe C costituito da un sistema di ancoraggio (linea vita) contro le cadute dall’alto da parte del personale manutentore (antennisti, idraulici, tecnici d’impianti ecc.) operante sulla copertura, sia piana sia inclinata: linea vita flessibile orizzontale a norma UNI EN 795:2012 - UNI EN CEN/TS 16415:2013 - UNI 11578:2015, con interasse massimo tra due ancoraggi di 15 m per consentire l’utilizzo contemporaneo del dispositivo a massimo 4 operatori, da montare con l’assorbitore di energia per garantire uno sforzo massimo del cavo sugli ancoraggi di estremità inferiore al valore di 1.200 daN, completa di n. 2 ancoraggi di estremità in acciaio (per lunghezze superiori a 15 m) di ancoraggi intermedi n. 1 tenditore chiuso M 14 acciaio inox AISI 316 con perni e coppiglia di bloccaggio, n. 1 assorbitore in molla elicoidale a trazione con occhielli terminali, filo diametro 9 mm in acciaio armonico inox AISI 302, protezione per la corrosione inox AISI 302, lunghezza corpo molla a riposo 270 mm. Rivestimento in alluminio LEGA 6060 - tubolare d = 55 mm, spessore 2 mm + tappi in EPDM, fune in acciaio inox AISI 316, diametro 8 mm secondo UNI EN 12385-1:2009 (133 fili forma 7x19), carico di rottura 42 KN, completa ad un estremo di manicotto esclusivo in alluminio tronco-conico che impedisce la fuoriuscita dei fili, lunghezza variabile in funzione della geometria della copertura, kit serraggio in lega di alluminio Anticorodal speciale, protezione contro la corrosione in alluminio anodizzato, targhetta identificativa LINEA VITA in alluminio da porre in corrispondenza della linea vita, targhetta ACCESSO ALLA COPERTURA in alluminio da apporre in corrispondenza del punto di accesso alla copertura: con ancoraggi in acciaio strutturale S 235 JR - tondo pieno d = 50 mm con piastra di base dim. 250x160x10 mm forata, congiunzioni saldate con tecnologia robot, protetti con zincatura a caldo (UNI ISO 1461) spessore medio zincatura 70-80 micron (UNI EN 362). Marcatura prodotto con tecnologia Laser, di altezza 400 mm, diametro 50 mm e fune delle seguenti lunghezze | 01.E07.113.029 | 35 m, montaggio su travi in legno nuove e fissaggio con contropiastra | cad | Analisi | 141.8 | 1008.12 | 1592.57 | 5.17 | 36.76 | 58.07 | 2742.49 | 411.37 | 315.39 | 3469.25 | 10
PUG2026/01.E07.113.031 |  | 01 | EDILIZIA | 01.E07 | SOLAI, COPERTURE, SOFFITTI | 01.E07.113 | Dispositivo anticaduta in classe C costituito da un sistema di ancoraggio (linea vita) contro le cadute dall’alto da parte del personale manutentore (antennisti, idraulici, tecnici d’impianti ecc.) operante sulla copertura, sia piana sia inclinata: linea vita flessibile orizzontale a norma UNI EN 795:2012 - UNI EN CEN/TS 16415:2013 - UNI 11578:2015, con interasse massimo tra due ancoraggi di 15 m per consentire l’utilizzo contemporaneo del dispositivo a massimo 4 operatori, da montare con l’assorbitore di energia per garantire uno sforzo massimo del cavo sugli ancoraggi di estremità inferiore al valore di 1.200 daN, completa di n. 2 ancoraggi di estremità in acciaio (per lunghezze superiori a 15 m) di ancoraggi intermedi n. 1 tenditore chiuso M 14 acciaio inox AISI 316 con perni e coppiglia di bloccaggio, n. 1 assorbitore in molla elicoidale a trazione con occhielli terminali, filo diametro 9 mm in acciaio armonico inox AISI 302, protezione per la corrosione inox AISI 302, lunghezza corpo molla a riposo 270 mm. Rivestimento in alluminio LEGA 6060 - tubolare d = 55 mm, spessore 2 mm + tappi in EPDM, fune in acciaio inox AISI 316, diametro 8 mm secondo UNI EN 12385-1:2009 (133 fili forma 7x19), carico di rottura 42 KN, completa ad un estremo di manicotto esclusivo in alluminio tronco-conico che impedisce la fuoriuscita dei fili, lunghezza variabile in funzione della geometria della copertura, kit serraggio in lega di alluminio Anticorodal speciale, protezione contro la corrosione in alluminio anodizzato, targhetta identificativa LINEA VITA in alluminio da porre in corrispondenza della linea vita, targhetta ACCESSO ALLA COPERTURA in alluminio da apporre in corrispondenza del punto di accesso alla copertura: con ancoraggi in acciaio strutturale S 235 JR - tondo pieno d = 50 mm con piastra di base dim. 250x160x10 mm forata, congiunzioni saldate con tecnologia robot, protetti con zincatura a caldo (UNI ISO 1461) spessore medio zincatura 70-80 micron (UNI EN 362). Marcatura prodotto con tecnologia Laser, di altezza 400 mm, diametro 50 mm e fune delle seguenti lunghezze | 01.E07.113.031 | 40 m, montaggio su travi in legno nuove e fissaggio con contropiastra | cad | Analisi | 141.8 | 1008.12 | 1635.77 | 5.09 | 36.19 | 58.72 | 2785.69 | 417.85 | 320.35 | 3523.9 | 10
PUG2026/01.E07.113.033 |  | 01 | EDILIZIA | 01.E07 | SOLAI, COPERTURE, SOFFITTI | 01.E07.113 | Dispositivo anticaduta in classe C costituito da un sistema di ancoraggio (linea vita) contro le cadute dall’alto da parte del personale manutentore (antennisti, idraulici, tecnici d’impianti ecc.) operante sulla copertura, sia piana sia inclinata: linea vita flessibile orizzontale a norma UNI EN 795:2012 - UNI EN CEN/TS 16415:2013 - UNI 11578:2015, con interasse massimo tra due ancoraggi di 15 m per consentire l’utilizzo contemporaneo del dispositivo a massimo 4 operatori, da montare con l’assorbitore di energia per garantire uno sforzo massimo del cavo sugli ancoraggi di estremità inferiore al valore di 1.200 daN, completa di n. 2 ancoraggi di estremità in acciaio (per lunghezze superiori a 15 m) di ancoraggi intermedi n. 1 tenditore chiuso M 14 acciaio inox AISI 316 con perni e coppiglia di bloccaggio, n. 1 assorbitore in molla elicoidale a trazione con occhielli terminali, filo diametro 9 mm in acciaio armonico inox AISI 302, protezione per la corrosione inox AISI 302, lunghezza corpo molla a riposo 270 mm. Rivestimento in alluminio LEGA 6060 - tubolare d = 55 mm, spessore 2 mm + tappi in EPDM, fune in acciaio inox AISI 316, diametro 8 mm secondo UNI EN 12385-1:2009 (133 fili forma 7x19), carico di rottura 42 KN, completa ad un estremo di manicotto esclusivo in alluminio tronco-conico che impedisce la fuoriuscita dei fili, lunghezza variabile in funzione della geometria della copertura, kit serraggio in lega di alluminio Anticorodal speciale, protezione contro la corrosione in alluminio anodizzato, targhetta identificativa LINEA VITA in alluminio da porre in corrispondenza della linea vita, targhetta ACCESSO ALLA COPERTURA in alluminio da apporre in corrispondenza del punto di accesso alla copertura: con ancoraggi in acciaio strutturale S 235 JR - tondo pieno d = 50 mm con piastra di base dim. 250x160x10 mm forata, congiunzioni saldate con tecnologia robot, protetti con zincatura a caldo (UNI ISO 1461) spessore medio zincatura 70-80 micron (UNI EN 362). Marcatura prodotto con tecnologia Laser, di altezza 400 mm, diametro 50 mm e fune delle seguenti lunghezze | 01.E07.113.033 | 45 m, montaggio su travi in legno nuove e fissaggio con contropiastra | cad | Analisi | 141.8 | 1008.12 | 1700.57 | 4.97 | 35.37 | 59.66 | 2850.49 | 427.57 | 327.81 | 3605.87 | 10
PUG2026/01.E07.113.035 |  | 01 | EDILIZIA | 01.E07 | SOLAI, COPERTURE, SOFFITTI | 01.E07.113 | Dispositivo anticaduta in classe C costituito da un sistema di ancoraggio (linea vita) contro le cadute dall’alto da parte del personale manutentore (antennisti, idraulici, tecnici d’impianti ecc.) operante sulla copertura, sia piana sia inclinata: linea vita flessibile orizzontale a norma UNI EN 795:2012 - UNI EN CEN/TS 16415:2013 - UNI 11578:2015, con interasse massimo tra due ancoraggi di 15 m per consentire l’utilizzo contemporaneo del dispositivo a massimo 4 operatori, da montare con l’assorbitore di energia per garantire uno sforzo massimo del cavo sugli ancoraggi di estremità inferiore al valore di 1.200 daN, completa di n. 2 ancoraggi di estremità in acciaio (per lunghezze superiori a 15 m) di ancoraggi intermedi n. 1 tenditore chiuso M 14 acciaio inox AISI 316 con perni e coppiglia di bloccaggio, n. 1 assorbitore in molla elicoidale a trazione con occhielli terminali, filo diametro 9 mm in acciaio armonico inox AISI 302, protezione per la corrosione inox AISI 302, lunghezza corpo molla a riposo 270 mm. Rivestimento in alluminio LEGA 6060 - tubolare d = 55 mm, spessore 2 mm + tappi in EPDM, fune in acciaio inox AISI 316, diametro 8 mm secondo UNI EN 12385-1:2009 (133 fili forma 7x19), carico di rottura 42 KN, completa ad un estremo di manicotto esclusivo in alluminio tronco-conico che impedisce la fuoriuscita dei fili, lunghezza variabile in funzione della geometria della copertura, kit serraggio in lega di alluminio Anticorodal speciale, protezione contro la corrosione in alluminio anodizzato, targhetta identificativa LINEA VITA in alluminio da porre in corrispondenza della linea vita, targhetta ACCESSO ALLA COPERTURA in alluminio da apporre in corrispondenza del punto di accesso alla copertura: con ancoraggi in acciaio strutturale S 235 JR - tondo pieno d = 50 mm con piastra di base dim. 250x160x10 mm forata, congiunzioni saldate con tecnologia robot, protetti con zincatura a caldo (UNI ISO 1461) spessore medio zincatura 70-80 micron (UNI EN 362). Marcatura prodotto con tecnologia Laser, di altezza 400 mm, diametro 50 mm e fune delle seguenti lunghezze | 01.E07.113.035 | 50 m, montaggio su travi in legno nuove e fissaggio con contropiastra | cad | Analisi | 141.8 | 1469.2 | 1974.24 | 3.96 | 40.98 | 55.07 | 3585.24 | 537.79 | 412.3 | 4535.32 | 10
PUG2026/01.E07.115.001 |  | 01 | EDILIZIA | 01.E07 | SOLAI, COPERTURE, SOFFITTI | 01.E07.115 | Dispositivo anticaduta in classe C costituito da un sistema di ancoraggio (linea vita) contro le cadute dall’alto da parte del personale manutentore (antennisti, idraulici, tecnici d’impianti ecc.) operante sulla copertura, sia piana sia inclinata: linea vita flessibile orizzontale a norma UNI EN 795:2012 - UNI EN CEN/TS 16415:2013 - UNI 11578:2015, con interasse massimo tra due ancoraggi di 15 m per consentire l’utilizzo contemporaneo del dispositivo a massimo 4 operatori, da montare con l’assorbitore di energia per garantire uno sforzo massimo del cavo sugli ancoraggi di estremità inferiore al valore di 1.200 daN, completa di n. 2 ancoraggi di estremità in acciaio (per lunghezze superiori a 15 m) di ancoraggi intermedi n. 1 tenditore chiuso M 14 acciaio inox AISI 316 con perni e coppiglia di bloccaggio, n. 1 assorbitore in molla elicoidale a trazione con occhielli terminali, filo diametro 9 mm in acciaio armonico inox AISI 302, protezione per la corrosione inox AISI 302, lunghezza corpo molla a riposo 270 mm. Rivestimento in alluminio LEGA 6060 - tubolare d = 55 mm, spessore 2 mm + tappi in EPDM, fune in acciaio inox AISI 316, diametro 8 mm secondo UNI EN 12385-1:2009 (133 fili forma 7x19), carico di rottura 42 KN, completa ad un estremo di manicotto esclusivo in alluminio tronco-conico che impedisce la fuoriuscita dei fili, lunghezza variabile in funzione della geometria della copertura, kit serraggio in lega di alluminio Anticorodal speciale, protezione contro la corrosione in alluminio anodizzato, targhetta identificativa LINEA VITA in alluminio da porre in corrispondenza della linea vita, targhetta ACCESSO ALLA COPERTURA in alluminio da apporre in corrispondenza del punto di accesso alla copertura: con ancoraggi in acciaio strutturale S 235 JR - tondo pieno d = 50 mm con piastra di base dim. 250x160x10 mm forata, congiunzioni saldate con tecnologia robot, protetti con zincatura a caldo (UNI ISO 1461) spessore medio zincatura 70-80 micron (UNI EN 362). Marcatura prodotto con tecnologia Laser, di altezza 500 mm, diametro 50 mm e fune delle seguenti lunghezze | 01.E07.115.001 | 10 m, montaggio su c.a. o travi in legno nuove con ancoraggi chimici e varie | cad | Analisi | 141.8 | 581.95 | 963.9 | 8.4 | 34.48 | 57.11 | 1687.65 | 253.15 | 194.08 | 2134.88 | 10
PUG2026/01.E07.115.003 |  | 01 | EDILIZIA | 01.E07 | SOLAI, COPERTURE, SOFFITTI | 01.E07.115 | Dispositivo anticaduta in classe C costituito da un sistema di ancoraggio (linea vita) contro le cadute dall’alto da parte del personale manutentore (antennisti, idraulici, tecnici d’impianti ecc.) operante sulla copertura, sia piana sia inclinata: linea vita flessibile orizzontale a norma UNI EN 795:2012 - UNI EN CEN/TS 16415:2013 - UNI 11578:2015, con interasse massimo tra due ancoraggi di 15 m per consentire l’utilizzo contemporaneo del dispositivo a massimo 4 operatori, da montare con l’assorbitore di energia per garantire uno sforzo massimo del cavo sugli ancoraggi di estremità inferiore al valore di 1.200 daN, completa di n. 2 ancoraggi di estremità in acciaio (per lunghezze superiori a 15 m) di ancoraggi intermedi n. 1 tenditore chiuso M 14 acciaio inox AISI 316 con perni e coppiglia di bloccaggio, n. 1 assorbitore in molla elicoidale a trazione con occhielli terminali, filo diametro 9 mm in acciaio armonico inox AISI 302, protezione per la corrosione inox AISI 302, lunghezza corpo molla a riposo 270 mm. Rivestimento in alluminio LEGA 6060 - tubolare d = 55 mm, spessore 2 mm + tappi in EPDM, fune in acciaio inox AISI 316, diametro 8 mm secondo UNI EN 12385-1:2009 (133 fili forma 7x19), carico di rottura 42 KN, completa ad un estremo di manicotto esclusivo in alluminio tronco-conico che impedisce la fuoriuscita dei fili, lunghezza variabile in funzione della geometria della copertura, kit serraggio in lega di alluminio Anticorodal speciale, protezione contro la corrosione in alluminio anodizzato, targhetta identificativa LINEA VITA in alluminio da porre in corrispondenza della linea vita, targhetta ACCESSO ALLA COPERTURA in alluminio da apporre in corrispondenza del punto di accesso alla copertura: con ancoraggi in acciaio strutturale S 235 JR - tondo pieno d = 50 mm con piastra di base dim. 250x160x10 mm forata, congiunzioni saldate con tecnologia robot, protetti con zincatura a caldo (UNI ISO 1461) spessore medio zincatura 70-80 micron (UNI EN 362). Marcatura prodotto con tecnologia Laser, di altezza 500 mm, diametro 50 mm e fune delle seguenti lunghezze | 01.E07.115.003 | 15 m, montaggio su c.a. o travi in legno nuove con ancoraggi chimici e varie | cad | Analisi | 141.8 | 581.95 | 1061.1 | 7.94 | 32.6 | 59.45 | 1784.85 | 267.73 | 205.26 | 2257.83 | 10
PUG2026/01.E07.115.005 |  | 01 | EDILIZIA | 01.E07 | SOLAI, COPERTURE, SOFFITTI | 01.E07.115 | Dispositivo anticaduta in classe C costituito da un sistema di ancoraggio (linea vita) contro le cadute dall’alto da parte del personale manutentore (antennisti, idraulici, tecnici d’impianti ecc.) operante sulla copertura, sia piana sia inclinata: linea vita flessibile orizzontale a norma UNI EN 795:2012 - UNI EN CEN/TS 16415:2013 - UNI 11578:2015, con interasse massimo tra due ancoraggi di 15 m per consentire l’utilizzo contemporaneo del dispositivo a massimo 4 operatori, da montare con l’assorbitore di energia per garantire uno sforzo massimo del cavo sugli ancoraggi di estremità inferiore al valore di 1.200 daN, completa di n. 2 ancoraggi di estremità in acciaio (per lunghezze superiori a 15 m) di ancoraggi intermedi n. 1 tenditore chiuso M 14 acciaio inox AISI 316 con perni e coppiglia di bloccaggio, n. 1 assorbitore in molla elicoidale a trazione con occhielli terminali, filo diametro 9 mm in acciaio armonico inox AISI 302, protezione per la corrosione inox AISI 302, lunghezza corpo molla a riposo 270 mm. Rivestimento in alluminio LEGA 6060 - tubolare d = 55 mm, spessore 2 mm + tappi in EPDM, fune in acciaio inox AISI 316, diametro 8 mm secondo UNI EN 12385-1:2009 (133 fili forma 7x19), carico di rottura 42 KN, completa ad un estremo di manicotto esclusivo in alluminio tronco-conico che impedisce la fuoriuscita dei fili, lunghezza variabile in funzione della geometria della copertura, kit serraggio in lega di alluminio Anticorodal speciale, protezione contro la corrosione in alluminio anodizzato, targhetta identificativa LINEA VITA in alluminio da porre in corrispondenza della linea vita, targhetta ACCESSO ALLA COPERTURA in alluminio da apporre in corrispondenza del punto di accesso alla copertura: con ancoraggi in acciaio strutturale S 235 JR - tondo pieno d = 50 mm con piastra di base dim. 250x160x10 mm forata, congiunzioni saldate con tecnologia robot, protetti con zincatura a caldo (UNI ISO 1461) spessore medio zincatura 70-80 micron (UNI EN 362). Marcatura prodotto con tecnologia Laser, di altezza 500 mm, diametro 50 mm e fune delle seguenti lunghezze | 01.E07.115.005 | 20 m, montaggio su c.a. o travi in legno nuove con ancoraggi chimici e varie | cad | Analisi | 141.8 | 581.95 | 1385.1 | 6.72 | 27.6 | 65.68 | 2108.85 | 316.33 | 242.52 | 2667.69 | 10
PUG2026/01.E07.115.007 |  | 01 | EDILIZIA | 01.E07 | SOLAI, COPERTURE, SOFFITTI | 01.E07.115 | Dispositivo anticaduta in classe C costituito da un sistema di ancoraggio (linea vita) contro le cadute dall’alto da parte del personale manutentore (antennisti, idraulici, tecnici d’impianti ecc.) operante sulla copertura, sia piana sia inclinata: linea vita flessibile orizzontale a norma UNI EN 795:2012 - UNI EN CEN/TS 16415:2013 - UNI 11578:2015, con interasse massimo tra due ancoraggi di 15 m per consentire l’utilizzo contemporaneo del dispositivo a massimo 4 operatori, da montare con l’assorbitore di energia per garantire uno sforzo massimo del cavo sugli ancoraggi di estremità inferiore al valore di 1.200 daN, completa di n. 2 ancoraggi di estremità in acciaio (per lunghezze superiori a 15 m) di ancoraggi intermedi n. 1 tenditore chiuso M 14 acciaio inox AISI 316 con perni e coppiglia di bloccaggio, n. 1 assorbitore in molla elicoidale a trazione con occhielli terminali, filo diametro 9 mm in acciaio armonico inox AISI 302, protezione per la corrosione inox AISI 302, lunghezza corpo molla a riposo 270 mm. Rivestimento in alluminio LEGA 6060 - tubolare d = 55 mm, spessore 2 mm + tappi in EPDM, fune in acciaio inox AISI 316, diametro 8 mm secondo UNI EN 12385-1:2009 (133 fili forma 7x19), carico di rottura 42 KN, completa ad un estremo di manicotto esclusivo in alluminio tronco-conico che impedisce la fuoriuscita dei fili, lunghezza variabile in funzione della geometria della copertura, kit serraggio in lega di alluminio Anticorodal speciale, protezione contro la corrosione in alluminio anodizzato, targhetta identificativa LINEA VITA in alluminio da porre in corrispondenza della linea vita, targhetta ACCESSO ALLA COPERTURA in alluminio da apporre in corrispondenza del punto di accesso alla copertura: con ancoraggi in acciaio strutturale S 235 JR - tondo pieno d = 50 mm con piastra di base dim. 250x160x10 mm forata, congiunzioni saldate con tecnologia robot, protetti con zincatura a caldo (UNI ISO 1461) spessore medio zincatura 70-80 micron (UNI EN 362). Marcatura prodotto con tecnologia Laser, di altezza 500 mm, diametro 50 mm e fune delle seguenti lunghezze | 01.E07.115.007 | 25 m, montaggio su c.a. o travi in legno nuove con ancoraggi chimici e varie | cad | Analisi | 141.8 | 581.95 | 1493.1 | 6.4 | 26.25 | 67.35 | 2216.85 | 332.53 | 254.94 | 2804.31 | 10
PUG2026/01.E07.115.009 |  | 01 | EDILIZIA | 01.E07 | SOLAI, COPERTURE, SOFFITTI | 01.E07.115 | Dispositivo anticaduta in classe C costituito da un sistema di ancoraggio (linea vita) contro le cadute dall’alto da parte del personale manutentore (antennisti, idraulici, tecnici d’impianti ecc.) operante sulla copertura, sia piana sia inclinata: linea vita flessibile orizzontale a norma UNI EN 795:2012 - UNI EN CEN/TS 16415:2013 - UNI 11578:2015, con interasse massimo tra due ancoraggi di 15 m per consentire l’utilizzo contemporaneo del dispositivo a massimo 4 operatori, da montare con l’assorbitore di energia per garantire uno sforzo massimo del cavo sugli ancoraggi di estremità inferiore al valore di 1.200 daN, completa di n. 2 ancoraggi di estremità in acciaio (per lunghezze superiori a 15 m) di ancoraggi intermedi n. 1 tenditore chiuso M 14 acciaio inox AISI 316 con perni e coppiglia di bloccaggio, n. 1 assorbitore in molla elicoidale a trazione con occhielli terminali, filo diametro 9 mm in acciaio armonico inox AISI 302, protezione per la corrosione inox AISI 302, lunghezza corpo molla a riposo 270 mm. Rivestimento in alluminio LEGA 6060 - tubolare d = 55 mm, spessore 2 mm + tappi in EPDM, fune in acciaio inox AISI 316, diametro 8 mm secondo UNI EN 12385-1:2009 (133 fili forma 7x19), carico di rottura 42 KN, completa ad un estremo di manicotto esclusivo in alluminio tronco-conico che impedisce la fuoriuscita dei fili, lunghezza variabile in funzione della geometria della copertura, kit serraggio in lega di alluminio Anticorodal speciale, protezione contro la corrosione in alluminio anodizzato, targhetta identificativa LINEA VITA in alluminio da porre in corrispondenza della linea vita, targhetta ACCESSO ALLA COPERTURA in alluminio da apporre in corrispondenza del punto di accesso alla copertura: con ancoraggi in acciaio strutturale S 235 JR - tondo pieno d = 50 mm con piastra di base dim. 250x160x10 mm forata, congiunzioni saldate con tecnologia robot, protetti con zincatura a caldo (UNI ISO 1461) spessore medio zincatura 70-80 micron (UNI EN 362). Marcatura prodotto con tecnologia Laser, di altezza 500 mm, diametro 50 mm e fune delle seguenti lunghezze | 01.E07.115.009 | 30 m, montaggio su c.a. o travi in legno nuove con ancoraggi chimici e varie | cad | Analisi | 141.8 | 795.77 | 1565.46 | 5.67 | 31.79 | 62.54 | 2503.03 | 375.45 | 287.85 | 3166.33 | 10
PUG2026/01.E07.115.011 |  | 01 | EDILIZIA | 01.E07 | SOLAI, COPERTURE, SOFFITTI | 01.E07.115 | Dispositivo anticaduta in classe C costituito da un sistema di ancoraggio (linea vita) contro le cadute dall’alto da parte del personale manutentore (antennisti, idraulici, tecnici d’impianti ecc.) operante sulla copertura, sia piana sia inclinata: linea vita flessibile orizzontale a norma UNI EN 795:2012 - UNI EN CEN/TS 16415:2013 - UNI 11578:2015, con interasse massimo tra due ancoraggi di 15 m per consentire l’utilizzo contemporaneo del dispositivo a massimo 4 operatori, da montare con l’assorbitore di energia per garantire uno sforzo massimo del cavo sugli ancoraggi di estremità inferiore al valore di 1.200 daN, completa di n. 2 ancoraggi di estremità in acciaio (per lunghezze superiori a 15 m) di ancoraggi intermedi n. 1 tenditore chiuso M 14 acciaio inox AISI 316 con perni e coppiglia di bloccaggio, n. 1 assorbitore in molla elicoidale a trazione con occhielli terminali, filo diametro 9 mm in acciaio armonico inox AISI 302, protezione per la corrosione inox AISI 302, lunghezza corpo molla a riposo 270 mm. Rivestimento in alluminio LEGA 6060 - tubolare d = 55 mm, spessore 2 mm + tappi in EPDM, fune in acciaio inox AISI 316, diametro 8 mm secondo UNI EN 12385-1:2009 (133 fili forma 7x19), carico di rottura 42 KN, completa ad un estremo di manicotto esclusivo in alluminio tronco-conico che impedisce la fuoriuscita dei fili, lunghezza variabile in funzione della geometria della copertura, kit serraggio in lega di alluminio Anticorodal speciale, protezione contro la corrosione in alluminio anodizzato, targhetta identificativa LINEA VITA in alluminio da porre in corrispondenza della linea vita, targhetta ACCESSO ALLA COPERTURA in alluminio da apporre in corrispondenza del punto di accesso alla copertura: con ancoraggi in acciaio strutturale S 235 JR - tondo pieno d = 50 mm con piastra di base dim. 250x160x10 mm forata, congiunzioni saldate con tecnologia robot, protetti con zincatura a caldo (UNI ISO 1461) spessore medio zincatura 70-80 micron (UNI EN 362). Marcatura prodotto con tecnologia Laser, di altezza 500 mm, diametro 50 mm e fune delle seguenti lunghezze | 01.E07.115.011 | 35 m, montaggio su c.a. o travi in legno nuove con ancoraggi chimici e varie | cad | Analisi | 141.8 | 795.77 | 1943.46 | 4.92 | 27.62 | 67.46 | 2881.03 | 432.15 | 331.32 | 3644.5 | 10
PUG2026/01.E07.115.013 |  | 01 | EDILIZIA | 01.E07 | SOLAI, COPERTURE, SOFFITTI | 01.E07.115 | Dispositivo anticaduta in classe C costituito da un sistema di ancoraggio (linea vita) contro le cadute dall’alto da parte del personale manutentore (antennisti, idraulici, tecnici d’impianti ecc.) operante sulla copertura, sia piana sia inclinata: linea vita flessibile orizzontale a norma UNI EN 795:2012 - UNI EN CEN/TS 16415:2013 - UNI 11578:2015, con interasse massimo tra due ancoraggi di 15 m per consentire l’utilizzo contemporaneo del dispositivo a massimo 4 operatori, da montare con l’assorbitore di energia per garantire uno sforzo massimo del cavo sugli ancoraggi di estremità inferiore al valore di 1.200 daN, completa di n. 2 ancoraggi di estremità in acciaio (per lunghezze superiori a 15 m) di ancoraggi intermedi n. 1 tenditore chiuso M 14 acciaio inox AISI 316 con perni e coppiglia di bloccaggio, n. 1 assorbitore in molla elicoidale a trazione con occhielli terminali, filo diametro 9 mm in acciaio armonico inox AISI 302, protezione per la corrosione inox AISI 302, lunghezza corpo molla a riposo 270 mm. Rivestimento in alluminio LEGA 6060 - tubolare d = 55 mm, spessore 2 mm + tappi in EPDM, fune in acciaio inox AISI 316, diametro 8 mm secondo UNI EN 12385-1:2009 (133 fili forma 7x19), carico di rottura 42 KN, completa ad un estremo di manicotto esclusivo in alluminio tronco-conico che impedisce la fuoriuscita dei fili, lunghezza variabile in funzione della geometria della copertura, kit serraggio in lega di alluminio Anticorodal speciale, protezione contro la corrosione in alluminio anodizzato, targhetta identificativa LINEA VITA in alluminio da porre in corrispondenza della linea vita, targhetta ACCESSO ALLA COPERTURA in alluminio da apporre in corrispondenza del punto di accesso alla copertura: con ancoraggi in acciaio strutturale S 235 JR - tondo pieno d = 50 mm con piastra di base dim. 250x160x10 mm forata, congiunzioni saldate con tecnologia robot, protetti con zincatura a caldo (UNI ISO 1461) spessore medio zincatura 70-80 micron (UNI EN 362). Marcatura prodotto con tecnologia Laser, di altezza 500 mm, diametro 50 mm e fune delle seguenti lunghezze | 01.E07.115.013 | 40 m, montaggio su c.a. o travi in legno nuove con ancoraggi chimici e varie | cad | Analisi | 141.8 | 795.77 | 2051.46 | 4.74 | 26.62 | 68.63 | 2989.03 | 448.35 | 343.74 | 3781.12 | 10
PUG2026/01.E07.115.015 |  | 01 | EDILIZIA | 01.E07 | SOLAI, COPERTURE, SOFFITTI | 01.E07.115 | Dispositivo anticaduta in classe C costituito da un sistema di ancoraggio (linea vita) contro le cadute dall’alto da parte del personale manutentore (antennisti, idraulici, tecnici d’impianti ecc.) operante sulla copertura, sia piana sia inclinata: linea vita flessibile orizzontale a norma UNI EN 795:2012 - UNI EN CEN/TS 16415:2013 - UNI 11578:2015, con interasse massimo tra due ancoraggi di 15 m per consentire l’utilizzo contemporaneo del dispositivo a massimo 4 operatori, da montare con l’assorbitore di energia per garantire uno sforzo massimo del cavo sugli ancoraggi di estremità inferiore al valore di 1.200 daN, completa di n. 2 ancoraggi di estremità in acciaio (per lunghezze superiori a 15 m) di ancoraggi intermedi n. 1 tenditore chiuso M 14 acciaio inox AISI 316 con perni e coppiglia di bloccaggio, n. 1 assorbitore in molla elicoidale a trazione con occhielli terminali, filo diametro 9 mm in acciaio armonico inox AISI 302, protezione per la corrosione inox AISI 302, lunghezza corpo molla a riposo 270 mm. Rivestimento in alluminio LEGA 6060 - tubolare d = 55 mm, spessore 2 mm + tappi in EPDM, fune in acciaio inox AISI 316, diametro 8 mm secondo UNI EN 12385-1:2009 (133 fili forma 7x19), carico di rottura 42 KN, completa ad un estremo di manicotto esclusivo in alluminio tronco-conico che impedisce la fuoriuscita dei fili, lunghezza variabile in funzione della geometria della copertura, kit serraggio in lega di alluminio Anticorodal speciale, protezione contro la corrosione in alluminio anodizzato, targhetta identificativa LINEA VITA in alluminio da porre in corrispondenza della linea vita, targhetta ACCESSO ALLA COPERTURA in alluminio da apporre in corrispondenza del punto di accesso alla copertura: con ancoraggi in acciaio strutturale S 235 JR - tondo pieno d = 50 mm con piastra di base dim. 250x160x10 mm forata, congiunzioni saldate con tecnologia robot, protetti con zincatura a caldo (UNI ISO 1461) spessore medio zincatura 70-80 micron (UNI EN 362). Marcatura prodotto con tecnologia Laser, di altezza 500 mm, diametro 50 mm e fune delle seguenti lunghezze | 01.E07.115.015 | 45 m, montaggio su c.a. o travi in legno nuove con ancoraggi chimici e varie | cad | Analisi | 141.8 | 795.77 | 2137.86 | 4.61 | 25.88 | 69.51 | 3075.43 | 461.31 | 353.67 | 3890.42 | 10
PUG2026/01.E07.115.017 |  | 01 | EDILIZIA | 01.E07 | SOLAI, COPERTURE, SOFFITTI | 01.E07.115 | Dispositivo anticaduta in classe C costituito da un sistema di ancoraggio (linea vita) contro le cadute dall’alto da parte del personale manutentore (antennisti, idraulici, tecnici d’impianti ecc.) operante sulla copertura, sia piana sia inclinata: linea vita flessibile orizzontale a norma UNI EN 795:2012 - UNI EN CEN/TS 16415:2013 - UNI 11578:2015, con interasse massimo tra due ancoraggi di 15 m per consentire l’utilizzo contemporaneo del dispositivo a massimo 4 operatori, da montare con l’assorbitore di energia per garantire uno sforzo massimo del cavo sugli ancoraggi di estremità inferiore al valore di 1.200 daN, completa di n. 2 ancoraggi di estremità in acciaio (per lunghezze superiori a 15 m) di ancoraggi intermedi n. 1 tenditore chiuso M 14 acciaio inox AISI 316 con perni e coppiglia di bloccaggio, n. 1 assorbitore in molla elicoidale a trazione con occhielli terminali, filo diametro 9 mm in acciaio armonico inox AISI 302, protezione per la corrosione inox AISI 302, lunghezza corpo molla a riposo 270 mm. Rivestimento in alluminio LEGA 6060 - tubolare d = 55 mm, spessore 2 mm + tappi in EPDM, fune in acciaio inox AISI 316, diametro 8 mm secondo UNI EN 12385-1:2009 (133 fili forma 7x19), carico di rottura 42 KN, completa ad un estremo di manicotto esclusivo in alluminio tronco-conico che impedisce la fuoriuscita dei fili, lunghezza variabile in funzione della geometria della copertura, kit serraggio in lega di alluminio Anticorodal speciale, protezione contro la corrosione in alluminio anodizzato, targhetta identificativa LINEA VITA in alluminio da porre in corrispondenza della linea vita, targhetta ACCESSO ALLA COPERTURA in alluminio da apporre in corrispondenza del punto di accesso alla copertura: con ancoraggi in acciaio strutturale S 235 JR - tondo pieno d = 50 mm con piastra di base dim. 250x160x10 mm forata, congiunzioni saldate con tecnologia robot, protetti con zincatura a caldo (UNI ISO 1461) spessore medio zincatura 70-80 micron (UNI EN 362). Marcatura prodotto con tecnologia Laser, di altezza 500 mm, diametro 50 mm e fune delle seguenti lunghezze | 01.E07.115.017 | 50 m, montaggio su c.a. o travi in legno nuove con ancoraggi chimici e varie | cad | Analisi | 141.8 | 1231.61 | 2295 | 3.87 | 33.57 | 62.56 | 3668.41 | 550.26 | 421.87 | 4640.54 | 10
PUG2026/01.E07.115.019 |  | 01 | EDILIZIA | 01.E07 | SOLAI, COPERTURE, SOFFITTI | 01.E07.115 | Dispositivo anticaduta in classe C costituito da un sistema di ancoraggio (linea vita) contro le cadute dall’alto da parte del personale manutentore (antennisti, idraulici, tecnici d’impianti ecc.) operante sulla copertura, sia piana sia inclinata: linea vita flessibile orizzontale a norma UNI EN 795:2012 - UNI EN CEN/TS 16415:2013 - UNI 11578:2015, con interasse massimo tra due ancoraggi di 15 m per consentire l’utilizzo contemporaneo del dispositivo a massimo 4 operatori, da montare con l’assorbitore di energia per garantire uno sforzo massimo del cavo sugli ancoraggi di estremità inferiore al valore di 1.200 daN, completa di n. 2 ancoraggi di estremità in acciaio (per lunghezze superiori a 15 m) di ancoraggi intermedi n. 1 tenditore chiuso M 14 acciaio inox AISI 316 con perni e coppiglia di bloccaggio, n. 1 assorbitore in molla elicoidale a trazione con occhielli terminali, filo diametro 9 mm in acciaio armonico inox AISI 302, protezione per la corrosione inox AISI 302, lunghezza corpo molla a riposo 270 mm. Rivestimento in alluminio LEGA 6060 - tubolare d = 55 mm, spessore 2 mm + tappi in EPDM, fune in acciaio inox AISI 316, diametro 8 mm secondo UNI EN 12385-1:2009 (133 fili forma 7x19), carico di rottura 42 KN, completa ad un estremo di manicotto esclusivo in alluminio tronco-conico che impedisce la fuoriuscita dei fili, lunghezza variabile in funzione della geometria della copertura, kit serraggio in lega di alluminio Anticorodal speciale, protezione contro la corrosione in alluminio anodizzato, targhetta identificativa LINEA VITA in alluminio da porre in corrispondenza della linea vita, targhetta ACCESSO ALLA COPERTURA in alluminio da apporre in corrispondenza del punto di accesso alla copertura: con ancoraggi in acciaio strutturale S 235 JR - tondo pieno d = 50 mm con piastra di base dim. 250x160x10 mm forata, congiunzioni saldate con tecnologia robot, protetti con zincatura a caldo (UNI ISO 1461) spessore medio zincatura 70-80 micron (UNI EN 362). Marcatura prodotto con tecnologia Laser, di altezza 500 mm, diametro 50 mm e fune delle seguenti lunghezze | 01.E07.115.019 | 10 m, montaggio su travi in legno nuove e fissaggio con contropiastra | cad | Analisi | 141.8 | 674.04 | 963.9 | 7.97 | 37.87 | 54.16 | 1779.74 | 266.96 | 204.67 | 2251.37 | 10
PUG2026/01.E07.115.021 |  | 01 | EDILIZIA | 01.E07 | SOLAI, COPERTURE, SOFFITTI | 01.E07.115 | Dispositivo anticaduta in classe C costituito da un sistema di ancoraggio (linea vita) contro le cadute dall’alto da parte del personale manutentore (antennisti, idraulici, tecnici d’impianti ecc.) operante sulla copertura, sia piana sia inclinata: linea vita flessibile orizzontale a norma UNI EN 795:2012 - UNI EN CEN/TS 16415:2013 - UNI 11578:2015, con interasse massimo tra due ancoraggi di 15 m per consentire l’utilizzo contemporaneo del dispositivo a massimo 4 operatori, da montare con l’assorbitore di energia per garantire uno sforzo massimo del cavo sugli ancoraggi di estremità inferiore al valore di 1.200 daN, completa di n. 2 ancoraggi di estremità in acciaio (per lunghezze superiori a 15 m) di ancoraggi intermedi n. 1 tenditore chiuso M 14 acciaio inox AISI 316 con perni e coppiglia di bloccaggio, n. 1 assorbitore in molla elicoidale a trazione con occhielli terminali, filo diametro 9 mm in acciaio armonico inox AISI 302, protezione per la corrosione inox AISI 302, lunghezza corpo molla a riposo 270 mm. Rivestimento in alluminio LEGA 6060 - tubolare d = 55 mm, spessore 2 mm + tappi in EPDM, fune in acciaio inox AISI 316, diametro 8 mm secondo UNI EN 12385-1:2009 (133 fili forma 7x19), carico di rottura 42 KN, completa ad un estremo di manicotto esclusivo in alluminio tronco-conico che impedisce la fuoriuscita dei fili, lunghezza variabile in funzione della geometria della copertura, kit serraggio in lega di alluminio Anticorodal speciale, protezione contro la corrosione in alluminio anodizzato, targhetta identificativa LINEA VITA in alluminio da porre in corrispondenza della linea vita, targhetta ACCESSO ALLA COPERTURA in alluminio da apporre in corrispondenza del punto di accesso alla copertura: con ancoraggi in acciaio strutturale S 235 JR - tondo pieno d = 50 mm con piastra di base dim. 250x160x10 mm forata, congiunzioni saldate con tecnologia robot, protetti con zincatura a caldo (UNI ISO 1461) spessore medio zincatura 70-80 micron (UNI EN 362). Marcatura prodotto con tecnologia Laser, di altezza 500 mm, diametro 50 mm e fune delle seguenti lunghezze | 01.E07.115.021 | 15 m, montaggio su travi in legno nuove e fissaggio con contropiastra | cad | Analisi | 141.8 | 674.04 | 1061.1 | 7.55 | 35.91 | 56.53 | 1876.94 | 281.54 | 215.85 | 2374.32 | 10
PUG2026/01.E07.115.023 |  | 01 | EDILIZIA | 01.E07 | SOLAI, COPERTURE, SOFFITTI | 01.E07.115 | Dispositivo anticaduta in classe C costituito da un sistema di ancoraggio (linea vita) contro le cadute dall’alto da parte del personale manutentore (antennisti, idraulici, tecnici d’impianti ecc.) operante sulla copertura, sia piana sia inclinata: linea vita flessibile orizzontale a norma UNI EN 795:2012 - UNI EN CEN/TS 16415:2013 - UNI 11578:2015, con interasse massimo tra due ancoraggi di 15 m per consentire l’utilizzo contemporaneo del dispositivo a massimo 4 operatori, da montare con l’assorbitore di energia per garantire uno sforzo massimo del cavo sugli ancoraggi di estremità inferiore al valore di 1.200 daN, completa di n. 2 ancoraggi di estremità in acciaio (per lunghezze superiori a 15 m) di ancoraggi intermedi n. 1 tenditore chiuso M 14 acciaio inox AISI 316 con perni e coppiglia di bloccaggio, n. 1 assorbitore in molla elicoidale a trazione con occhielli terminali, filo diametro 9 mm in acciaio armonico inox AISI 302, protezione per la corrosione inox AISI 302, lunghezza corpo molla a riposo 270 mm. Rivestimento in alluminio LEGA 6060 - tubolare d = 55 mm, spessore 2 mm + tappi in EPDM, fune in acciaio inox AISI 316, diametro 8 mm secondo UNI EN 12385-1:2009 (133 fili forma 7x19), carico di rottura 42 KN, completa ad un estremo di manicotto esclusivo in alluminio tronco-conico che impedisce la fuoriuscita dei fili, lunghezza variabile in funzione della geometria della copertura, kit serraggio in lega di alluminio Anticorodal speciale, protezione contro la corrosione in alluminio anodizzato, targhetta identificativa LINEA VITA in alluminio da porre in corrispondenza della linea vita, targhetta ACCESSO ALLA COPERTURA in alluminio da apporre in corrispondenza del punto di accesso alla copertura: con ancoraggi in acciaio strutturale S 235 JR - tondo pieno d = 50 mm con piastra di base dim. 250x160x10 mm forata, congiunzioni saldate con tecnologia robot, protetti con zincatura a caldo (UNI ISO 1461) spessore medio zincatura 70-80 micron (UNI EN 362). Marcatura prodotto con tecnologia Laser, di altezza 500 mm, diametro 50 mm e fune delle seguenti lunghezze | 01.E07.115.023 | 20 m, montaggio su travi in legno nuove e fissaggio con contropiastra | cad | Analisi | 141.8 | 674.04 | 1385.1 | 6.44 | 30.62 | 62.93 | 2200.94 | 330.14 | 253.11 | 2784.18 | 10
PUG2026/01.E07.115.025 |  | 01 | EDILIZIA | 01.E07 | SOLAI, COPERTURE, SOFFITTI | 01.E07.115 | Dispositivo anticaduta in classe C costituito da un sistema di ancoraggio (linea vita) contro le cadute dall’alto da parte del personale manutentore (antennisti, idraulici, tecnici d’impianti ecc.) operante sulla copertura, sia piana sia inclinata: linea vita flessibile orizzontale a norma UNI EN 795:2012 - UNI EN CEN/TS 16415:2013 - UNI 11578:2015, con interasse massimo tra due ancoraggi di 15 m per consentire l’utilizzo contemporaneo del dispositivo a massimo 4 operatori, da montare con l’assorbitore di energia per garantire uno sforzo massimo del cavo sugli ancoraggi di estremità inferiore al valore di 1.200 daN, completa di n. 2 ancoraggi di estremità in acciaio (per lunghezze superiori a 15 m) di ancoraggi intermedi n. 1 tenditore chiuso M 14 acciaio inox AISI 316 con perni e coppiglia di bloccaggio, n. 1 assorbitore in molla elicoidale a trazione con occhielli terminali, filo diametro 9 mm in acciaio armonico inox AISI 302, protezione per la corrosione inox AISI 302, lunghezza corpo molla a riposo 270 mm. Rivestimento in alluminio LEGA 6060 - tubolare d = 55 mm, spessore 2 mm + tappi in EPDM, fune in acciaio inox AISI 316, diametro 8 mm secondo UNI EN 12385-1:2009 (133 fili forma 7x19), carico di rottura 42 KN, completa ad un estremo di manicotto esclusivo in alluminio tronco-conico che impedisce la fuoriuscita dei fili, lunghezza variabile in funzione della geometria della copertura, kit serraggio in lega di alluminio Anticorodal speciale, protezione contro la corrosione in alluminio anodizzato, targhetta identificativa LINEA VITA in alluminio da porre in corrispondenza della linea vita, targhetta ACCESSO ALLA COPERTURA in alluminio da apporre in corrispondenza del punto di accesso alla copertura: con ancoraggi in acciaio strutturale S 235 JR - tondo pieno d = 50 mm con piastra di base dim. 250x160x10 mm forata, congiunzioni saldate con tecnologia robot, protetti con zincatura a caldo (UNI ISO 1461) spessore medio zincatura 70-80 micron (UNI EN 362). Marcatura prodotto con tecnologia Laser, di altezza 500 mm, diametro 50 mm e fune delle seguenti lunghezze | 01.E07.115.025 | 25 m, montaggio su travi in legno nuove e fissaggio con contropiastra | cad | Analisi | 141.8 | 674.04 | 1493.1 | 6.14 | 29.19 | 64.67 | 2308.94 | 346.34 | 265.53 | 2920.8 | 10
PUG2026/01.E07.115.027 |  | 01 | EDILIZIA | 01.E07 | SOLAI, COPERTURE, SOFFITTI | 01.E07.115 | Dispositivo anticaduta in classe C costituito da un sistema di ancoraggio (linea vita) contro le cadute dall’alto da parte del personale manutentore (antennisti, idraulici, tecnici d’impianti ecc.) operante sulla copertura, sia piana sia inclinata: linea vita flessibile orizzontale a norma UNI EN 795:2012 - UNI EN CEN/TS 16415:2013 - UNI 11578:2015, con interasse massimo tra due ancoraggi di 15 m per consentire l’utilizzo contemporaneo del dispositivo a massimo 4 operatori, da montare con l’assorbitore di energia per garantire uno sforzo massimo del cavo sugli ancoraggi di estremità inferiore al valore di 1.200 daN, completa di n. 2 ancoraggi di estremità in acciaio (per lunghezze superiori a 15 m) di ancoraggi intermedi n. 1 tenditore chiuso M 14 acciaio inox AISI 316 con perni e coppiglia di bloccaggio, n. 1 assorbitore in molla elicoidale a trazione con occhielli terminali, filo diametro 9 mm in acciaio armonico inox AISI 302, protezione per la corrosione inox AISI 302, lunghezza corpo molla a riposo 270 mm. Rivestimento in alluminio LEGA 6060 - tubolare d = 55 mm, spessore 2 mm + tappi in EPDM, fune in acciaio inox AISI 316, diametro 8 mm secondo UNI EN 12385-1:2009 (133 fili forma 7x19), carico di rottura 42 KN, completa ad un estremo di manicotto esclusivo in alluminio tronco-conico che impedisce la fuoriuscita dei fili, lunghezza variabile in funzione della geometria della copertura, kit serraggio in lega di alluminio Anticorodal speciale, protezione contro la corrosione in alluminio anodizzato, targhetta identificativa LINEA VITA in alluminio da porre in corrispondenza della linea vita, targhetta ACCESSO ALLA COPERTURA in alluminio da apporre in corrispondenza del punto di accesso alla copertura: con ancoraggi in acciaio strutturale S 235 JR - tondo pieno d = 50 mm con piastra di base dim. 250x160x10 mm forata, congiunzioni saldate con tecnologia robot, protetti con zincatura a caldo (UNI ISO 1461) spessore medio zincatura 70-80 micron (UNI EN 362). Marcatura prodotto con tecnologia Laser, di altezza 500 mm, diametro 50 mm e fune delle seguenti lunghezze | 01.E07.115.027 | 30 m, montaggio su travi in legno nuove e fissaggio con contropiastra | cad | Analisi | 141.8 | 1002.96 | 1565.46 | 5.23 | 37.01 | 57.76 | 2710.22 | 406.53 | 311.68 | 3428.43 | 10
PUG2026/01.E07.115.029 |  | 01 | EDILIZIA | 01.E07 | SOLAI, COPERTURE, SOFFITTI | 01.E07.115 | Dispositivo anticaduta in classe C costituito da un sistema di ancoraggio (linea vita) contro le cadute dall’alto da parte del personale manutentore (antennisti, idraulici, tecnici d’impianti ecc.) operante sulla copertura, sia piana sia inclinata: linea vita flessibile orizzontale a norma UNI EN 795:2012 - UNI EN CEN/TS 16415:2013 - UNI 11578:2015, con interasse massimo tra due ancoraggi di 15 m per consentire l’utilizzo contemporaneo del dispositivo a massimo 4 operatori, da montare con l’assorbitore di energia per garantire uno sforzo massimo del cavo sugli ancoraggi di estremità inferiore al valore di 1.200 daN, completa di n. 2 ancoraggi di estremità in acciaio (per lunghezze superiori a 15 m) di ancoraggi intermedi n. 1 tenditore chiuso M 14 acciaio inox AISI 316 con perni e coppiglia di bloccaggio, n. 1 assorbitore in molla elicoidale a trazione con occhielli terminali, filo diametro 9 mm in acciaio armonico inox AISI 302, protezione per la corrosione inox AISI 302, lunghezza corpo molla a riposo 270 mm. Rivestimento in alluminio LEGA 6060 - tubolare d = 55 mm, spessore 2 mm + tappi in EPDM, fune in acciaio inox AISI 316, diametro 8 mm secondo UNI EN 12385-1:2009 (133 fili forma 7x19), carico di rottura 42 KN, completa ad un estremo di manicotto esclusivo in alluminio tronco-conico che impedisce la fuoriuscita dei fili, lunghezza variabile in funzione della geometria della copertura, kit serraggio in lega di alluminio Anticorodal speciale, protezione contro la corrosione in alluminio anodizzato, targhetta identificativa LINEA VITA in alluminio da porre in corrispondenza della linea vita, targhetta ACCESSO ALLA COPERTURA in alluminio da apporre in corrispondenza del punto di accesso alla copertura: con ancoraggi in acciaio strutturale S 235 JR - tondo pieno d = 50 mm con piastra di base dim. 250x160x10 mm forata, congiunzioni saldate con tecnologia robot, protetti con zincatura a caldo (UNI ISO 1461) spessore medio zincatura 70-80 micron (UNI EN 362). Marcatura prodotto con tecnologia Laser, di altezza 500 mm, diametro 50 mm e fune delle seguenti lunghezze | 01.E07.115.029 | 35 m, montaggio su travi in legno nuove e fissaggio con contropiastra | cad | Analisi | 141.8 | 1002.96 | 1943.46 | 4.59 | 32.48 | 62.93 | 3088.22 | 463.23 | 355.15 | 3906.6 | 10
PUG2026/01.E07.115.031 |  | 01 | EDILIZIA | 01.E07 | SOLAI, COPERTURE, SOFFITTI | 01.E07.115 | Dispositivo anticaduta in classe C costituito da un sistema di ancoraggio (linea vita) contro le cadute dall’alto da parte del personale manutentore (antennisti, idraulici, tecnici d’impianti ecc.) operante sulla copertura, sia piana sia inclinata: linea vita flessibile orizzontale a norma UNI EN 795:2012 - UNI EN CEN/TS 16415:2013 - UNI 11578:2015, con interasse massimo tra due ancoraggi di 15 m per consentire l’utilizzo contemporaneo del dispositivo a massimo 4 operatori, da montare con l’assorbitore di energia per garantire uno sforzo massimo del cavo sugli ancoraggi di estremità inferiore al valore di 1.200 daN, completa di n. 2 ancoraggi di estremità in acciaio (per lunghezze superiori a 15 m) di ancoraggi intermedi n. 1 tenditore chiuso M 14 acciaio inox AISI 316 con perni e coppiglia di bloccaggio, n. 1 assorbitore in molla elicoidale a trazione con occhielli terminali, filo diametro 9 mm in acciaio armonico inox AISI 302, protezione per la corrosione inox AISI 302, lunghezza corpo molla a riposo 270 mm. Rivestimento in alluminio LEGA 6060 - tubolare d = 55 mm, spessore 2 mm + tappi in EPDM, fune in acciaio inox AISI 316, diametro 8 mm secondo UNI EN 12385-1:2009 (133 fili forma 7x19), carico di rottura 42 KN, completa ad un estremo di manicotto esclusivo in alluminio tronco-conico che impedisce la fuoriuscita dei fili, lunghezza variabile in funzione della geometria della copertura, kit serraggio in lega di alluminio Anticorodal speciale, protezione contro la corrosione in alluminio anodizzato, targhetta identificativa LINEA VITA in alluminio da porre in corrispondenza della linea vita, targhetta ACCESSO ALLA COPERTURA in alluminio da apporre in corrispondenza del punto di accesso alla copertura: con ancoraggi in acciaio strutturale S 235 JR - tondo pieno d = 50 mm con piastra di base dim. 250x160x10 mm forata, congiunzioni saldate con tecnologia robot, protetti con zincatura a caldo (UNI ISO 1461) spessore medio zincatura 70-80 micron (UNI EN 362). Marcatura prodotto con tecnologia Laser, di altezza 500 mm, diametro 50 mm e fune delle seguenti lunghezze | 01.E07.115.031 | 40 m, montaggio su travi in legno nuove e fissaggio con contropiastra | cad | Analisi | 141.8 | 1002.96 | 2051.46 | 4.44 | 31.38 | 64.18 | 3196.22 | 479.43 | 367.57 | 4043.22 | 10
PUG2026/01.E07.115.033 |  | 01 | EDILIZIA | 01.E07 | SOLAI, COPERTURE, SOFFITTI | 01.E07.115 | Dispositivo anticaduta in classe C costituito da un sistema di ancoraggio (linea vita) contro le cadute dall’alto da parte del personale manutentore (antennisti, idraulici, tecnici d’impianti ecc.) operante sulla copertura, sia piana sia inclinata: linea vita flessibile orizzontale a norma UNI EN 795:2012 - UNI EN CEN/TS 16415:2013 - UNI 11578:2015, con interasse massimo tra due ancoraggi di 15 m per consentire l’utilizzo contemporaneo del dispositivo a massimo 4 operatori, da montare con l’assorbitore di energia per garantire uno sforzo massimo del cavo sugli ancoraggi di estremità inferiore al valore di 1.200 daN, completa di n. 2 ancoraggi di estremità in acciaio (per lunghezze superiori a 15 m) di ancoraggi intermedi n. 1 tenditore chiuso M 14 acciaio inox AISI 316 con perni e coppiglia di bloccaggio, n. 1 assorbitore in molla elicoidale a trazione con occhielli terminali, filo diametro 9 mm in acciaio armonico inox AISI 302, protezione per la corrosione inox AISI 302, lunghezza corpo molla a riposo 270 mm. Rivestimento in alluminio LEGA 6060 - tubolare d = 55 mm, spessore 2 mm + tappi in EPDM, fune in acciaio inox AISI 316, diametro 8 mm secondo UNI EN 12385-1:2009 (133 fili forma 7x19), carico di rottura 42 KN, completa ad un estremo di manicotto esclusivo in alluminio tronco-conico che impedisce la fuoriuscita dei fili, lunghezza variabile in funzione della geometria della copertura, kit serraggio in lega di alluminio Anticorodal speciale, protezione contro la corrosione in alluminio anodizzato, targhetta identificativa LINEA VITA in alluminio da porre in corrispondenza della linea vita, targhetta ACCESSO ALLA COPERTURA in alluminio da apporre in corrispondenza del punto di accesso alla copertura: con ancoraggi in acciaio strutturale S 235 JR - tondo pieno d = 50 mm con piastra di base dim. 250x160x10 mm forata, congiunzioni saldate con tecnologia robot, protetti con zincatura a caldo (UNI ISO 1461) spessore medio zincatura 70-80 micron (UNI EN 362). Marcatura prodotto con tecnologia Laser, di altezza 500 mm, diametro 50 mm e fune delle seguenti lunghezze | 01.E07.115.033 | 45 m, montaggio su travi in legno nuove e fissaggio con contropiastra | cad | Analisi | 141.8 | 1002.96 | 2137.86 | 4.32 | 30.55 | 65.13 | 3282.62 | 492.39 | 377.5 | 4152.51 | 10
PUG2026/01.E07.115.035 |  | 01 | EDILIZIA | 01.E07 | SOLAI, COPERTURE, SOFFITTI | 01.E07.115 | Dispositivo anticaduta in classe C costituito da un sistema di ancoraggio (linea vita) contro le cadute dall’alto da parte del personale manutentore (antennisti, idraulici, tecnici d’impianti ecc.) operante sulla copertura, sia piana sia inclinata: linea vita flessibile orizzontale a norma UNI EN 795:2012 - UNI EN CEN/TS 16415:2013 - UNI 11578:2015, con interasse massimo tra due ancoraggi di 15 m per consentire l’utilizzo contemporaneo del dispositivo a massimo 4 operatori, da montare con l’assorbitore di energia per garantire uno sforzo massimo del cavo sugli ancoraggi di estremità inferiore al valore di 1.200 daN, completa di n. 2 ancoraggi di estremità in acciaio (per lunghezze superiori a 15 m) di ancoraggi intermedi n. 1 tenditore chiuso M 14 acciaio inox AISI 316 con perni e coppiglia di bloccaggio, n. 1 assorbitore in molla elicoidale a trazione con occhielli terminali, filo diametro 9 mm in acciaio armonico inox AISI 302, protezione per la corrosione inox AISI 302, lunghezza corpo molla a riposo 270 mm. Rivestimento in alluminio LEGA 6060 - tubolare d = 55 mm, spessore 2 mm + tappi in EPDM, fune in acciaio inox AISI 316, diametro 8 mm secondo UNI EN 12385-1:2009 (133 fili forma 7x19), carico di rottura 42 KN, completa ad un estremo di manicotto esclusivo in alluminio tronco-conico che impedisce la fuoriuscita dei fili, lunghezza variabile in funzione della geometria della copertura, kit serraggio in lega di alluminio Anticorodal speciale, protezione contro la corrosione in alluminio anodizzato, targhetta identificativa LINEA VITA in alluminio da porre in corrispondenza della linea vita, targhetta ACCESSO ALLA COPERTURA in alluminio da apporre in corrispondenza del punto di accesso alla copertura: con ancoraggi in acciaio strutturale S 235 JR - tondo pieno d = 50 mm con piastra di base dim. 250x160x10 mm forata, congiunzioni saldate con tecnologia robot, protetti con zincatura a caldo (UNI ISO 1461) spessore medio zincatura 70-80 micron (UNI EN 362). Marcatura prodotto con tecnologia Laser, di altezza 500 mm, diametro 50 mm e fune delle seguenti lunghezze | 01.E07.115.035 | 50 m, montaggio su travi in legno nuove e fissaggio con contropiastra | cad | Analisi | 141.8 | 1461.83 | 2295 | 3.64 | 37.5 | 58.87 | 3898.63 | 584.79 | 448.34 | 4931.77 | 10
PUG2026/01.E07.117.001 |  | 01 | EDILIZIA | 01.E07 | SOLAI, COPERTURE, SOFFITTI | 01.E07.117 | Dispositivo anticaduta in classe C costituito da un sistema di ancoraggio (linea vita) contro le cadute dall’alto da parte del personale manutentore (antennisti, idraulici, tecnici d’impianti ecc.) operante sulla copertura, sia piana sia inclinata: linea vita flessibile orizzontale a norma UNI EN 795:2012 - UNI EN CEN/TS 16415:2013 - UNI 11578:2015, con interasse massimo tra due ancoraggi di 15 m per consentire l’utilizzo contemporaneo del dispositivo a massimo 4 operatori, da montare con l’assorbitore di energia per garantire uno sforzo massimo del cavo sugli ancoraggi di estremità inferiore al valore di 1.200 daN, completa di n. 2 ancoraggi di estremità in acciaio (per lunghezze superiori a 15 m) di ancoraggi intermedi n. 1 tenditore chiuso M 14 acciaio inox AISI 316 con perni e coppiglia di bloccaggio, n. 1 assorbitore in molla elicoidale a trazione con occhielli terminali, filo diametro 9 mm in acciaio armonico inox AISI 302, protezione per la corrosione inox AISI 302, lunghezza corpo molla a riposo 270 mm. Rivestimento in alluminio LEGA 6060 - tubolare d = 55 mm, spessore 2 mm + tappi in EPDM, fune in acciaio inox AISI 316, diametro 8 mm secondo UNI EN 12385-1:2009 (133 fili forma 7x19), carico di rottura 42 KN, completa ad un estremo di manicotto esclusivo in alluminio tronco-conico che impedisce la fuoriuscita dei fili, lunghezza variabile in funzione della geometria della copertura, kit serraggio in lega di alluminio Anticorodal speciale, protezione contro la corrosione in alluminio anodizzato, targhetta identificativa LINEA VITA in alluminio da porre in corrispondenza della linea vita, targhetta ACCESSO ALLA COPERTURA in alluminio da apporre in corrispondenza del punto di accesso alla copertura: con ancoraggi in acciaio strutturale S 235 JR - tondo pieno d = 50 mm con piastra di base dim. 250x160x10 mm forata, congiunzioni saldate con tecnologia robot, protetti con zincatura a caldo (UNI ISO 1461) spessore medio zincatura 70-80 micron (UNI EN 362). Marcatura prodotto con tecnologia Laser, di altezza 600 mm, diametro 50 mm e fune delle seguenti lunghezze | 01.E07.117.001 | 10 m, montaggio su c.a. o travi in legno nuove con ancoraggi chimici e varie | cad | Analisi | 141.8 | 580.56 | 997.92 | 8.24 | 33.75 | 58.01 | 1720.28 | 258.04 | 197.83 | 2176.15 | 10
PUG2026/01.E07.117.003 |  | 01 | EDILIZIA | 01.E07 | SOLAI, COPERTURE, SOFFITTI | 01.E07.117 | Dispositivo anticaduta in classe C costituito da un sistema di ancoraggio (linea vita) contro le cadute dall’alto da parte del personale manutentore (antennisti, idraulici, tecnici d’impianti ecc.) operante sulla copertura, sia piana sia inclinata: linea vita flessibile orizzontale a norma UNI EN 795:2012 - UNI EN CEN/TS 16415:2013 - UNI 11578:2015, con interasse massimo tra due ancoraggi di 15 m per consentire l’utilizzo contemporaneo del dispositivo a massimo 4 operatori, da montare con l’assorbitore di energia per garantire uno sforzo massimo del cavo sugli ancoraggi di estremità inferiore al valore di 1.200 daN, completa di n. 2 ancoraggi di estremità in acciaio (per lunghezze superiori a 15 m) di ancoraggi intermedi n. 1 tenditore chiuso M 14 acciaio inox AISI 316 con perni e coppiglia di bloccaggio, n. 1 assorbitore in molla elicoidale a trazione con occhielli terminali, filo diametro 9 mm in acciaio armonico inox AISI 302, protezione per la corrosione inox AISI 302, lunghezza corpo molla a riposo 270 mm. Rivestimento in alluminio LEGA 6060 - tubolare d = 55 mm, spessore 2 mm + tappi in EPDM, fune in acciaio inox AISI 316, diametro 8 mm secondo UNI EN 12385-1:2009 (133 fili forma 7x19), carico di rottura 42 KN, completa ad un estremo di manicotto esclusivo in alluminio tronco-conico che impedisce la fuoriuscita dei fili, lunghezza variabile in funzione della geometria della copertura, kit serraggio in lega di alluminio Anticorodal speciale, protezione contro la corrosione in alluminio anodizzato, targhetta identificativa LINEA VITA in alluminio da porre in corrispondenza della linea vita, targhetta ACCESSO ALLA COPERTURA in alluminio da apporre in corrispondenza del punto di accesso alla copertura: con ancoraggi in acciaio strutturale S 235 JR - tondo pieno d = 50 mm con piastra di base dim. 250x160x10 mm forata, congiunzioni saldate con tecnologia robot, protetti con zincatura a caldo (UNI ISO 1461) spessore medio zincatura 70-80 micron (UNI EN 362). Marcatura prodotto con tecnologia Laser, di altezza 600 mm, diametro 50 mm e fune delle seguenti lunghezze | 01.E07.117.003 | 15 m, montaggio su c.a. o travi in legno nuove con ancoraggi chimici e varie | cad | Analisi | 141.8 | 580.56 | 1084.32 | 7.85 | 32.13 | 60.02 | 1806.68 | 271 | 207.77 | 2285.45 | 10
PUG2026/01.E07.117.005 |  | 01 | EDILIZIA | 01.E07 | SOLAI, COPERTURE, SOFFITTI | 01.E07.117 | Dispositivo anticaduta in classe C costituito da un sistema di ancoraggio (linea vita) contro le cadute dall’alto da parte del personale manutentore (antennisti, idraulici, tecnici d’impianti ecc.) operante sulla copertura, sia piana sia inclinata: linea vita flessibile orizzontale a norma UNI EN 795:2012 - UNI EN CEN/TS 16415:2013 - UNI 11578:2015, con interasse massimo tra due ancoraggi di 15 m per consentire l’utilizzo contemporaneo del dispositivo a massimo 4 operatori, da montare con l’assorbitore di energia per garantire uno sforzo massimo del cavo sugli ancoraggi di estremità inferiore al valore di 1.200 daN, completa di n. 2 ancoraggi di estremità in acciaio (per lunghezze superiori a 15 m) di ancoraggi intermedi n. 1 tenditore chiuso M 14 acciaio inox AISI 316 con perni e coppiglia di bloccaggio, n. 1 assorbitore in molla elicoidale a trazione con occhielli terminali, filo diametro 9 mm in acciaio armonico inox AISI 302, protezione per la corrosione inox AISI 302, lunghezza corpo molla a riposo 270 mm. Rivestimento in alluminio LEGA 6060 - tubolare d = 55 mm, spessore 2 mm + tappi in EPDM, fune in acciaio inox AISI 316, diametro 8 mm secondo UNI EN 12385-1:2009 (133 fili forma 7x19), carico di rottura 42 KN, completa ad un estremo di manicotto esclusivo in alluminio tronco-conico che impedisce la fuoriuscita dei fili, lunghezza variabile in funzione della geometria della copertura, kit serraggio in lega di alluminio Anticorodal speciale, protezione contro la corrosione in alluminio anodizzato, targhetta identificativa LINEA VITA in alluminio da porre in corrispondenza della linea vita, targhetta ACCESSO ALLA COPERTURA in alluminio da apporre in corrispondenza del punto di accesso alla copertura: con ancoraggi in acciaio strutturale S 235 JR - tondo pieno d = 50 mm con piastra di base dim. 250x160x10 mm forata, congiunzioni saldate con tecnologia robot, protetti con zincatura a caldo (UNI ISO 1461) spessore medio zincatura 70-80 micron (UNI EN 362). Marcatura prodotto con tecnologia Laser, di altezza 600 mm, diametro 50 mm e fune delle seguenti lunghezze | 01.E07.117.005 | 20 m, montaggio su c.a. o travi in legno nuove con ancoraggi chimici e varie | cad | Analisi | 141.8 | 580.56 | 1494.72 | 6.4 | 26.19 | 67.42 | 2217.08 | 332.56 | 254.96 | 2804.61 | 10
PUG2026/01.E07.117.007 |  | 01 | EDILIZIA | 01.E07 | SOLAI, COPERTURE, SOFFITTI | 01.E07.117 | Dispositivo anticaduta in classe C costituito da un sistema di ancoraggio (linea vita) contro le cadute dall’alto da parte del personale manutentore (antennisti, idraulici, tecnici d’impianti ecc.) operante sulla copertura, sia piana sia inclinata: linea vita flessibile orizzontale a norma UNI EN 795:2012 - UNI EN CEN/TS 16415:2013 - UNI 11578:2015, con interasse massimo tra due ancoraggi di 15 m per consentire l’utilizzo contemporaneo del dispositivo a massimo 4 operatori, da montare con l’assorbitore di energia per garantire uno sforzo massimo del cavo sugli ancoraggi di estremità inferiore al valore di 1.200 daN, completa di n. 2 ancoraggi di estremità in acciaio (per lunghezze superiori a 15 m) di ancoraggi intermedi n. 1 tenditore chiuso M 14 acciaio inox AISI 316 con perni e coppiglia di bloccaggio, n. 1 assorbitore in molla elicoidale a trazione con occhielli terminali, filo diametro 9 mm in acciaio armonico inox AISI 302, protezione per la corrosione inox AISI 302, lunghezza corpo molla a riposo 270 mm. Rivestimento in alluminio LEGA 6060 - tubolare d = 55 mm, spessore 2 mm + tappi in EPDM, fune in acciaio inox AISI 316, diametro 8 mm secondo UNI EN 12385-1:2009 (133 fili forma 7x19), carico di rottura 42 KN, completa ad un estremo di manicotto esclusivo in alluminio tronco-conico che impedisce la fuoriuscita dei fili, lunghezza variabile in funzione della geometria della copertura, kit serraggio in lega di alluminio Anticorodal speciale, protezione contro la corrosione in alluminio anodizzato, targhetta identificativa LINEA VITA in alluminio da porre in corrispondenza della linea vita, targhetta ACCESSO ALLA COPERTURA in alluminio da apporre in corrispondenza del punto di accesso alla copertura: con ancoraggi in acciaio strutturale S 235 JR - tondo pieno d = 50 mm con piastra di base dim. 250x160x10 mm forata, congiunzioni saldate con tecnologia robot, protetti con zincatura a caldo (UNI ISO 1461) spessore medio zincatura 70-80 micron (UNI EN 362). Marcatura prodotto con tecnologia Laser, di altezza 600 mm, diametro 50 mm e fune delle seguenti lunghezze | 01.E07.117.007 | 25 m, montaggio su c.a. o travi in legno nuove con ancoraggi chimici e varie | cad | Analisi | 141.8 | 580.56 | 1300.32 | 7.01 | 28.7 | 64.29 | 2022.68 | 303.4 | 232.61 | 2558.69 | 10
PUG2026/01.E07.117.009 |  | 01 | EDILIZIA | 01.E07 | SOLAI, COPERTURE, SOFFITTI | 01.E07.117 | Dispositivo anticaduta in classe C costituito da un sistema di ancoraggio (linea vita) contro le cadute dall’alto da parte del personale manutentore (antennisti, idraulici, tecnici d’impianti ecc.) operante sulla copertura, sia piana sia inclinata: linea vita flessibile orizzontale a norma UNI EN 795:2012 - UNI EN CEN/TS 16415:2013 - UNI 11578:2015, con interasse massimo tra due ancoraggi di 15 m per consentire l’utilizzo contemporaneo del dispositivo a massimo 4 operatori, da montare con l’assorbitore di energia per garantire uno sforzo massimo del cavo sugli ancoraggi di estremità inferiore al valore di 1.200 daN, completa di n. 2 ancoraggi di estremità in acciaio (per lunghezze superiori a 15 m) di ancoraggi intermedi n. 1 tenditore chiuso M 14 acciaio inox AISI 316 con perni e coppiglia di bloccaggio, n. 1 assorbitore in molla elicoidale a trazione con occhielli terminali, filo diametro 9 mm in acciaio armonico inox AISI 302, protezione per la corrosione inox AISI 302, lunghezza corpo molla a riposo 270 mm. Rivestimento in alluminio LEGA 6060 - tubolare d = 55 mm, spessore 2 mm + tappi in EPDM, fune in acciaio inox AISI 316, diametro 8 mm secondo UNI EN 12385-1:2009 (133 fili forma 7x19), carico di rottura 42 KN, completa ad un estremo di manicotto esclusivo in alluminio tronco-conico che impedisce la fuoriuscita dei fili, lunghezza variabile in funzione della geometria della copertura, kit serraggio in lega di alluminio Anticorodal speciale, protezione contro la corrosione in alluminio anodizzato, targhetta identificativa LINEA VITA in alluminio da porre in corrispondenza della linea vita, targhetta ACCESSO ALLA COPERTURA in alluminio da apporre in corrispondenza del punto di accesso alla copertura: con ancoraggi in acciaio strutturale S 235 JR - tondo pieno d = 50 mm con piastra di base dim. 250x160x10 mm forata, congiunzioni saldate con tecnologia robot, protetti con zincatura a caldo (UNI ISO 1461) spessore medio zincatura 70-80 micron (UNI EN 362). Marcatura prodotto con tecnologia Laser, di altezza 600 mm, diametro 50 mm e fune delle seguenti lunghezze | 01.E07.117.009 | 30 m, montaggio su c.a. o travi in legno nuove con ancoraggi chimici e varie | cad | Analisi | 141.8 | 793.83 | 1621.73 | 5.54 | 31.04 | 63.41 | 2557.36 | 383.6 | 294.1 | 3235.06 | 10
PUG2026/01.E07.117.011 |  | 01 | EDILIZIA | 01.E07 | SOLAI, COPERTURE, SOFFITTI | 01.E07.117 | Dispositivo anticaduta in classe C costituito da un sistema di ancoraggio (linea vita) contro le cadute dall’alto da parte del personale manutentore (antennisti, idraulici, tecnici d’impianti ecc.) operante sulla copertura, sia piana sia inclinata: linea vita flessibile orizzontale a norma UNI EN 795:2012 - UNI EN CEN/TS 16415:2013 - UNI 11578:2015, con interasse massimo tra due ancoraggi di 15 m per consentire l’utilizzo contemporaneo del dispositivo a massimo 4 operatori, da montare con l’assorbitore di energia per garantire uno sforzo massimo del cavo sugli ancoraggi di estremità inferiore al valore di 1.200 daN, completa di n. 2 ancoraggi di estremità in acciaio (per lunghezze superiori a 15 m) di ancoraggi intermedi n. 1 tenditore chiuso M 14 acciaio inox AISI 316 con perni e coppiglia di bloccaggio, n. 1 assorbitore in molla elicoidale a trazione con occhielli terminali, filo diametro 9 mm in acciaio armonico inox AISI 302, protezione per la corrosione inox AISI 302, lunghezza corpo molla a riposo 270 mm. Rivestimento in alluminio LEGA 6060 - tubolare d = 55 mm, spessore 2 mm + tappi in EPDM, fune in acciaio inox AISI 316, diametro 8 mm secondo UNI EN 12385-1:2009 (133 fili forma 7x19), carico di rottura 42 KN, completa ad un estremo di manicotto esclusivo in alluminio tronco-conico che impedisce la fuoriuscita dei fili, lunghezza variabile in funzione della geometria della copertura, kit serraggio in lega di alluminio Anticorodal speciale, protezione contro la corrosione in alluminio anodizzato, targhetta identificativa LINEA VITA in alluminio da porre in corrispondenza della linea vita, targhetta ACCESSO ALLA COPERTURA in alluminio da apporre in corrispondenza del punto di accesso alla copertura: con ancoraggi in acciaio strutturale S 235 JR - tondo pieno d = 50 mm con piastra di base dim. 250x160x10 mm forata, congiunzioni saldate con tecnologia robot, protetti con zincatura a caldo (UNI ISO 1461) spessore medio zincatura 70-80 micron (UNI EN 362). Marcatura prodotto con tecnologia Laser, di altezza 600 mm, diametro 50 mm e fune delle seguenti lunghezze | 01.E07.117.011 | 35 m, montaggio su c.a. o travi in legno nuove con ancoraggi chimici e varie | cad | Analisi | 141.8 | 793.83 | 1924.13 | 4.96 | 27.76 | 67.28 | 2859.76 | 428.96 | 328.87 | 3617.6 | 10
PUG2026/01.E07.117.013 |  | 01 | EDILIZIA | 01.E07 | SOLAI, COPERTURE, SOFFITTI | 01.E07.117 | Dispositivo anticaduta in classe C costituito da un sistema di ancoraggio (linea vita) contro le cadute dall’alto da parte del personale manutentore (antennisti, idraulici, tecnici d’impianti ecc.) operante sulla copertura, sia piana sia inclinata: linea vita flessibile orizzontale a norma UNI EN 795:2012 - UNI EN CEN/TS 16415:2013 - UNI 11578:2015, con interasse massimo tra due ancoraggi di 15 m per consentire l’utilizzo contemporaneo del dispositivo a massimo 4 operatori, da montare con l’assorbitore di energia per garantire uno sforzo massimo del cavo sugli ancoraggi di estremità inferiore al valore di 1.200 daN, completa di n. 2 ancoraggi di estremità in acciaio (per lunghezze superiori a 15 m) di ancoraggi intermedi n. 1 tenditore chiuso M 14 acciaio inox AISI 316 con perni e coppiglia di bloccaggio, n. 1 assorbitore in molla elicoidale a trazione con occhielli terminali, filo diametro 9 mm in acciaio armonico inox AISI 302, protezione per la corrosione inox AISI 302, lunghezza corpo molla a riposo 270 mm. Rivestimento in alluminio LEGA 6060 - tubolare d = 55 mm, spessore 2 mm + tappi in EPDM, fune in acciaio inox AISI 316, diametro 8 mm secondo UNI EN 12385-1:2009 (133 fili forma 7x19), carico di rottura 42 KN, completa ad un estremo di manicotto esclusivo in alluminio tronco-conico che impedisce la fuoriuscita dei fili, lunghezza variabile in funzione della geometria della copertura, kit serraggio in lega di alluminio Anticorodal speciale, protezione contro la corrosione in alluminio anodizzato, targhetta identificativa LINEA VITA in alluminio da porre in corrispondenza della linea vita, targhetta ACCESSO ALLA COPERTURA in alluminio da apporre in corrispondenza del punto di accesso alla copertura: con ancoraggi in acciaio strutturale S 235 JR - tondo pieno d = 50 mm con piastra di base dim. 250x160x10 mm forata, congiunzioni saldate con tecnologia robot, protetti con zincatura a caldo (UNI ISO 1461) spessore medio zincatura 70-80 micron (UNI EN 362). Marcatura prodotto con tecnologia Laser, di altezza 600 mm, diametro 50 mm e fune delle seguenti lunghezze | 01.E07.117.013 | 40 m, montaggio su c.a. o travi in legno nuove con ancoraggi chimici e varie | cad | Analisi | 141.8 | 793.83 | 2032.13 | 4.78 | 26.75 | 68.47 | 2967.76 | 445.16 | 341.29 | 3754.22 | 10
PUG2026/01.E07.117.015 |  | 01 | EDILIZIA | 01.E07 | SOLAI, COPERTURE, SOFFITTI | 01.E07.117 | Dispositivo anticaduta in classe C costituito da un sistema di ancoraggio (linea vita) contro le cadute dall’alto da parte del personale manutentore (antennisti, idraulici, tecnici d’impianti ecc.) operante sulla copertura, sia piana sia inclinata: linea vita flessibile orizzontale a norma UNI EN 795:2012 - UNI EN CEN/TS 16415:2013 - UNI 11578:2015, con interasse massimo tra due ancoraggi di 15 m per consentire l’utilizzo contemporaneo del dispositivo a massimo 4 operatori, da montare con l’assorbitore di energia per garantire uno sforzo massimo del cavo sugli ancoraggi di estremità inferiore al valore di 1.200 daN, completa di n. 2 ancoraggi di estremità in acciaio (per lunghezze superiori a 15 m) di ancoraggi intermedi n. 1 tenditore chiuso M 14 acciaio inox AISI 316 con perni e coppiglia di bloccaggio, n. 1 assorbitore in molla elicoidale a trazione con occhielli terminali, filo diametro 9 mm in acciaio armonico inox AISI 302, protezione per la corrosione inox AISI 302, lunghezza corpo molla a riposo 270 mm. Rivestimento in alluminio LEGA 6060 - tubolare d = 55 mm, spessore 2 mm + tappi in EPDM, fune in acciaio inox AISI 316, diametro 8 mm secondo UNI EN 12385-1:2009 (133 fili forma 7x19), carico di rottura 42 KN, completa ad un estremo di manicotto esclusivo in alluminio tronco-conico che impedisce la fuoriuscita dei fili, lunghezza variabile in funzione della geometria della copertura, kit serraggio in lega di alluminio Anticorodal speciale, protezione contro la corrosione in alluminio anodizzato, targhetta identificativa LINEA VITA in alluminio da porre in corrispondenza della linea vita, targhetta ACCESSO ALLA COPERTURA in alluminio da apporre in corrispondenza del punto di accesso alla copertura: con ancoraggi in acciaio strutturale S 235 JR - tondo pieno d = 50 mm con piastra di base dim. 250x160x10 mm forata, congiunzioni saldate con tecnologia robot, protetti con zincatura a caldo (UNI ISO 1461) spessore medio zincatura 70-80 micron (UNI EN 362). Marcatura prodotto con tecnologia Laser, di altezza 600 mm, diametro 50 mm e fune delle seguenti lunghezze | 01.E07.117.015 | 45 m, montaggio su c.a. o travi in legno nuove con ancoraggi chimici e varie | cad | Analisi | 141.8 | 793.83 | 2183.33 | 4.55 | 25.45 | 70 | 3118.96 | 467.84 | 358.68 | 3945.49 | 10
PUG2026/01.E07.117.017 |  | 01 | EDILIZIA | 01.E07 | SOLAI, COPERTURE, SOFFITTI | 01.E07.117 | Dispositivo anticaduta in classe C costituito da un sistema di ancoraggio (linea vita) contro le cadute dall’alto da parte del personale manutentore (antennisti, idraulici, tecnici d’impianti ecc.) operante sulla copertura, sia piana sia inclinata: linea vita flessibile orizzontale a norma UNI EN 795:2012 - UNI EN CEN/TS 16415:2013 - UNI 11578:2015, con interasse massimo tra due ancoraggi di 15 m per consentire l’utilizzo contemporaneo del dispositivo a massimo 4 operatori, da montare con l’assorbitore di energia per garantire uno sforzo massimo del cavo sugli ancoraggi di estremità inferiore al valore di 1.200 daN, completa di n. 2 ancoraggi di estremità in acciaio (per lunghezze superiori a 15 m) di ancoraggi intermedi n. 1 tenditore chiuso M 14 acciaio inox AISI 316 con perni e coppiglia di bloccaggio, n. 1 assorbitore in molla elicoidale a trazione con occhielli terminali, filo diametro 9 mm in acciaio armonico inox AISI 302, protezione per la corrosione inox AISI 302, lunghezza corpo molla a riposo 270 mm. Rivestimento in alluminio LEGA 6060 - tubolare d = 55 mm, spessore 2 mm + tappi in EPDM, fune in acciaio inox AISI 316, diametro 8 mm secondo UNI EN 12385-1:2009 (133 fili forma 7x19), carico di rottura 42 KN, completa ad un estremo di manicotto esclusivo in alluminio tronco-conico che impedisce la fuoriuscita dei fili, lunghezza variabile in funzione della geometria della copertura, kit serraggio in lega di alluminio Anticorodal speciale, protezione contro la corrosione in alluminio anodizzato, targhetta identificativa LINEA VITA in alluminio da porre in corrispondenza della linea vita, targhetta ACCESSO ALLA COPERTURA in alluminio da apporre in corrispondenza del punto di accesso alla copertura: con ancoraggi in acciaio strutturale S 235 JR - tondo pieno d = 50 mm con piastra di base dim. 250x160x10 mm forata, congiunzioni saldate con tecnologia robot, protetti con zincatura a caldo (UNI ISO 1461) spessore medio zincatura 70-80 micron (UNI EN 362). Marcatura prodotto con tecnologia Laser, di altezza 600 mm, diametro 50 mm e fune delle seguenti lunghezze | 01.E07.117.017 | 50 m, montaggio su c.a. o travi in legno nuove con ancoraggi chimici e varie | cad | Analisi | 141.8 | 1228.85 | 2373.84 | 3.79 | 32.82 | 63.4 | 3744.49 | 561.67 | 430.62 | 4736.79 | 10
PUG2026/01.E07.117.019 |  | 01 | EDILIZIA | 01.E07 | SOLAI, COPERTURE, SOFFITTI | 01.E07.117 | Dispositivo anticaduta in classe C costituito da un sistema di ancoraggio (linea vita) contro le cadute dall’alto da parte del personale manutentore (antennisti, idraulici, tecnici d’impianti ecc.) operante sulla copertura, sia piana sia inclinata: linea vita flessibile orizzontale a norma UNI EN 795:2012 - UNI EN CEN/TS 16415:2013 - UNI 11578:2015, con interasse massimo tra due ancoraggi di 15 m per consentire l’utilizzo contemporaneo del dispositivo a massimo 4 operatori, da montare con l’assorbitore di energia per garantire uno sforzo massimo del cavo sugli ancoraggi di estremità inferiore al valore di 1.200 daN, completa di n. 2 ancoraggi di estremità in acciaio (per lunghezze superiori a 15 m) di ancoraggi intermedi n. 1 tenditore chiuso M 14 acciaio inox AISI 316 con perni e coppiglia di bloccaggio, n. 1 assorbitore in molla elicoidale a trazione con occhielli terminali, filo diametro 9 mm in acciaio armonico inox AISI 302, protezione per la corrosione inox AISI 302, lunghezza corpo molla a riposo 270 mm. Rivestimento in alluminio LEGA 6060 - tubolare d = 55 mm, spessore 2 mm + tappi in EPDM, fune in acciaio inox AISI 316, diametro 8 mm secondo UNI EN 12385-1:2009 (133 fili forma 7x19), carico di rottura 42 KN, completa ad un estremo di manicotto esclusivo in alluminio tronco-conico che impedisce la fuoriuscita dei fili, lunghezza variabile in funzione della geometria della copertura, kit serraggio in lega di alluminio Anticorodal speciale, protezione contro la corrosione in alluminio anodizzato, targhetta identificativa LINEA VITA in alluminio da porre in corrispondenza della linea vita, targhetta ACCESSO ALLA COPERTURA in alluminio da apporre in corrispondenza del punto di accesso alla copertura: con ancoraggi in acciaio strutturale S 235 JR - tondo pieno d = 50 mm con piastra di base dim. 250x160x10 mm forata, congiunzioni saldate con tecnologia robot, protetti con zincatura a caldo (UNI ISO 1461) spessore medio zincatura 70-80 micron (UNI EN 362). Marcatura prodotto con tecnologia Laser, di altezza 600 mm, diametro 50 mm e fune delle seguenti lunghezze | 01.E07.117.019 | 10 m, montaggio su travi in legno nuove e fissaggio con contropiastra | cad | Analisi | 141.8 | 672.65 | 997.92 | 7.82 | 37.11 | 55.06 | 1812.37 | 271.85 | 208.42 | 2292.64 | 10
PUG2026/01.E07.117.021 |  | 01 | EDILIZIA | 01.E07 | SOLAI, COPERTURE, SOFFITTI | 01.E07.117 | Dispositivo anticaduta in classe C costituito da un sistema di ancoraggio (linea vita) contro le cadute dall’alto da parte del personale manutentore (antennisti, idraulici, tecnici d’impianti ecc.) operante sulla copertura, sia piana sia inclinata: linea vita flessibile orizzontale a norma UNI EN 795:2012 - UNI EN CEN/TS 16415:2013 - UNI 11578:2015, con interasse massimo tra due ancoraggi di 15 m per consentire l’utilizzo contemporaneo del dispositivo a massimo 4 operatori, da montare con l’assorbitore di energia per garantire uno sforzo massimo del cavo sugli ancoraggi di estremità inferiore al valore di 1.200 daN, completa di n. 2 ancoraggi di estremità in acciaio (per lunghezze superiori a 15 m) di ancoraggi intermedi n. 1 tenditore chiuso M 14 acciaio inox AISI 316 con perni e coppiglia di bloccaggio, n. 1 assorbitore in molla elicoidale a trazione con occhielli terminali, filo diametro 9 mm in acciaio armonico inox AISI 302, protezione per la corrosione inox AISI 302, lunghezza corpo molla a riposo 270 mm. Rivestimento in alluminio LEGA 6060 - tubolare d = 55 mm, spessore 2 mm + tappi in EPDM, fune in acciaio inox AISI 316, diametro 8 mm secondo UNI EN 12385-1:2009 (133 fili forma 7x19), carico di rottura 42 KN, completa ad un estremo di manicotto esclusivo in alluminio tronco-conico che impedisce la fuoriuscita dei fili, lunghezza variabile in funzione della geometria della copertura, kit serraggio in lega di alluminio Anticorodal speciale, protezione contro la corrosione in alluminio anodizzato, targhetta identificativa LINEA VITA in alluminio da porre in corrispondenza della linea vita, targhetta ACCESSO ALLA COPERTURA in alluminio da apporre in corrispondenza del punto di accesso alla copertura: con ancoraggi in acciaio strutturale S 235 JR - tondo pieno d = 50 mm con piastra di base dim. 250x160x10 mm forata, congiunzioni saldate con tecnologia robot, protetti con zincatura a caldo (UNI ISO 1461) spessore medio zincatura 70-80 micron (UNI EN 362). Marcatura prodotto con tecnologia Laser, di altezza 600 mm, diametro 50 mm e fune delle seguenti lunghezze | 01.E07.117.021 | 15 m, montaggio su travi in legno nuove e fissaggio con contropiastra | cad | Analisi | 141.8 | 672.65 | 1084.32 | 7.47 | 35.43 | 57.11 | 1898.77 | 284.81 | 218.36 | 2401.94 | 10
PUG2026/01.E07.117.023 |  | 01 | EDILIZIA | 01.E07 | SOLAI, COPERTURE, SOFFITTI | 01.E07.117 | Dispositivo anticaduta in classe C costituito da un sistema di ancoraggio (linea vita) contro le cadute dall’alto da parte del personale manutentore (antennisti, idraulici, tecnici d’impianti ecc.) operante sulla copertura, sia piana sia inclinata: linea vita flessibile orizzontale a norma UNI EN 795:2012 - UNI EN CEN/TS 16415:2013 - UNI 11578:2015, con interasse massimo tra due ancoraggi di 15 m per consentire l’utilizzo contemporaneo del dispositivo a massimo 4 operatori, da montare con l’assorbitore di energia per garantire uno sforzo massimo del cavo sugli ancoraggi di estremità inferiore al valore di 1.200 daN, completa di n. 2 ancoraggi di estremità in acciaio (per lunghezze superiori a 15 m) di ancoraggi intermedi n. 1 tenditore chiuso M 14 acciaio inox AISI 316 con perni e coppiglia di bloccaggio, n. 1 assorbitore in molla elicoidale a trazione con occhielli terminali, filo diametro 9 mm in acciaio armonico inox AISI 302, protezione per la corrosione inox AISI 302, lunghezza corpo molla a riposo 270 mm. Rivestimento in alluminio LEGA 6060 - tubolare d = 55 mm, spessore 2 mm + tappi in EPDM, fune in acciaio inox AISI 316, diametro 8 mm secondo UNI EN 12385-1:2009 (133 fili forma 7x19), carico di rottura 42 KN, completa ad un estremo di manicotto esclusivo in alluminio tronco-conico che impedisce la fuoriuscita dei fili, lunghezza variabile in funzione della geometria della copertura, kit serraggio in lega di alluminio Anticorodal speciale, protezione contro la corrosione in alluminio anodizzato, targhetta identificativa LINEA VITA in alluminio da porre in corrispondenza della linea vita, targhetta ACCESSO ALLA COPERTURA in alluminio da apporre in corrispondenza del punto di accesso alla copertura: con ancoraggi in acciaio strutturale S 235 JR - tondo pieno d = 50 mm con piastra di base dim. 250x160x10 mm forata, congiunzioni saldate con tecnologia robot, protetti con zincatura a caldo (UNI ISO 1461) spessore medio zincatura 70-80 micron (UNI EN 362). Marcatura prodotto con tecnologia Laser, di altezza 600 mm, diametro 50 mm e fune delle seguenti lunghezze | 01.E07.117.023 | 20 m, montaggio su travi in legno nuove e fissaggio con contropiastra | cad | Analisi | 141.8 | 672.65 | 1494.72 | 6.14 | 29.13 | 64.73 | 2309.17 | 346.37 | 265.55 | 2921.1 | 10
PUG2026/01.E07.117.025 |  | 01 | EDILIZIA | 01.E07 | SOLAI, COPERTURE, SOFFITTI | 01.E07.117 | Dispositivo anticaduta in classe C costituito da un sistema di ancoraggio (linea vita) contro le cadute dall’alto da parte del personale manutentore (antennisti, idraulici, tecnici d’impianti ecc.) operante sulla copertura, sia piana sia inclinata: linea vita flessibile orizzontale a norma UNI EN 795:2012 - UNI EN CEN/TS 16415:2013 - UNI 11578:2015, con interasse massimo tra due ancoraggi di 15 m per consentire l’utilizzo contemporaneo del dispositivo a massimo 4 operatori, da montare con l’assorbitore di energia per garantire uno sforzo massimo del cavo sugli ancoraggi di estremità inferiore al valore di 1.200 daN, completa di n. 2 ancoraggi di estremità in acciaio (per lunghezze superiori a 15 m) di ancoraggi intermedi n. 1 tenditore chiuso M 14 acciaio inox AISI 316 con perni e coppiglia di bloccaggio, n. 1 assorbitore in molla elicoidale a trazione con occhielli terminali, filo diametro 9 mm in acciaio armonico inox AISI 302, protezione per la corrosione inox AISI 302, lunghezza corpo molla a riposo 270 mm. Rivestimento in alluminio LEGA 6060 - tubolare d = 55 mm, spessore 2 mm + tappi in EPDM, fune in acciaio inox AISI 316, diametro 8 mm secondo UNI EN 12385-1:2009 (133 fili forma 7x19), carico di rottura 42 KN, completa ad un estremo di manicotto esclusivo in alluminio tronco-conico che impedisce la fuoriuscita dei fili, lunghezza variabile in funzione della geometria della copertura, kit serraggio in lega di alluminio Anticorodal speciale, protezione contro la corrosione in alluminio anodizzato, targhetta identificativa LINEA VITA in alluminio da porre in corrispondenza della linea vita, targhetta ACCESSO ALLA COPERTURA in alluminio da apporre in corrispondenza del punto di accesso alla copertura: con ancoraggi in acciaio strutturale S 235 JR - tondo pieno d = 50 mm con piastra di base dim. 250x160x10 mm forata, congiunzioni saldate con tecnologia robot, protetti con zincatura a caldo (UNI ISO 1461) spessore medio zincatura 70-80 micron (UNI EN 362). Marcatura prodotto con tecnologia Laser, di altezza 600 mm, diametro 50 mm e fune delle seguenti lunghezze | 01.E07.117.025 | 25 m, montaggio su travi in legno nuove e fissaggio con contropiastra | cad | Analisi | 141.8 | 672.65 | 1300.32 | 6.71 | 31.81 | 61.49 | 2114.77 | 317.21 | 243.2 | 2675.18 | 10
PUG2026/01.E07.117.027 |  | 01 | EDILIZIA | 01.E07 | SOLAI, COPERTURE, SOFFITTI | 01.E07.117 | Dispositivo anticaduta in classe C costituito da un sistema di ancoraggio (linea vita) contro le cadute dall’alto da parte del personale manutentore (antennisti, idraulici, tecnici d’impianti ecc.) operante sulla copertura, sia piana sia inclinata: linea vita flessibile orizzontale a norma UNI EN 795:2012 - UNI EN CEN/TS 16415:2013 - UNI 11578:2015, con interasse massimo tra due ancoraggi di 15 m per consentire l’utilizzo contemporaneo del dispositivo a massimo 4 operatori, da montare con l’assorbitore di energia per garantire uno sforzo massimo del cavo sugli ancoraggi di estremità inferiore al valore di 1.200 daN, completa di n. 2 ancoraggi di estremità in acciaio (per lunghezze superiori a 15 m) di ancoraggi intermedi n. 1 tenditore chiuso M 14 acciaio inox AISI 316 con perni e coppiglia di bloccaggio, n. 1 assorbitore in molla elicoidale a trazione con occhielli terminali, filo diametro 9 mm in acciaio armonico inox AISI 302, protezione per la corrosione inox AISI 302, lunghezza corpo molla a riposo 270 mm. Rivestimento in alluminio LEGA 6060 - tubolare d = 55 mm, spessore 2 mm + tappi in EPDM, fune in acciaio inox AISI 316, diametro 8 mm secondo UNI EN 12385-1:2009 (133 fili forma 7x19), carico di rottura 42 KN, completa ad un estremo di manicotto esclusivo in alluminio tronco-conico che impedisce la fuoriuscita dei fili, lunghezza variabile in funzione della geometria della copertura, kit serraggio in lega di alluminio Anticorodal speciale, protezione contro la corrosione in alluminio anodizzato, targhetta identificativa LINEA VITA in alluminio da porre in corrispondenza della linea vita, targhetta ACCESSO ALLA COPERTURA in alluminio da apporre in corrispondenza del punto di accesso alla copertura: con ancoraggi in acciaio strutturale S 235 JR - tondo pieno d = 50 mm con piastra di base dim. 250x160x10 mm forata, congiunzioni saldate con tecnologia robot, protetti con zincatura a caldo (UNI ISO 1461) spessore medio zincatura 70-80 micron (UNI EN 362). Marcatura prodotto con tecnologia Laser, di altezza 600 mm, diametro 50 mm e fune delle seguenti lunghezze | 01.E07.117.027 | 30 m, montaggio su travi in legno nuove e fissaggio con contropiastra | cad | Analisi | 141.8 | 1001.03 | 1621.73 | 5.13 | 36.21 | 58.66 | 2764.56 | 414.68 | 317.92 | 3497.17 | 10
PUG2026/01.E07.117.029 |  | 01 | EDILIZIA | 01.E07 | SOLAI, COPERTURE, SOFFITTI | 01.E07.117 | Dispositivo anticaduta in classe C costituito da un sistema di ancoraggio (linea vita) contro le cadute dall’alto da parte del personale manutentore (antennisti, idraulici, tecnici d’impianti ecc.) operante sulla copertura, sia piana sia inclinata: linea vita flessibile orizzontale a norma UNI EN 795:2012 - UNI EN CEN/TS 16415:2013 - UNI 11578:2015, con interasse massimo tra due ancoraggi di 15 m per consentire l’utilizzo contemporaneo del dispositivo a massimo 4 operatori, da montare con l’assorbitore di energia per garantire uno sforzo massimo del cavo sugli ancoraggi di estremità inferiore al valore di 1.200 daN, completa di n. 2 ancoraggi di estremità in acciaio (per lunghezze superiori a 15 m) di ancoraggi intermedi n. 1 tenditore chiuso M 14 acciaio inox AISI 316 con perni e coppiglia di bloccaggio, n. 1 assorbitore in molla elicoidale a trazione con occhielli terminali, filo diametro 9 mm in acciaio armonico inox AISI 302, protezione per la corrosione inox AISI 302, lunghezza corpo molla a riposo 270 mm. Rivestimento in alluminio LEGA 6060 - tubolare d = 55 mm, spessore 2 mm + tappi in EPDM, fune in acciaio inox AISI 316, diametro 8 mm secondo UNI EN 12385-1:2009 (133 fili forma 7x19), carico di rottura 42 KN, completa ad un estremo di manicotto esclusivo in alluminio tronco-conico che impedisce la fuoriuscita dei fili, lunghezza variabile in funzione della geometria della copertura, kit serraggio in lega di alluminio Anticorodal speciale, protezione contro la corrosione in alluminio anodizzato, targhetta identificativa LINEA VITA in alluminio da porre in corrispondenza della linea vita, targhetta ACCESSO ALLA COPERTURA in alluminio da apporre in corrispondenza del punto di accesso alla copertura: con ancoraggi in acciaio strutturale S 235 JR - tondo pieno d = 50 mm con piastra di base dim. 250x160x10 mm forata, congiunzioni saldate con tecnologia robot, protetti con zincatura a caldo (UNI ISO 1461) spessore medio zincatura 70-80 micron (UNI EN 362). Marcatura prodotto con tecnologia Laser, di altezza 600 mm, diametro 50 mm e fune delle seguenti lunghezze | 01.E07.117.029 | 35 m, montaggio su travi in legno nuove e fissaggio con contropiastra | cad | Analisi | 141.8 | 1001.03 | 1924.13 | 4.62 | 32.64 | 62.74 | 3066.96 | 460.04 | 352.7 | 3879.71 | 10
PUG2026/01.E07.117.031 |  | 01 | EDILIZIA | 01.E07 | SOLAI, COPERTURE, SOFFITTI | 01.E07.117 | Dispositivo anticaduta in classe C costituito da un sistema di ancoraggio (linea vita) contro le cadute dall’alto da parte del personale manutentore (antennisti, idraulici, tecnici d’impianti ecc.) operante sulla copertura, sia piana sia inclinata: linea vita flessibile orizzontale a norma UNI EN 795:2012 - UNI EN CEN/TS 16415:2013 - UNI 11578:2015, con interasse massimo tra due ancoraggi di 15 m per consentire l’utilizzo contemporaneo del dispositivo a massimo 4 operatori, da montare con l’assorbitore di energia per garantire uno sforzo massimo del cavo sugli ancoraggi di estremità inferiore al valore di 1.200 daN, completa di n. 2 ancoraggi di estremità in acciaio (per lunghezze superiori a 15 m) di ancoraggi intermedi n. 1 tenditore chiuso M 14 acciaio inox AISI 316 con perni e coppiglia di bloccaggio, n. 1 assorbitore in molla elicoidale a trazione con occhielli terminali, filo diametro 9 mm in acciaio armonico inox AISI 302, protezione per la corrosione inox AISI 302, lunghezza corpo molla a riposo 270 mm. Rivestimento in alluminio LEGA 6060 - tubolare d = 55 mm, spessore 2 mm + tappi in EPDM, fune in acciaio inox AISI 316, diametro 8 mm secondo UNI EN 12385-1:2009 (133 fili forma 7x19), carico di rottura 42 KN, completa ad un estremo di manicotto esclusivo in alluminio tronco-conico che impedisce la fuoriuscita dei fili, lunghezza variabile in funzione della geometria della copertura, kit serraggio in lega di alluminio Anticorodal speciale, protezione contro la corrosione in alluminio anodizzato, targhetta identificativa LINEA VITA in alluminio da porre in corrispondenza della linea vita, targhetta ACCESSO ALLA COPERTURA in alluminio da apporre in corrispondenza del punto di accesso alla copertura: con ancoraggi in acciaio strutturale S 235 JR - tondo pieno d = 50 mm con piastra di base dim. 250x160x10 mm forata, congiunzioni saldate con tecnologia robot, protetti con zincatura a caldo (UNI ISO 1461) spessore medio zincatura 70-80 micron (UNI EN 362). Marcatura prodotto con tecnologia Laser, di altezza 600 mm, diametro 50 mm e fune delle seguenti lunghezze | 01.E07.117.031 | 40 m, montaggio su travi in legno nuove e fissaggio con contropiastra | cad | Analisi | 141.8 | 1001.03 | 2032.13 | 4.47 | 31.53 | 64 | 3174.96 | 476.24 | 365.12 | 4016.33 | 10
PUG2026/01.E07.117.033 |  | 01 | EDILIZIA | 01.E07 | SOLAI, COPERTURE, SOFFITTI | 01.E07.117 | Dispositivo anticaduta in classe C costituito da un sistema di ancoraggio (linea vita) contro le cadute dall’alto da parte del personale manutentore (antennisti, idraulici, tecnici d’impianti ecc.) operante sulla copertura, sia piana sia inclinata: linea vita flessibile orizzontale a norma UNI EN 795:2012 - UNI EN CEN/TS 16415:2013 - UNI 11578:2015, con interasse massimo tra due ancoraggi di 15 m per consentire l’utilizzo contemporaneo del dispositivo a massimo 4 operatori, da montare con l’assorbitore di energia per garantire uno sforzo massimo del cavo sugli ancoraggi di estremità inferiore al valore di 1.200 daN, completa di n. 2 ancoraggi di estremità in acciaio (per lunghezze superiori a 15 m) di ancoraggi intermedi n. 1 tenditore chiuso M 14 acciaio inox AISI 316 con perni e coppiglia di bloccaggio, n. 1 assorbitore in molla elicoidale a trazione con occhielli terminali, filo diametro 9 mm in acciaio armonico inox AISI 302, protezione per la corrosione inox AISI 302, lunghezza corpo molla a riposo 270 mm. Rivestimento in alluminio LEGA 6060 - tubolare d = 55 mm, spessore 2 mm + tappi in EPDM, fune in acciaio inox AISI 316, diametro 8 mm secondo UNI EN 12385-1:2009 (133 fili forma 7x19), carico di rottura 42 KN, completa ad un estremo di manicotto esclusivo in alluminio tronco-conico che impedisce la fuoriuscita dei fili, lunghezza variabile in funzione della geometria della copertura, kit serraggio in lega di alluminio Anticorodal speciale, protezione contro la corrosione in alluminio anodizzato, targhetta identificativa LINEA VITA in alluminio da porre in corrispondenza della linea vita, targhetta ACCESSO ALLA COPERTURA in alluminio da apporre in corrispondenza del punto di accesso alla copertura: con ancoraggi in acciaio strutturale S 235 JR - tondo pieno d = 50 mm con piastra di base dim. 250x160x10 mm forata, congiunzioni saldate con tecnologia robot, protetti con zincatura a caldo (UNI ISO 1461) spessore medio zincatura 70-80 micron (UNI EN 362). Marcatura prodotto con tecnologia Laser, di altezza 600 mm, diametro 50 mm e fune delle seguenti lunghezze | 01.E07.117.033 | 45 m, montaggio su travi in legno nuove e fissaggio con contropiastra | cad | Analisi | 141.8 | 1001.03 | 2183.33 | 4.26 | 30.1 | 65.64 | 3326.16 | 498.92 | 382.51 | 4207.59 | 10
PUG2026/01.E07.117.035 |  | 01 | EDILIZIA | 01.E07 | SOLAI, COPERTURE, SOFFITTI | 01.E07.117 | Dispositivo anticaduta in classe C costituito da un sistema di ancoraggio (linea vita) contro le cadute dall’alto da parte del personale manutentore (antennisti, idraulici, tecnici d’impianti ecc.) operante sulla copertura, sia piana sia inclinata: linea vita flessibile orizzontale a norma UNI EN 795:2012 - UNI EN CEN/TS 16415:2013 - UNI 11578:2015, con interasse massimo tra due ancoraggi di 15 m per consentire l’utilizzo contemporaneo del dispositivo a massimo 4 operatori, da montare con l’assorbitore di energia per garantire uno sforzo massimo del cavo sugli ancoraggi di estremità inferiore al valore di 1.200 daN, completa di n. 2 ancoraggi di estremità in acciaio (per lunghezze superiori a 15 m) di ancoraggi intermedi n. 1 tenditore chiuso M 14 acciaio inox AISI 316 con perni e coppiglia di bloccaggio, n. 1 assorbitore in molla elicoidale a trazione con occhielli terminali, filo diametro 9 mm in acciaio armonico inox AISI 302, protezione per la corrosione inox AISI 302, lunghezza corpo molla a riposo 270 mm. Rivestimento in alluminio LEGA 6060 - tubolare d = 55 mm, spessore 2 mm + tappi in EPDM, fune in acciaio inox AISI 316, diametro 8 mm secondo UNI EN 12385-1:2009 (133 fili forma 7x19), carico di rottura 42 KN, completa ad un estremo di manicotto esclusivo in alluminio tronco-conico che impedisce la fuoriuscita dei fili, lunghezza variabile in funzione della geometria della copertura, kit serraggio in lega di alluminio Anticorodal speciale, protezione contro la corrosione in alluminio anodizzato, targhetta identificativa LINEA VITA in alluminio da porre in corrispondenza della linea vita, targhetta ACCESSO ALLA COPERTURA in alluminio da apporre in corrispondenza del punto di accesso alla copertura: con ancoraggi in acciaio strutturale S 235 JR - tondo pieno d = 50 mm con piastra di base dim. 250x160x10 mm forata, congiunzioni saldate con tecnologia robot, protetti con zincatura a caldo (UNI ISO 1461) spessore medio zincatura 70-80 micron (UNI EN 362). Marcatura prodotto con tecnologia Laser, di altezza 600 mm, diametro 50 mm e fune delle seguenti lunghezze | 01.E07.117.035 | 50 m, montaggio su travi in legno nuove e fissaggio con contropiastra | cad | Analisi | 141.8 | 1459.07 | 2373.84 | 3.57 | 36.71 | 59.72 | 3974.71 | 596.21 | 457.09 | 5028.01 | 10
PUG2026/01.E07.119.001 |  | 01 | EDILIZIA | 01.E07 | SOLAI, COPERTURE, SOFFITTI | 01.E07.119 | Dispositivo anticaduta in classe C costituito da un sistema di ancoraggio (linea vita) contro le cadute dall’alto da parte del personale manutentore (antennisti, idraulici, tecnici d’impianti ecc.) operante sulla copertura, sia piana sia inclinata: linea vita flessibile orizzontale a norma UNI EN 795:2012 - UNI EN CEN/TS 16415:2013 - UNI 11578:2015, con interasse massimo tra due ancoraggi di 15 m per consentire l’utilizzo contemporaneo del dispositivo a massimo 4 operatori, da montare con l’assorbitore di energia per garantire uno sforzo massimo del cavo sugli ancoraggi di estremità inferiore al valore di 1.200 daN, completa di n. 2 ancoraggi di estremità in acciaio (per lunghezze superiori a 15 m), di ancoraggi intermedi n. 1 tenditore chiuso M 14 acciaio inox AISI 316 con perni e coppiglia di bloccaggio, n. 1 assorbitore in molla elicoidale a trazione con occhielli terminali, filo diametro 9 mm in acciaio armonico inox AISI 302, protezione per la corrosione inox AISI 302, lunghezza corpo molla a riposo 270 mm. Rivestimento in alluminio LEGA 6060 - tubolare d = 55 mm, spessore 2 mm + tappi in EPDM, fune in acciaio inox AISI 316, diametro 8 mm secondo UNI EN 12385-1:2009 (133 fili forma 7x19), carico di rottura 42 KN, completa ad un estremo di manicotto esclusivo in alluminio tronco-conico che impedisce la fuoriuscita dei fili, lunghezza variabile in funzione della geometria della copertura, kit serraggio in lega di alluminio Anticorodal speciale, protezione contro la corrosione in alluminio anodizzato, targhetta identificativa LINEA VITA in alluminio da porre in corrispondenza della linea vita, targhetta ACCESSO ALLA COPERTURA in alluminio da apporre in corrispondenza del punto di accesso alla copertura: con ancoraggi in acciaio inox AISI 304, tondo pieno diametro 50 mm con piastra di base 250x160x10 mm forata, con giunzioni saldate con tecnologia robot, protezione corrosione: inox AISI 304, finiture superficiali: decappaggio e passivazione. Marcatura prodotto: tecnologia Laser, di altezza 250 mm. Fune delle seguenti lunghezze | 01.E07.119.001 | 10 m, montaggio su c.a. o travi in legno nuove con ancoraggi chimici e varie | cad | Analisi | 141.8 | 571.81 | 1202.04 | 7.4 | 29.85 | 62.75 | 1915.65 | 287.35 | 220.3 | 2423.3 | 10
PUG2026/01.E07.119.003 |  | 01 | EDILIZIA | 01.E07 | SOLAI, COPERTURE, SOFFITTI | 01.E07.119 | Dispositivo anticaduta in classe C costituito da un sistema di ancoraggio (linea vita) contro le cadute dall’alto da parte del personale manutentore (antennisti, idraulici, tecnici d’impianti ecc.) operante sulla copertura, sia piana sia inclinata: linea vita flessibile orizzontale a norma UNI EN 795:2012 - UNI EN CEN/TS 16415:2013 - UNI 11578:2015, con interasse massimo tra due ancoraggi di 15 m per consentire l’utilizzo contemporaneo del dispositivo a massimo 4 operatori, da montare con l’assorbitore di energia per garantire uno sforzo massimo del cavo sugli ancoraggi di estremità inferiore al valore di 1.200 daN, completa di n. 2 ancoraggi di estremità in acciaio (per lunghezze superiori a 15 m), di ancoraggi intermedi n. 1 tenditore chiuso M 14 acciaio inox AISI 316 con perni e coppiglia di bloccaggio, n. 1 assorbitore in molla elicoidale a trazione con occhielli terminali, filo diametro 9 mm in acciaio armonico inox AISI 302, protezione per la corrosione inox AISI 302, lunghezza corpo molla a riposo 270 mm. Rivestimento in alluminio LEGA 6060 - tubolare d = 55 mm, spessore 2 mm + tappi in EPDM, fune in acciaio inox AISI 316, diametro 8 mm secondo UNI EN 12385-1:2009 (133 fili forma 7x19), carico di rottura 42 KN, completa ad un estremo di manicotto esclusivo in alluminio tronco-conico che impedisce la fuoriuscita dei fili, lunghezza variabile in funzione della geometria della copertura, kit serraggio in lega di alluminio Anticorodal speciale, protezione contro la corrosione in alluminio anodizzato, targhetta identificativa LINEA VITA in alluminio da porre in corrispondenza della linea vita, targhetta ACCESSO ALLA COPERTURA in alluminio da apporre in corrispondenza del punto di accesso alla copertura: con ancoraggi in acciaio inox AISI 304, tondo pieno diametro 50 mm con piastra di base 250x160x10 mm forata, con giunzioni saldate con tecnologia robot, protezione corrosione: inox AISI 304, finiture superficiali: decappaggio e passivazione. Marcatura prodotto: tecnologia Laser, di altezza 250 mm. Fune delle seguenti lunghezze | 01.E07.119.003 | 15 m, montaggio su c.a. o travi in legno nuove con ancoraggi chimici e varie | cad | Analisi | 141.8 | 571.81 | 1288.44 | 7.08 | 28.56 | 64.36 | 2002.05 | 300.31 | 230.24 | 2532.6 | 10
PUG2026/01.E07.119.005 |  | 01 | EDILIZIA | 01.E07 | SOLAI, COPERTURE, SOFFITTI | 01.E07.119 | Dispositivo anticaduta in classe C costituito da un sistema di ancoraggio (linea vita) contro le cadute dall’alto da parte del personale manutentore (antennisti, idraulici, tecnici d’impianti ecc.) operante sulla copertura, sia piana sia inclinata: linea vita flessibile orizzontale a norma UNI EN 795:2012 - UNI EN CEN/TS 16415:2013 - UNI 11578:2015, con interasse massimo tra due ancoraggi di 15 m per consentire l’utilizzo contemporaneo del dispositivo a massimo 4 operatori, da montare con l’assorbitore di energia per garantire uno sforzo massimo del cavo sugli ancoraggi di estremità inferiore al valore di 1.200 daN, completa di n. 2 ancoraggi di estremità in acciaio (per lunghezze superiori a 15 m), di ancoraggi intermedi n. 1 tenditore chiuso M 14 acciaio inox AISI 316 con perni e coppiglia di bloccaggio, n. 1 assorbitore in molla elicoidale a trazione con occhielli terminali, filo diametro 9 mm in acciaio armonico inox AISI 302, protezione per la corrosione inox AISI 302, lunghezza corpo molla a riposo 270 mm. Rivestimento in alluminio LEGA 6060 - tubolare d = 55 mm, spessore 2 mm + tappi in EPDM, fune in acciaio inox AISI 316, diametro 8 mm secondo UNI EN 12385-1:2009 (133 fili forma 7x19), carico di rottura 42 KN, completa ad un estremo di manicotto esclusivo in alluminio tronco-conico che impedisce la fuoriuscita dei fili, lunghezza variabile in funzione della geometria della copertura, kit serraggio in lega di alluminio Anticorodal speciale, protezione contro la corrosione in alluminio anodizzato, targhetta identificativa LINEA VITA in alluminio da porre in corrispondenza della linea vita, targhetta ACCESSO ALLA COPERTURA in alluminio da apporre in corrispondenza del punto di accesso alla copertura: con ancoraggi in acciaio inox AISI 304, tondo pieno diametro 50 mm con piastra di base 250x160x10 mm forata, con giunzioni saldate con tecnologia robot, protezione corrosione: inox AISI 304, finiture superficiali: decappaggio e passivazione. Marcatura prodotto: tecnologia Laser, di altezza 250 mm. Fune delle seguenti lunghezze | 01.E07.119.005 | 20 m, montaggio su c.a. o travi in legno nuove con ancoraggi chimici e varie | cad | Analisi | 141.8 | 571.81 | 1698.84 | 5.88 | 23.7 | 70.42 | 2412.45 | 361.87 | 277.43 | 3051.75 | 10
PUG2026/01.E07.119.007 |  | 01 | EDILIZIA | 01.E07 | SOLAI, COPERTURE, SOFFITTI | 01.E07.119 | Dispositivo anticaduta in classe C costituito da un sistema di ancoraggio (linea vita) contro le cadute dall’alto da parte del personale manutentore (antennisti, idraulici, tecnici d’impianti ecc.) operante sulla copertura, sia piana sia inclinata: linea vita flessibile orizzontale a norma UNI EN 795:2012 - UNI EN CEN/TS 16415:2013 - UNI 11578:2015, con interasse massimo tra due ancoraggi di 15 m per consentire l’utilizzo contemporaneo del dispositivo a massimo 4 operatori, da montare con l’assorbitore di energia per garantire uno sforzo massimo del cavo sugli ancoraggi di estremità inferiore al valore di 1.200 daN, completa di n. 2 ancoraggi di estremità in acciaio (per lunghezze superiori a 15 m), di ancoraggi intermedi n. 1 tenditore chiuso M 14 acciaio inox AISI 316 con perni e coppiglia di bloccaggio, n. 1 assorbitore in molla elicoidale a trazione con occhielli terminali, filo diametro 9 mm in acciaio armonico inox AISI 302, protezione per la corrosione inox AISI 302, lunghezza corpo molla a riposo 270 mm. Rivestimento in alluminio LEGA 6060 - tubolare d = 55 mm, spessore 2 mm + tappi in EPDM, fune in acciaio inox AISI 316, diametro 8 mm secondo UNI EN 12385-1:2009 (133 fili forma 7x19), carico di rottura 42 KN, completa ad un estremo di manicotto esclusivo in alluminio tronco-conico che impedisce la fuoriuscita dei fili, lunghezza variabile in funzione della geometria della copertura, kit serraggio in lega di alluminio Anticorodal speciale, protezione contro la corrosione in alluminio anodizzato, targhetta identificativa LINEA VITA in alluminio da porre in corrispondenza della linea vita, targhetta ACCESSO ALLA COPERTURA in alluminio da apporre in corrispondenza del punto di accesso alla copertura: con ancoraggi in acciaio inox AISI 304, tondo pieno diametro 50 mm con piastra di base 250x160x10 mm forata, con giunzioni saldate con tecnologia robot, protezione corrosione: inox AISI 304, finiture superficiali: decappaggio e passivazione. Marcatura prodotto: tecnologia Laser, di altezza 250 mm. Fune delle seguenti lunghezze | 01.E07.119.007 | 25 m, montaggio su c.a. o travi in legno nuove con ancoraggi chimici e varie | cad | Analisi | 141.8 | 571.81 | 1763.64 | 5.72 | 23.08 | 71.19 | 2477.25 | 371.59 | 284.88 | 3133.72 | 10
PUG2026/01.E07.119.009 |  | 01 | EDILIZIA | 01.E07 | SOLAI, COPERTURE, SOFFITTI | 01.E07.119 | Dispositivo anticaduta in classe C costituito da un sistema di ancoraggio (linea vita) contro le cadute dall’alto da parte del personale manutentore (antennisti, idraulici, tecnici d’impianti ecc.) operante sulla copertura, sia piana sia inclinata: linea vita flessibile orizzontale a norma UNI EN 795:2012 - UNI EN CEN/TS 16415:2013 - UNI 11578:2015, con interasse massimo tra due ancoraggi di 15 m per consentire l’utilizzo contemporaneo del dispositivo a massimo 4 operatori, da montare con l’assorbitore di energia per garantire uno sforzo massimo del cavo sugli ancoraggi di estremità inferiore al valore di 1.200 daN, completa di n. 2 ancoraggi di estremità in acciaio (per lunghezze superiori a 15 m), di ancoraggi intermedi n. 1 tenditore chiuso M 14 acciaio inox AISI 316 con perni e coppiglia di bloccaggio, n. 1 assorbitore in molla elicoidale a trazione con occhielli terminali, filo diametro 9 mm in acciaio armonico inox AISI 302, protezione per la corrosione inox AISI 302, lunghezza corpo molla a riposo 270 mm. Rivestimento in alluminio LEGA 6060 - tubolare d = 55 mm, spessore 2 mm + tappi in EPDM, fune in acciaio inox AISI 316, diametro 8 mm secondo UNI EN 12385-1:2009 (133 fili forma 7x19), carico di rottura 42 KN, completa ad un estremo di manicotto esclusivo in alluminio tronco-conico che impedisce la fuoriuscita dei fili, lunghezza variabile in funzione della geometria della copertura, kit serraggio in lega di alluminio Anticorodal speciale, protezione contro la corrosione in alluminio anodizzato, targhetta identificativa LINEA VITA in alluminio da porre in corrispondenza della linea vita, targhetta ACCESSO ALLA COPERTURA in alluminio da apporre in corrispondenza del punto di accesso alla copertura: con ancoraggi in acciaio inox AISI 304, tondo pieno diametro 50 mm con piastra di base 250x160x10 mm forata, con giunzioni saldate con tecnologia robot, protezione corrosione: inox AISI 304, finiture superficiali: decappaggio e passivazione. Marcatura prodotto: tecnologia Laser, di altezza 250 mm. Fune delle seguenti lunghezze | 01.E07.119.009 | 30 m, montaggio su c.a. o travi in legno nuove con ancoraggi chimici e varie | cad | Analisi | 141.8 | 781.59 | 1829.74 | 5.15 | 28.39 | 66.46 | 2753.13 | 412.97 | 316.61 | 3482.71 | 10
PUG2026/01.E07.119.011 |  | 01 | EDILIZIA | 01.E07 | SOLAI, COPERTURE, SOFFITTI | 01.E07.119 | Dispositivo anticaduta in classe C costituito da un sistema di ancoraggio (linea vita) contro le cadute dall’alto da parte del personale manutentore (antennisti, idraulici, tecnici d’impianti ecc.) operante sulla copertura, sia piana sia inclinata: linea vita flessibile orizzontale a norma UNI EN 795:2012 - UNI EN CEN/TS 16415:2013 - UNI 11578:2015, con interasse massimo tra due ancoraggi di 15 m per consentire l’utilizzo contemporaneo del dispositivo a massimo 4 operatori, da montare con l’assorbitore di energia per garantire uno sforzo massimo del cavo sugli ancoraggi di estremità inferiore al valore di 1.200 daN, completa di n. 2 ancoraggi di estremità in acciaio (per lunghezze superiori a 15 m), di ancoraggi intermedi n. 1 tenditore chiuso M 14 acciaio inox AISI 316 con perni e coppiglia di bloccaggio, n. 1 assorbitore in molla elicoidale a trazione con occhielli terminali, filo diametro 9 mm in acciaio armonico inox AISI 302, protezione per la corrosione inox AISI 302, lunghezza corpo molla a riposo 270 mm. Rivestimento in alluminio LEGA 6060 - tubolare d = 55 mm, spessore 2 mm + tappi in EPDM, fune in acciaio inox AISI 316, diametro 8 mm secondo UNI EN 12385-1:2009 (133 fili forma 7x19), carico di rottura 42 KN, completa ad un estremo di manicotto esclusivo in alluminio tronco-conico che impedisce la fuoriuscita dei fili, lunghezza variabile in funzione della geometria della copertura, kit serraggio in lega di alluminio Anticorodal speciale, protezione contro la corrosione in alluminio anodizzato, targhetta identificativa LINEA VITA in alluminio da porre in corrispondenza della linea vita, targhetta ACCESSO ALLA COPERTURA in alluminio da apporre in corrispondenza del punto di accesso alla copertura: con ancoraggi in acciaio inox AISI 304, tondo pieno diametro 50 mm con piastra di base 250x160x10 mm forata, con giunzioni saldate con tecnologia robot, protezione corrosione: inox AISI 304, finiture superficiali: decappaggio e passivazione. Marcatura prodotto: tecnologia Laser, di altezza 250 mm. Fune delle seguenti lunghezze | 01.E07.119.011 | 35 m, montaggio su c.a. o travi in legno nuove con ancoraggi chimici e varie | cad | Analisi | 141.8 | 781.59 | 2261.74 | 4.45 | 24.54 | 71.01 | 3185.13 | 477.77 | 366.29 | 4029.19 | 10
PUG2026/01.E07.119.013 |  | 01 | EDILIZIA | 01.E07 | SOLAI, COPERTURE, SOFFITTI | 01.E07.119 | Dispositivo anticaduta in classe C costituito da un sistema di ancoraggio (linea vita) contro le cadute dall’alto da parte del personale manutentore (antennisti, idraulici, tecnici d’impianti ecc.) operante sulla copertura, sia piana sia inclinata: linea vita flessibile orizzontale a norma UNI EN 795:2012 - UNI EN CEN/TS 16415:2013 - UNI 11578:2015, con interasse massimo tra due ancoraggi di 15 m per consentire l’utilizzo contemporaneo del dispositivo a massimo 4 operatori, da montare con l’assorbitore di energia per garantire uno sforzo massimo del cavo sugli ancoraggi di estremità inferiore al valore di 1.200 daN, completa di n. 2 ancoraggi di estremità in acciaio (per lunghezze superiori a 15 m), di ancoraggi intermedi n. 1 tenditore chiuso M 14 acciaio inox AISI 316 con perni e coppiglia di bloccaggio, n. 1 assorbitore in molla elicoidale a trazione con occhielli terminali, filo diametro 9 mm in acciaio armonico inox AISI 302, protezione per la corrosione inox AISI 302, lunghezza corpo molla a riposo 270 mm. Rivestimento in alluminio LEGA 6060 - tubolare d = 55 mm, spessore 2 mm + tappi in EPDM, fune in acciaio inox AISI 316, diametro 8 mm secondo UNI EN 12385-1:2009 (133 fili forma 7x19), carico di rottura 42 KN, completa ad un estremo di manicotto esclusivo in alluminio tronco-conico che impedisce la fuoriuscita dei fili, lunghezza variabile in funzione della geometria della copertura, kit serraggio in lega di alluminio Anticorodal speciale, protezione contro la corrosione in alluminio anodizzato, targhetta identificativa LINEA VITA in alluminio da porre in corrispondenza della linea vita, targhetta ACCESSO ALLA COPERTURA in alluminio da apporre in corrispondenza del punto di accesso alla copertura: con ancoraggi in acciaio inox AISI 304, tondo pieno diametro 50 mm con piastra di base 250x160x10 mm forata, con giunzioni saldate con tecnologia robot, protezione corrosione: inox AISI 304, finiture superficiali: decappaggio e passivazione. Marcatura prodotto: tecnologia Laser, di altezza 250 mm. Fune delle seguenti lunghezze | 01.E07.119.013 | 40 m, montaggio su c.a. o travi in legno nuove con ancoraggi chimici e varie | cad | Analisi | 141.8 | 781.59 | 2309.26 | 4.39 | 24.18 | 71.44 | 3232.65 | 484.9 | 371.75 | 4089.3 | 10
PUG2026/01.E07.119.015 |  | 01 | EDILIZIA | 01.E07 | SOLAI, COPERTURE, SOFFITTI | 01.E07.119 | Dispositivo anticaduta in classe C costituito da un sistema di ancoraggio (linea vita) contro le cadute dall’alto da parte del personale manutentore (antennisti, idraulici, tecnici d’impianti ecc.) operante sulla copertura, sia piana sia inclinata: linea vita flessibile orizzontale a norma UNI EN 795:2012 - UNI EN CEN/TS 16415:2013 - UNI 11578:2015, con interasse massimo tra due ancoraggi di 15 m per consentire l’utilizzo contemporaneo del dispositivo a massimo 4 operatori, da montare con l’assorbitore di energia per garantire uno sforzo massimo del cavo sugli ancoraggi di estremità inferiore al valore di 1.200 daN, completa di n. 2 ancoraggi di estremità in acciaio (per lunghezze superiori a 15 m), di ancoraggi intermedi n. 1 tenditore chiuso M 14 acciaio inox AISI 316 con perni e coppiglia di bloccaggio, n. 1 assorbitore in molla elicoidale a trazione con occhielli terminali, filo diametro 9 mm in acciaio armonico inox AISI 302, protezione per la corrosione inox AISI 302, lunghezza corpo molla a riposo 270 mm. Rivestimento in alluminio LEGA 6060 - tubolare d = 55 mm, spessore 2 mm + tappi in EPDM, fune in acciaio inox AISI 316, diametro 8 mm secondo UNI EN 12385-1:2009 (133 fili forma 7x19), carico di rottura 42 KN, completa ad un estremo di manicotto esclusivo in alluminio tronco-conico che impedisce la fuoriuscita dei fili, lunghezza variabile in funzione della geometria della copertura, kit serraggio in lega di alluminio Anticorodal speciale, protezione contro la corrosione in alluminio anodizzato, targhetta identificativa LINEA VITA in alluminio da porre in corrispondenza della linea vita, targhetta ACCESSO ALLA COPERTURA in alluminio da apporre in corrispondenza del punto di accesso alla copertura: con ancoraggi in acciaio inox AISI 304, tondo pieno diametro 50 mm con piastra di base 250x160x10 mm forata, con giunzioni saldate con tecnologia robot, protezione corrosione: inox AISI 304, finiture superficiali: decappaggio e passivazione. Marcatura prodotto: tecnologia Laser, di altezza 250 mm. Fune delle seguenti lunghezze | 01.E07.119.015 | 45 m, montaggio su c.a. o travi in legno nuove con ancoraggi chimici e varie | cad | Analisi | 141.8 | 781.59 | 2391.34 | 4.28 | 23.58 | 72.14 | 3314.73 | 497.21 | 381.19 | 4193.13 | 10
PUG2026/01.E07.119.017 |  | 01 | EDILIZIA | 01.E07 | SOLAI, COPERTURE, SOFFITTI | 01.E07.119 | Dispositivo anticaduta in classe C costituito da un sistema di ancoraggio (linea vita) contro le cadute dall’alto da parte del personale manutentore (antennisti, idraulici, tecnici d’impianti ecc.) operante sulla copertura, sia piana sia inclinata: linea vita flessibile orizzontale a norma UNI EN 795:2012 - UNI EN CEN/TS 16415:2013 - UNI 11578:2015, con interasse massimo tra due ancoraggi di 15 m per consentire l’utilizzo contemporaneo del dispositivo a massimo 4 operatori, da montare con l’assorbitore di energia per garantire uno sforzo massimo del cavo sugli ancoraggi di estremità inferiore al valore di 1.200 daN, completa di n. 2 ancoraggi di estremità in acciaio (per lunghezze superiori a 15 m), di ancoraggi intermedi n. 1 tenditore chiuso M 14 acciaio inox AISI 316 con perni e coppiglia di bloccaggio, n. 1 assorbitore in molla elicoidale a trazione con occhielli terminali, filo diametro 9 mm in acciaio armonico inox AISI 302, protezione per la corrosione inox AISI 302, lunghezza corpo molla a riposo 270 mm. Rivestimento in alluminio LEGA 6060 - tubolare d = 55 mm, spessore 2 mm + tappi in EPDM, fune in acciaio inox AISI 316, diametro 8 mm secondo UNI EN 12385-1:2009 (133 fili forma 7x19), carico di rottura 42 KN, completa ad un estremo di manicotto esclusivo in alluminio tronco-conico che impedisce la fuoriuscita dei fili, lunghezza variabile in funzione della geometria della copertura, kit serraggio in lega di alluminio Anticorodal speciale, protezione contro la corrosione in alluminio anodizzato, targhetta identificativa LINEA VITA in alluminio da porre in corrispondenza della linea vita, targhetta ACCESSO ALLA COPERTURA in alluminio da apporre in corrispondenza del punto di accesso alla copertura: con ancoraggi in acciaio inox AISI 304, tondo pieno diametro 50 mm con piastra di base 250x160x10 mm forata, con giunzioni saldate con tecnologia robot, protezione corrosione: inox AISI 304, finiture superficiali: decappaggio e passivazione. Marcatura prodotto: tecnologia Laser, di altezza 250 mm. Fune delle seguenti lunghezze | 01.E07.119.017 | 50 m, montaggio su c.a. o travi in legno nuove con ancoraggi chimici e varie | cad | Analisi | 141.8 | 1211.35 | 2814.48 | 3.4 | 29.07 | 67.53 | 4167.63 | 625.14 | 479.28 | 5272.05 | 10
PUG2026/01.E07.119.019 |  | 01 | EDILIZIA | 01.E07 | SOLAI, COPERTURE, SOFFITTI | 01.E07.119 | Dispositivo anticaduta in classe C costituito da un sistema di ancoraggio (linea vita) contro le cadute dall’alto da parte del personale manutentore (antennisti, idraulici, tecnici d’impianti ecc.) operante sulla copertura, sia piana sia inclinata: linea vita flessibile orizzontale a norma UNI EN 795:2012 - UNI EN CEN/TS 16415:2013 - UNI 11578:2015, con interasse massimo tra due ancoraggi di 15 m per consentire l’utilizzo contemporaneo del dispositivo a massimo 4 operatori, da montare con l’assorbitore di energia per garantire uno sforzo massimo del cavo sugli ancoraggi di estremità inferiore al valore di 1.200 daN, completa di n. 2 ancoraggi di estremità in acciaio (per lunghezze superiori a 15 m), di ancoraggi intermedi n. 1 tenditore chiuso M 14 acciaio inox AISI 316 con perni e coppiglia di bloccaggio, n. 1 assorbitore in molla elicoidale a trazione con occhielli terminali, filo diametro 9 mm in acciaio armonico inox AISI 302, protezione per la corrosione inox AISI 302, lunghezza corpo molla a riposo 270 mm. Rivestimento in alluminio LEGA 6060 - tubolare d = 55 mm, spessore 2 mm + tappi in EPDM, fune in acciaio inox AISI 316, diametro 8 mm secondo UNI EN 12385-1:2009 (133 fili forma 7x19), carico di rottura 42 KN, completa ad un estremo di manicotto esclusivo in alluminio tronco-conico che impedisce la fuoriuscita dei fili, lunghezza variabile in funzione della geometria della copertura, kit serraggio in lega di alluminio Anticorodal speciale, protezione contro la corrosione in alluminio anodizzato, targhetta identificativa LINEA VITA in alluminio da porre in corrispondenza della linea vita, targhetta ACCESSO ALLA COPERTURA in alluminio da apporre in corrispondenza del punto di accesso alla copertura: con ancoraggi in acciaio inox AISI 304, tondo pieno diametro 50 mm con piastra di base 250x160x10 mm forata, con giunzioni saldate con tecnologia robot, protezione corrosione: inox AISI 304, finiture superficiali: decappaggio e passivazione. Marcatura prodotto: tecnologia Laser, di altezza 250 mm. Fune delle seguenti lunghezze | 01.E07.119.019 | 10 m, montaggio su travi in legno nuove e fissaggio con contropiastra | cad | Analisi | 141.8 | 663.9 | 1202.04 | 7.06 | 33.07 | 59.87 | 2007.74 | 301.16 | 230.89 | 2539.79 | 10
PUG2026/01.E07.119.021 |  | 01 | EDILIZIA | 01.E07 | SOLAI, COPERTURE, SOFFITTI | 01.E07.119 | Dispositivo anticaduta in classe C costituito da un sistema di ancoraggio (linea vita) contro le cadute dall’alto da parte del personale manutentore (antennisti, idraulici, tecnici d’impianti ecc.) operante sulla copertura, sia piana sia inclinata: linea vita flessibile orizzontale a norma UNI EN 795:2012 - UNI EN CEN/TS 16415:2013 - UNI 11578:2015, con interasse massimo tra due ancoraggi di 15 m per consentire l’utilizzo contemporaneo del dispositivo a massimo 4 operatori, da montare con l’assorbitore di energia per garantire uno sforzo massimo del cavo sugli ancoraggi di estremità inferiore al valore di 1.200 daN, completa di n. 2 ancoraggi di estremità in acciaio (per lunghezze superiori a 15 m), di ancoraggi intermedi n. 1 tenditore chiuso M 14 acciaio inox AISI 316 con perni e coppiglia di bloccaggio, n. 1 assorbitore in molla elicoidale a trazione con occhielli terminali, filo diametro 9 mm in acciaio armonico inox AISI 302, protezione per la corrosione inox AISI 302, lunghezza corpo molla a riposo 270 mm. Rivestimento in alluminio LEGA 6060 - tubolare d = 55 mm, spessore 2 mm + tappi in EPDM, fune in acciaio inox AISI 316, diametro 8 mm secondo UNI EN 12385-1:2009 (133 fili forma 7x19), carico di rottura 42 KN, completa ad un estremo di manicotto esclusivo in alluminio tronco-conico che impedisce la fuoriuscita dei fili, lunghezza variabile in funzione della geometria della copertura, kit serraggio in lega di alluminio Anticorodal speciale, protezione contro la corrosione in alluminio anodizzato, targhetta identificativa LINEA VITA in alluminio da porre in corrispondenza della linea vita, targhetta ACCESSO ALLA COPERTURA in alluminio da apporre in corrispondenza del punto di accesso alla copertura: con ancoraggi in acciaio inox AISI 304, tondo pieno diametro 50 mm con piastra di base 250x160x10 mm forata, con giunzioni saldate con tecnologia robot, protezione corrosione: inox AISI 304, finiture superficiali: decappaggio e passivazione. Marcatura prodotto: tecnologia Laser, di altezza 250 mm. Fune delle seguenti lunghezze | 01.E07.119.021 | 15 m, montaggio su travi in legno nuove e fissaggio con contropiastra | cad | Analisi | 141.8 | 663.9 | 1288.44 | 6.77 | 31.7 | 61.53 | 2094.14 | 314.12 | 240.83 | 2649.09 | 10
PUG2026/01.E07.119.023 |  | 01 | EDILIZIA | 01.E07 | SOLAI, COPERTURE, SOFFITTI | 01.E07.119 | Dispositivo anticaduta in classe C costituito da un sistema di ancoraggio (linea vita) contro le cadute dall’alto da parte del personale manutentore (antennisti, idraulici, tecnici d’impianti ecc.) operante sulla copertura, sia piana sia inclinata: linea vita flessibile orizzontale a norma UNI EN 795:2012 - UNI EN CEN/TS 16415:2013 - UNI 11578:2015, con interasse massimo tra due ancoraggi di 15 m per consentire l’utilizzo contemporaneo del dispositivo a massimo 4 operatori, da montare con l’assorbitore di energia per garantire uno sforzo massimo del cavo sugli ancoraggi di estremità inferiore al valore di 1.200 daN, completa di n. 2 ancoraggi di estremità in acciaio (per lunghezze superiori a 15 m), di ancoraggi intermedi n. 1 tenditore chiuso M 14 acciaio inox AISI 316 con perni e coppiglia di bloccaggio, n. 1 assorbitore in molla elicoidale a trazione con occhielli terminali, filo diametro 9 mm in acciaio armonico inox AISI 302, protezione per la corrosione inox AISI 302, lunghezza corpo molla a riposo 270 mm. Rivestimento in alluminio LEGA 6060 - tubolare d = 55 mm, spessore 2 mm + tappi in EPDM, fune in acciaio inox AISI 316, diametro 8 mm secondo UNI EN 12385-1:2009 (133 fili forma 7x19), carico di rottura 42 KN, completa ad un estremo di manicotto esclusivo in alluminio tronco-conico che impedisce la fuoriuscita dei fili, lunghezza variabile in funzione della geometria della copertura, kit serraggio in lega di alluminio Anticorodal speciale, protezione contro la corrosione in alluminio anodizzato, targhetta identificativa LINEA VITA in alluminio da porre in corrispondenza della linea vita, targhetta ACCESSO ALLA COPERTURA in alluminio da apporre in corrispondenza del punto di accesso alla copertura: con ancoraggi in acciaio inox AISI 304, tondo pieno diametro 50 mm con piastra di base 250x160x10 mm forata, con giunzioni saldate con tecnologia robot, protezione corrosione: inox AISI 304, finiture superficiali: decappaggio e passivazione. Marcatura prodotto: tecnologia Laser, di altezza 250 mm. Fune delle seguenti lunghezze | 01.E07.119.023 | 20 m, montaggio su travi in legno nuove e fissaggio con contropiastra | cad | Analisi | 141.8 | 663.9 | 1698.84 | 5.66 | 26.51 | 67.83 | 2504.54 | 375.68 | 288.02 | 3168.24 | 10
PUG2026/01.E07.119.025 |  | 01 | EDILIZIA | 01.E07 | SOLAI, COPERTURE, SOFFITTI | 01.E07.119 | Dispositivo anticaduta in classe C costituito da un sistema di ancoraggio (linea vita) contro le cadute dall’alto da parte del personale manutentore (antennisti, idraulici, tecnici d’impianti ecc.) operante sulla copertura, sia piana sia inclinata: linea vita flessibile orizzontale a norma UNI EN 795:2012 - UNI EN CEN/TS 16415:2013 - UNI 11578:2015, con interasse massimo tra due ancoraggi di 15 m per consentire l’utilizzo contemporaneo del dispositivo a massimo 4 operatori, da montare con l’assorbitore di energia per garantire uno sforzo massimo del cavo sugli ancoraggi di estremità inferiore al valore di 1.200 daN, completa di n. 2 ancoraggi di estremità in acciaio (per lunghezze superiori a 15 m), di ancoraggi intermedi n. 1 tenditore chiuso M 14 acciaio inox AISI 316 con perni e coppiglia di bloccaggio, n. 1 assorbitore in molla elicoidale a trazione con occhielli terminali, filo diametro 9 mm in acciaio armonico inox AISI 302, protezione per la corrosione inox AISI 302, lunghezza corpo molla a riposo 270 mm. Rivestimento in alluminio LEGA 6060 - tubolare d = 55 mm, spessore 2 mm + tappi in EPDM, fune in acciaio inox AISI 316, diametro 8 mm secondo UNI EN 12385-1:2009 (133 fili forma 7x19), carico di rottura 42 KN, completa ad un estremo di manicotto esclusivo in alluminio tronco-conico che impedisce la fuoriuscita dei fili, lunghezza variabile in funzione della geometria della copertura, kit serraggio in lega di alluminio Anticorodal speciale, protezione contro la corrosione in alluminio anodizzato, targhetta identificativa LINEA VITA in alluminio da porre in corrispondenza della linea vita, targhetta ACCESSO ALLA COPERTURA in alluminio da apporre in corrispondenza del punto di accesso alla copertura: con ancoraggi in acciaio inox AISI 304, tondo pieno diametro 50 mm con piastra di base 250x160x10 mm forata, con giunzioni saldate con tecnologia robot, protezione corrosione: inox AISI 304, finiture superficiali: decappaggio e passivazione. Marcatura prodotto: tecnologia Laser, di altezza 250 mm. Fune delle seguenti lunghezze | 01.E07.119.025 | 25 m, montaggio su travi in legno nuove e fissaggio con contropiastra | cad | Analisi | 141.8 | 663.9 | 1763.64 | 5.52 | 25.84 | 68.64 | 2569.34 | 385.4 | 295.47 | 3250.21 | 10
PUG2026/01.E07.119.027 |  | 01 | EDILIZIA | 01.E07 | SOLAI, COPERTURE, SOFFITTI | 01.E07.119 | Dispositivo anticaduta in classe C costituito da un sistema di ancoraggio (linea vita) contro le cadute dall’alto da parte del personale manutentore (antennisti, idraulici, tecnici d’impianti ecc.) operante sulla copertura, sia piana sia inclinata: linea vita flessibile orizzontale a norma UNI EN 795:2012 - UNI EN CEN/TS 16415:2013 - UNI 11578:2015, con interasse massimo tra due ancoraggi di 15 m per consentire l’utilizzo contemporaneo del dispositivo a massimo 4 operatori, da montare con l’assorbitore di energia per garantire uno sforzo massimo del cavo sugli ancoraggi di estremità inferiore al valore di 1.200 daN, completa di n. 2 ancoraggi di estremità in acciaio (per lunghezze superiori a 15 m), di ancoraggi intermedi n. 1 tenditore chiuso M 14 acciaio inox AISI 316 con perni e coppiglia di bloccaggio, n. 1 assorbitore in molla elicoidale a trazione con occhielli terminali, filo diametro 9 mm in acciaio armonico inox AISI 302, protezione per la corrosione inox AISI 302, lunghezza corpo molla a riposo 270 mm. Rivestimento in alluminio LEGA 6060 - tubolare d = 55 mm, spessore 2 mm + tappi in EPDM, fune in acciaio inox AISI 316, diametro 8 mm secondo UNI EN 12385-1:2009 (133 fili forma 7x19), carico di rottura 42 KN, completa ad un estremo di manicotto esclusivo in alluminio tronco-conico che impedisce la fuoriuscita dei fili, lunghezza variabile in funzione della geometria della copertura, kit serraggio in lega di alluminio Anticorodal speciale, protezione contro la corrosione in alluminio anodizzato, targhetta identificativa LINEA VITA in alluminio da porre in corrispondenza della linea vita, targhetta ACCESSO ALLA COPERTURA in alluminio da apporre in corrispondenza del punto di accesso alla copertura: con ancoraggi in acciaio inox AISI 304, tondo pieno diametro 50 mm con piastra di base 250x160x10 mm forata, con giunzioni saldate con tecnologia robot, protezione corrosione: inox AISI 304, finiture superficiali: decappaggio e passivazione. Marcatura prodotto: tecnologia Laser, di altezza 250 mm. Fune delle seguenti lunghezze | 01.E07.119.027 | 30 m, montaggio su travi in legno nuove e fissaggio con contropiastra | cad | Analisi | 141.8 | 988.78 | 1829.74 | 4.79 | 33.4 | 61.81 | 2960.32 | 444.05 | 340.44 | 3744.8 | 10
PUG2026/01.E07.119.029 |  | 01 | EDILIZIA | 01.E07 | SOLAI, COPERTURE, SOFFITTI | 01.E07.119 | Dispositivo anticaduta in classe C costituito da un sistema di ancoraggio (linea vita) contro le cadute dall’alto da parte del personale manutentore (antennisti, idraulici, tecnici d’impianti ecc.) operante sulla copertura, sia piana sia inclinata: linea vita flessibile orizzontale a norma UNI EN 795:2012 - UNI EN CEN/TS 16415:2013 - UNI 11578:2015, con interasse massimo tra due ancoraggi di 15 m per consentire l’utilizzo contemporaneo del dispositivo a massimo 4 operatori, da montare con l’assorbitore di energia per garantire uno sforzo massimo del cavo sugli ancoraggi di estremità inferiore al valore di 1.200 daN, completa di n. 2 ancoraggi di estremità in acciaio (per lunghezze superiori a 15 m), di ancoraggi intermedi n. 1 tenditore chiuso M 14 acciaio inox AISI 316 con perni e coppiglia di bloccaggio, n. 1 assorbitore in molla elicoidale a trazione con occhielli terminali, filo diametro 9 mm in acciaio armonico inox AISI 302, protezione per la corrosione inox AISI 302, lunghezza corpo molla a riposo 270 mm. Rivestimento in alluminio LEGA 6060 - tubolare d = 55 mm, spessore 2 mm + tappi in EPDM, fune in acciaio inox AISI 316, diametro 8 mm secondo UNI EN 12385-1:2009 (133 fili forma 7x19), carico di rottura 42 KN, completa ad un estremo di manicotto esclusivo in alluminio tronco-conico che impedisce la fuoriuscita dei fili, lunghezza variabile in funzione della geometria della copertura, kit serraggio in lega di alluminio Anticorodal speciale, protezione contro la corrosione in alluminio anodizzato, targhetta identificativa LINEA VITA in alluminio da porre in corrispondenza della linea vita, targhetta ACCESSO ALLA COPERTURA in alluminio da apporre in corrispondenza del punto di accesso alla copertura: con ancoraggi in acciaio inox AISI 304, tondo pieno diametro 50 mm con piastra di base 250x160x10 mm forata, con giunzioni saldate con tecnologia robot, protezione corrosione: inox AISI 304, finiture superficiali: decappaggio e passivazione. Marcatura prodotto: tecnologia Laser, di altezza 250 mm. Fune delle seguenti lunghezze | 01.E07.119.029 | 35 m, montaggio su travi in legno nuove e fissaggio con contropiastra | cad | Analisi | 141.8 | 988.78 | 2261.74 | 4.18 | 29.15 | 66.67 | 3392.32 | 508.85 | 390.12 | 4291.28 | 10
PUG2026/01.E07.119.031 |  | 01 | EDILIZIA | 01.E07 | SOLAI, COPERTURE, SOFFITTI | 01.E07.119 | Dispositivo anticaduta in classe C costituito da un sistema di ancoraggio (linea vita) contro le cadute dall’alto da parte del personale manutentore (antennisti, idraulici, tecnici d’impianti ecc.) operante sulla copertura, sia piana sia inclinata: linea vita flessibile orizzontale a norma UNI EN 795:2012 - UNI EN CEN/TS 16415:2013 - UNI 11578:2015, con interasse massimo tra due ancoraggi di 15 m per consentire l’utilizzo contemporaneo del dispositivo a massimo 4 operatori, da montare con l’assorbitore di energia per garantire uno sforzo massimo del cavo sugli ancoraggi di estremità inferiore al valore di 1.200 daN, completa di n. 2 ancoraggi di estremità in acciaio (per lunghezze superiori a 15 m), di ancoraggi intermedi n. 1 tenditore chiuso M 14 acciaio inox AISI 316 con perni e coppiglia di bloccaggio, n. 1 assorbitore in molla elicoidale a trazione con occhielli terminali, filo diametro 9 mm in acciaio armonico inox AISI 302, protezione per la corrosione inox AISI 302, lunghezza corpo molla a riposo 270 mm. Rivestimento in alluminio LEGA 6060 - tubolare d = 55 mm, spessore 2 mm + tappi in EPDM, fune in acciaio inox AISI 316, diametro 8 mm secondo UNI EN 12385-1:2009 (133 fili forma 7x19), carico di rottura 42 KN, completa ad un estremo di manicotto esclusivo in alluminio tronco-conico che impedisce la fuoriuscita dei fili, lunghezza variabile in funzione della geometria della copertura, kit serraggio in lega di alluminio Anticorodal speciale, protezione contro la corrosione in alluminio anodizzato, targhetta identificativa LINEA VITA in alluminio da porre in corrispondenza della linea vita, targhetta ACCESSO ALLA COPERTURA in alluminio da apporre in corrispondenza del punto di accesso alla copertura: con ancoraggi in acciaio inox AISI 304, tondo pieno diametro 50 mm con piastra di base 250x160x10 mm forata, con giunzioni saldate con tecnologia robot, protezione corrosione: inox AISI 304, finiture superficiali: decappaggio e passivazione. Marcatura prodotto: tecnologia Laser, di altezza 250 mm. Fune delle seguenti lunghezze | 01.E07.119.031 | 40 m, montaggio su travi in legno nuove e fissaggio con contropiastra | cad | Analisi | 141.8 | 988.78 | 2309.26 | 4.12 | 28.74 | 67.13 | 3439.84 | 515.98 | 395.58 | 4351.39 | 10
PUG2026/01.E07.119.033 |  | 01 | EDILIZIA | 01.E07 | SOLAI, COPERTURE, SOFFITTI | 01.E07.119 | Dispositivo anticaduta in classe C costituito da un sistema di ancoraggio (linea vita) contro le cadute dall’alto da parte del personale manutentore (antennisti, idraulici, tecnici d’impianti ecc.) operante sulla copertura, sia piana sia inclinata: linea vita flessibile orizzontale a norma UNI EN 795:2012 - UNI EN CEN/TS 16415:2013 - UNI 11578:2015, con interasse massimo tra due ancoraggi di 15 m per consentire l’utilizzo contemporaneo del dispositivo a massimo 4 operatori, da montare con l’assorbitore di energia per garantire uno sforzo massimo del cavo sugli ancoraggi di estremità inferiore al valore di 1.200 daN, completa di n. 2 ancoraggi di estremità in acciaio (per lunghezze superiori a 15 m), di ancoraggi intermedi n. 1 tenditore chiuso M 14 acciaio inox AISI 316 con perni e coppiglia di bloccaggio, n. 1 assorbitore in molla elicoidale a trazione con occhielli terminali, filo diametro 9 mm in acciaio armonico inox AISI 302, protezione per la corrosione inox AISI 302, lunghezza corpo molla a riposo 270 mm. Rivestimento in alluminio LEGA 6060 - tubolare d = 55 mm, spessore 2 mm + tappi in EPDM, fune in acciaio inox AISI 316, diametro 8 mm secondo UNI EN 12385-1:2009 (133 fili forma 7x19), carico di rottura 42 KN, completa ad un estremo di manicotto esclusivo in alluminio tronco-conico che impedisce la fuoriuscita dei fili, lunghezza variabile in funzione della geometria della copertura, kit serraggio in lega di alluminio Anticorodal speciale, protezione contro la corrosione in alluminio anodizzato, targhetta identificativa LINEA VITA in alluminio da porre in corrispondenza della linea vita, targhetta ACCESSO ALLA COPERTURA in alluminio da apporre in corrispondenza del punto di accesso alla copertura: con ancoraggi in acciaio inox AISI 304, tondo pieno diametro 50 mm con piastra di base 250x160x10 mm forata, con giunzioni saldate con tecnologia robot, protezione corrosione: inox AISI 304, finiture superficiali: decappaggio e passivazione. Marcatura prodotto: tecnologia Laser, di altezza 250 mm. Fune delle seguenti lunghezze | 01.E07.119.033 | 45 m, montaggio su travi in legno nuove e fissaggio con contropiastra | cad | Analisi | 141.8 | 988.78 | 2391.34 | 4.03 | 28.08 | 67.9 | 3521.92 | 528.29 | 405.02 | 4455.22 | 10
PUG2026/01.E07.119.035 |  | 01 | EDILIZIA | 01.E07 | SOLAI, COPERTURE, SOFFITTI | 01.E07.119 | Dispositivo anticaduta in classe C costituito da un sistema di ancoraggio (linea vita) contro le cadute dall’alto da parte del personale manutentore (antennisti, idraulici, tecnici d’impianti ecc.) operante sulla copertura, sia piana sia inclinata: linea vita flessibile orizzontale a norma UNI EN 795:2012 - UNI EN CEN/TS 16415:2013 - UNI 11578:2015, con interasse massimo tra due ancoraggi di 15 m per consentire l’utilizzo contemporaneo del dispositivo a massimo 4 operatori, da montare con l’assorbitore di energia per garantire uno sforzo massimo del cavo sugli ancoraggi di estremità inferiore al valore di 1.200 daN, completa di n. 2 ancoraggi di estremità in acciaio (per lunghezze superiori a 15 m), di ancoraggi intermedi n. 1 tenditore chiuso M 14 acciaio inox AISI 316 con perni e coppiglia di bloccaggio, n. 1 assorbitore in molla elicoidale a trazione con occhielli terminali, filo diametro 9 mm in acciaio armonico inox AISI 302, protezione per la corrosione inox AISI 302, lunghezza corpo molla a riposo 270 mm. Rivestimento in alluminio LEGA 6060 - tubolare d = 55 mm, spessore 2 mm + tappi in EPDM, fune in acciaio inox AISI 316, diametro 8 mm secondo UNI EN 12385-1:2009 (133 fili forma 7x19), carico di rottura 42 KN, completa ad un estremo di manicotto esclusivo in alluminio tronco-conico che impedisce la fuoriuscita dei fili, lunghezza variabile in funzione della geometria della copertura, kit serraggio in lega di alluminio Anticorodal speciale, protezione contro la corrosione in alluminio anodizzato, targhetta identificativa LINEA VITA in alluminio da porre in corrispondenza della linea vita, targhetta ACCESSO ALLA COPERTURA in alluminio da apporre in corrispondenza del punto di accesso alla copertura: con ancoraggi in acciaio inox AISI 304, tondo pieno diametro 50 mm con piastra di base 250x160x10 mm forata, con giunzioni saldate con tecnologia robot, protezione corrosione: inox AISI 304, finiture superficiali: decappaggio e passivazione. Marcatura prodotto: tecnologia Laser, di altezza 250 mm. Fune delle seguenti lunghezze | 01.E07.119.035 | 50 m, montaggio su travi in legno nuove e fissaggio con contropiastra | cad | Analisi | 141.8 | 1441.56 | 2814.48 | 3.22 | 32.78 | 64 | 4397.84 | 659.68 | 505.75 | 5563.27 | 10
PUG2026/01.E07.121.001 |  | 01 | EDILIZIA | 01.E07 | SOLAI, COPERTURE, SOFFITTI | 01.E07.121 | Dispositivo anticaduta in classe C costituito da un sistema di ancoraggio (linea vita) contro le cadute dall’alto da parte del personale manutentore (antennisti, idraulici, tecnici d’impianti ecc.) operante sulla copertura, sia piana sia inclinata: linea vita flessibile orizzontale a norma UNI EN 795:2012 - UNI EN CEN/TS 16415:2013 - UNI 11578:2015, con interasse massimo tra due ancoraggi di 15 m per consentire l’utilizzo contemporaneo del dispositivo a massimo 4 operatori, da montare con l’assorbitore di energia per garantire uno sforzo massimo del cavo sugli ancoraggi di estremità inferiore al valore di 1.200 daN, completa di n. 2 ancoraggi di estremità in acciaio (per lunghezze superiori a 15 m) di ancoraggi intermedi n. 1 tenditore chiuso M 14 acciaio inox AISI 316 con perni e coppiglia di bloccaggio, n. 1 assorbitore in molla elicoidale a trazione con occhielli terminali, filo diametro 9 mm in acciaio armonico inox AISI 302, protezione per la corrosione inox AISI 302, lunghezza corpo molla a riposo 270 mm. Rivestimento in alluminio LEGA 6060 - tubolare d = 55 mm, spessore 2 mm + tappi in EPDM, fune in acciaio inox AISI 316, diametro 8 mm secondo UNI EN 12385-1:2009 (133 fili forma 7x19), carico di rottura 42 KN, completa ad un estremo di manicotto esclusivo in alluminio tronco-conico che impedisce la fuoriuscita dei fili, lunghezza variabile in funzione della geometria della copertura, kit serraggio in lega di alluminio Anticorodal speciale, protezione contro la corrosione in alluminio anodizzato, targhetta identificativa LINEA VITA in alluminio da porre in corrispondenza della linea vita, targhetta ACCESSO ALLA COPERTURA in alluminio da apporre in corrispondenza del punto di accesso alla copertura: con ancoraggi in acciaio inox AISI 304, tondo pieno diametro 50 mm con piastra di base 250x160x10 mm forata, congiunzioni saldate con tecnologia robot, protezione corrosione: inox AISI 304, finiture superficiali: decappaggio e passivazione. Marcatura prodotto: tecnologia Laser di altezza 400 mm. Fune delle seguenti lunghezze | 01.E07.121.001 | 10 m, montaggio su c.a. o travi in legno nuove con ancoraggi chimici e varie | cad | Analisi | 141.8 | 515.18 | 1330.56 | 7.13 | 25.92 | 66.94 | 1987.54 | 298.13 | 228.57 | 2514.24 | 10
PUG2026/01.E07.121.003 |  | 01 | EDILIZIA | 01.E07 | SOLAI, COPERTURE, SOFFITTI | 01.E07.121 | Dispositivo anticaduta in classe C costituito da un sistema di ancoraggio (linea vita) contro le cadute dall’alto da parte del personale manutentore (antennisti, idraulici, tecnici d’impianti ecc.) operante sulla copertura, sia piana sia inclinata: linea vita flessibile orizzontale a norma UNI EN 795:2012 - UNI EN CEN/TS 16415:2013 - UNI 11578:2015, con interasse massimo tra due ancoraggi di 15 m per consentire l’utilizzo contemporaneo del dispositivo a massimo 4 operatori, da montare con l’assorbitore di energia per garantire uno sforzo massimo del cavo sugli ancoraggi di estremità inferiore al valore di 1.200 daN, completa di n. 2 ancoraggi di estremità in acciaio (per lunghezze superiori a 15 m) di ancoraggi intermedi n. 1 tenditore chiuso M 14 acciaio inox AISI 316 con perni e coppiglia di bloccaggio, n. 1 assorbitore in molla elicoidale a trazione con occhielli terminali, filo diametro 9 mm in acciaio armonico inox AISI 302, protezione per la corrosione inox AISI 302, lunghezza corpo molla a riposo 270 mm. Rivestimento in alluminio LEGA 6060 - tubolare d = 55 mm, spessore 2 mm + tappi in EPDM, fune in acciaio inox AISI 316, diametro 8 mm secondo UNI EN 12385-1:2009 (133 fili forma 7x19), carico di rottura 42 KN, completa ad un estremo di manicotto esclusivo in alluminio tronco-conico che impedisce la fuoriuscita dei fili, lunghezza variabile in funzione della geometria della copertura, kit serraggio in lega di alluminio Anticorodal speciale, protezione contro la corrosione in alluminio anodizzato, targhetta identificativa LINEA VITA in alluminio da porre in corrispondenza della linea vita, targhetta ACCESSO ALLA COPERTURA in alluminio da apporre in corrispondenza del punto di accesso alla copertura: con ancoraggi in acciaio inox AISI 304, tondo pieno diametro 50 mm con piastra di base 250x160x10 mm forata, congiunzioni saldate con tecnologia robot, protezione corrosione: inox AISI 304, finiture superficiali: decappaggio e passivazione. Marcatura prodotto: tecnologia Laser di altezza 400 mm. Fune delle seguenti lunghezze | 01.E07.121.003 | 15 m, montaggio su c.a. o travi in legno nuove con ancoraggi chimici e varie | cad | Analisi | 141.8 | 515.18 | 1395.36 | 6.91 | 25.1 | 67.99 | 2052.34 | 307.85 | 236.02 | 2596.22 | 10
PUG2026/01.E07.121.005 |  | 01 | EDILIZIA | 01.E07 | SOLAI, COPERTURE, SOFFITTI | 01.E07.121 | Dispositivo anticaduta in classe C costituito da un sistema di ancoraggio (linea vita) contro le cadute dall’alto da parte del personale manutentore (antennisti, idraulici, tecnici d’impianti ecc.) operante sulla copertura, sia piana sia inclinata: linea vita flessibile orizzontale a norma UNI EN 795:2012 - UNI EN CEN/TS 16415:2013 - UNI 11578:2015, con interasse massimo tra due ancoraggi di 15 m per consentire l’utilizzo contemporaneo del dispositivo a massimo 4 operatori, da montare con l’assorbitore di energia per garantire uno sforzo massimo del cavo sugli ancoraggi di estremità inferiore al valore di 1.200 daN, completa di n. 2 ancoraggi di estremità in acciaio (per lunghezze superiori a 15 m) di ancoraggi intermedi n. 1 tenditore chiuso M 14 acciaio inox AISI 316 con perni e coppiglia di bloccaggio, n. 1 assorbitore in molla elicoidale a trazione con occhielli terminali, filo diametro 9 mm in acciaio armonico inox AISI 302, protezione per la corrosione inox AISI 302, lunghezza corpo molla a riposo 270 mm. Rivestimento in alluminio LEGA 6060 - tubolare d = 55 mm, spessore 2 mm + tappi in EPDM, fune in acciaio inox AISI 316, diametro 8 mm secondo UNI EN 12385-1:2009 (133 fili forma 7x19), carico di rottura 42 KN, completa ad un estremo di manicotto esclusivo in alluminio tronco-conico che impedisce la fuoriuscita dei fili, lunghezza variabile in funzione della geometria della copertura, kit serraggio in lega di alluminio Anticorodal speciale, protezione contro la corrosione in alluminio anodizzato, targhetta identificativa LINEA VITA in alluminio da porre in corrispondenza della linea vita, targhetta ACCESSO ALLA COPERTURA in alluminio da apporre in corrispondenza del punto di accesso alla copertura: con ancoraggi in acciaio inox AISI 304, tondo pieno diametro 50 mm con piastra di base 250x160x10 mm forata, congiunzioni saldate con tecnologia robot, protezione corrosione: inox AISI 304, finiture superficiali: decappaggio e passivazione. Marcatura prodotto: tecnologia Laser di altezza 400 mm. Fune delle seguenti lunghezze | 01.E07.121.005 | 20 m, montaggio su c.a. o travi in legno nuove con ancoraggi chimici e varie | cad | Analisi | 141.8 | 515.18 | 1848.96 | 5.66 | 20.56 | 73.78 | 2505.94 | 375.89 | 288.18 | 3170.02 | 10
PUG2026/01.E07.121.007 |  | 01 | EDILIZIA | 01.E07 | SOLAI, COPERTURE, SOFFITTI | 01.E07.121 | Dispositivo anticaduta in classe C costituito da un sistema di ancoraggio (linea vita) contro le cadute dall’alto da parte del personale manutentore (antennisti, idraulici, tecnici d’impianti ecc.) operante sulla copertura, sia piana sia inclinata: linea vita flessibile orizzontale a norma UNI EN 795:2012 - UNI EN CEN/TS 16415:2013 - UNI 11578:2015, con interasse massimo tra due ancoraggi di 15 m per consentire l’utilizzo contemporaneo del dispositivo a massimo 4 operatori, da montare con l’assorbitore di energia per garantire uno sforzo massimo del cavo sugli ancoraggi di estremità inferiore al valore di 1.200 daN, completa di n. 2 ancoraggi di estremità in acciaio (per lunghezze superiori a 15 m) di ancoraggi intermedi n. 1 tenditore chiuso M 14 acciaio inox AISI 316 con perni e coppiglia di bloccaggio, n. 1 assorbitore in molla elicoidale a trazione con occhielli terminali, filo diametro 9 mm in acciaio armonico inox AISI 302, protezione per la corrosione inox AISI 302, lunghezza corpo molla a riposo 270 mm. Rivestimento in alluminio LEGA 6060 - tubolare d = 55 mm, spessore 2 mm + tappi in EPDM, fune in acciaio inox AISI 316, diametro 8 mm secondo UNI EN 12385-1:2009 (133 fili forma 7x19), carico di rottura 42 KN, completa ad un estremo di manicotto esclusivo in alluminio tronco-conico che impedisce la fuoriuscita dei fili, lunghezza variabile in funzione della geometria della copertura, kit serraggio in lega di alluminio Anticorodal speciale, protezione contro la corrosione in alluminio anodizzato, targhetta identificativa LINEA VITA in alluminio da porre in corrispondenza della linea vita, targhetta ACCESSO ALLA COPERTURA in alluminio da apporre in corrispondenza del punto di accesso alla copertura: con ancoraggi in acciaio inox AISI 304, tondo pieno diametro 50 mm con piastra di base 250x160x10 mm forata, congiunzioni saldate con tecnologia robot, protezione corrosione: inox AISI 304, finiture superficiali: decappaggio e passivazione. Marcatura prodotto: tecnologia Laser di altezza 400 mm. Fune delle seguenti lunghezze | 01.E07.121.007 | 25 m, montaggio su c.a. o travi in legno nuove con ancoraggi chimici e varie | cad | Analisi | 141.8 | 515.18 | 1913.76 | 5.52 | 20.04 | 74.44 | 2570.74 | 385.61 | 295.64 | 3251.99 | 10
PUG2026/01.E07.121.009 |  | 01 | EDILIZIA | 01.E07 | SOLAI, COPERTURE, SOFFITTI | 01.E07.121 | Dispositivo anticaduta in classe C costituito da un sistema di ancoraggio (linea vita) contro le cadute dall’alto da parte del personale manutentore (antennisti, idraulici, tecnici d’impianti ecc.) operante sulla copertura, sia piana sia inclinata: linea vita flessibile orizzontale a norma UNI EN 795:2012 - UNI EN CEN/TS 16415:2013 - UNI 11578:2015, con interasse massimo tra due ancoraggi di 15 m per consentire l’utilizzo contemporaneo del dispositivo a massimo 4 operatori, da montare con l’assorbitore di energia per garantire uno sforzo massimo del cavo sugli ancoraggi di estremità inferiore al valore di 1.200 daN, completa di n. 2 ancoraggi di estremità in acciaio (per lunghezze superiori a 15 m) di ancoraggi intermedi n. 1 tenditore chiuso M 14 acciaio inox AISI 316 con perni e coppiglia di bloccaggio, n. 1 assorbitore in molla elicoidale a trazione con occhielli terminali, filo diametro 9 mm in acciaio armonico inox AISI 302, protezione per la corrosione inox AISI 302, lunghezza corpo molla a riposo 270 mm. Rivestimento in alluminio LEGA 6060 - tubolare d = 55 mm, spessore 2 mm + tappi in EPDM, fune in acciaio inox AISI 316, diametro 8 mm secondo UNI EN 12385-1:2009 (133 fili forma 7x19), carico di rottura 42 KN, completa ad un estremo di manicotto esclusivo in alluminio tronco-conico che impedisce la fuoriuscita dei fili, lunghezza variabile in funzione della geometria della copertura, kit serraggio in lega di alluminio Anticorodal speciale, protezione contro la corrosione in alluminio anodizzato, targhetta identificativa LINEA VITA in alluminio da porre in corrispondenza della linea vita, targhetta ACCESSO ALLA COPERTURA in alluminio da apporre in corrispondenza del punto di accesso alla copertura: con ancoraggi in acciaio inox AISI 304, tondo pieno diametro 50 mm con piastra di base 250x160x10 mm forata, congiunzioni saldate con tecnologia robot, protezione corrosione: inox AISI 304, finiture superficiali: decappaggio e passivazione. Marcatura prodotto: tecnologia Laser di altezza 400 mm. Fune delle seguenti lunghezze | 01.E07.121.009 | 30 m, montaggio su c.a. o travi in legno nuove con ancoraggi chimici e varie | cad | Analisi | 141.8 | 745.4 | 1978.56 | 4.95 | 26.01 | 69.04 | 2865.76 | 429.86 | 329.56 | 3625.19 | 10
PUG2026/01.E07.121.011 |  | 01 | EDILIZIA | 01.E07 | SOLAI, COPERTURE, SOFFITTI | 01.E07.121 | Dispositivo anticaduta in classe C costituito da un sistema di ancoraggio (linea vita) contro le cadute dall’alto da parte del personale manutentore (antennisti, idraulici, tecnici d’impianti ecc.) operante sulla copertura, sia piana sia inclinata: linea vita flessibile orizzontale a norma UNI EN 795:2012 - UNI EN CEN/TS 16415:2013 - UNI 11578:2015, con interasse massimo tra due ancoraggi di 15 m per consentire l’utilizzo contemporaneo del dispositivo a massimo 4 operatori, da montare con l’assorbitore di energia per garantire uno sforzo massimo del cavo sugli ancoraggi di estremità inferiore al valore di 1.200 daN, completa di n. 2 ancoraggi di estremità in acciaio (per lunghezze superiori a 15 m) di ancoraggi intermedi n. 1 tenditore chiuso M 14 acciaio inox AISI 316 con perni e coppiglia di bloccaggio, n. 1 assorbitore in molla elicoidale a trazione con occhielli terminali, filo diametro 9 mm in acciaio armonico inox AISI 302, protezione per la corrosione inox AISI 302, lunghezza corpo molla a riposo 270 mm. Rivestimento in alluminio LEGA 6060 - tubolare d = 55 mm, spessore 2 mm + tappi in EPDM, fune in acciaio inox AISI 316, diametro 8 mm secondo UNI EN 12385-1:2009 (133 fili forma 7x19), carico di rottura 42 KN, completa ad un estremo di manicotto esclusivo in alluminio tronco-conico che impedisce la fuoriuscita dei fili, lunghezza variabile in funzione della geometria della copertura, kit serraggio in lega di alluminio Anticorodal speciale, protezione contro la corrosione in alluminio anodizzato, targhetta identificativa LINEA VITA in alluminio da porre in corrispondenza della linea vita, targhetta ACCESSO ALLA COPERTURA in alluminio da apporre in corrispondenza del punto di accesso alla copertura: con ancoraggi in acciaio inox AISI 304, tondo pieno diametro 50 mm con piastra di base 250x160x10 mm forata, congiunzioni saldate con tecnologia robot, protezione corrosione: inox AISI 304, finiture superficiali: decappaggio e passivazione. Marcatura prodotto: tecnologia Laser di altezza 400 mm. Fune delle seguenti lunghezze | 01.E07.121.011 | 35 m, montaggio su c.a. o travi in legno nuove con ancoraggi chimici e varie | cad | Analisi | 141.8 | 745.4 | 2388.96 | 4.33 | 22.75 | 72.92 | 3276.16 | 491.42 | 376.76 | 4144.34 | 10
PUG2026/01.E07.121.013 |  | 01 | EDILIZIA | 01.E07 | SOLAI, COPERTURE, SOFFITTI | 01.E07.121 | Dispositivo anticaduta in classe C costituito da un sistema di ancoraggio (linea vita) contro le cadute dall’alto da parte del personale manutentore (antennisti, idraulici, tecnici d’impianti ecc.) operante sulla copertura, sia piana sia inclinata: linea vita flessibile orizzontale a norma UNI EN 795:2012 - UNI EN CEN/TS 16415:2013 - UNI 11578:2015, con interasse massimo tra due ancoraggi di 15 m per consentire l’utilizzo contemporaneo del dispositivo a massimo 4 operatori, da montare con l’assorbitore di energia per garantire uno sforzo massimo del cavo sugli ancoraggi di estremità inferiore al valore di 1.200 daN, completa di n. 2 ancoraggi di estremità in acciaio (per lunghezze superiori a 15 m) di ancoraggi intermedi n. 1 tenditore chiuso M 14 acciaio inox AISI 316 con perni e coppiglia di bloccaggio, n. 1 assorbitore in molla elicoidale a trazione con occhielli terminali, filo diametro 9 mm in acciaio armonico inox AISI 302, protezione per la corrosione inox AISI 302, lunghezza corpo molla a riposo 270 mm. Rivestimento in alluminio LEGA 6060 - tubolare d = 55 mm, spessore 2 mm + tappi in EPDM, fune in acciaio inox AISI 316, diametro 8 mm secondo UNI EN 12385-1:2009 (133 fili forma 7x19), carico di rottura 42 KN, completa ad un estremo di manicotto esclusivo in alluminio tronco-conico che impedisce la fuoriuscita dei fili, lunghezza variabile in funzione della geometria della copertura, kit serraggio in lega di alluminio Anticorodal speciale, protezione contro la corrosione in alluminio anodizzato, targhetta identificativa LINEA VITA in alluminio da porre in corrispondenza della linea vita, targhetta ACCESSO ALLA COPERTURA in alluminio da apporre in corrispondenza del punto di accesso alla copertura: con ancoraggi in acciaio inox AISI 304, tondo pieno diametro 50 mm con piastra di base 250x160x10 mm forata, congiunzioni saldate con tecnologia robot, protezione corrosione: inox AISI 304, finiture superficiali: decappaggio e passivazione. Marcatura prodotto: tecnologia Laser di altezza 400 mm. Fune delle seguenti lunghezze | 01.E07.121.013 | 40 m, montaggio su c.a. o travi in legno nuove con ancoraggi chimici e varie | cad | Analisi | 141.8 | 745.4 | 2475.36 | 4.22 | 22.17 | 73.62 | 3362.56 | 504.38 | 386.69 | 4253.64 | 10
PUG2026/01.E07.121.015 |  | 01 | EDILIZIA | 01.E07 | SOLAI, COPERTURE, SOFFITTI | 01.E07.121 | Dispositivo anticaduta in classe C costituito da un sistema di ancoraggio (linea vita) contro le cadute dall’alto da parte del personale manutentore (antennisti, idraulici, tecnici d’impianti ecc.) operante sulla copertura, sia piana sia inclinata: linea vita flessibile orizzontale a norma UNI EN 795:2012 - UNI EN CEN/TS 16415:2013 - UNI 11578:2015, con interasse massimo tra due ancoraggi di 15 m per consentire l’utilizzo contemporaneo del dispositivo a massimo 4 operatori, da montare con l’assorbitore di energia per garantire uno sforzo massimo del cavo sugli ancoraggi di estremità inferiore al valore di 1.200 daN, completa di n. 2 ancoraggi di estremità in acciaio (per lunghezze superiori a 15 m) di ancoraggi intermedi n. 1 tenditore chiuso M 14 acciaio inox AISI 316 con perni e coppiglia di bloccaggio, n. 1 assorbitore in molla elicoidale a trazione con occhielli terminali, filo diametro 9 mm in acciaio armonico inox AISI 302, protezione per la corrosione inox AISI 302, lunghezza corpo molla a riposo 270 mm. Rivestimento in alluminio LEGA 6060 - tubolare d = 55 mm, spessore 2 mm + tappi in EPDM, fune in acciaio inox AISI 316, diametro 8 mm secondo UNI EN 12385-1:2009 (133 fili forma 7x19), carico di rottura 42 KN, completa ad un estremo di manicotto esclusivo in alluminio tronco-conico che impedisce la fuoriuscita dei fili, lunghezza variabile in funzione della geometria della copertura, kit serraggio in lega di alluminio Anticorodal speciale, protezione contro la corrosione in alluminio anodizzato, targhetta identificativa LINEA VITA in alluminio da porre in corrispondenza della linea vita, targhetta ACCESSO ALLA COPERTURA in alluminio da apporre in corrispondenza del punto di accesso alla copertura: con ancoraggi in acciaio inox AISI 304, tondo pieno diametro 50 mm con piastra di base 250x160x10 mm forata, congiunzioni saldate con tecnologia robot, protezione corrosione: inox AISI 304, finiture superficiali: decappaggio e passivazione. Marcatura prodotto: tecnologia Laser di altezza 400 mm. Fune delle seguenti lunghezze | 01.E07.121.015 | 45 m, montaggio su c.a. o travi in legno nuove con ancoraggi chimici e varie | cad | Analisi | 141.8 | 745.4 | 2540.16 | 4.14 | 21.75 | 74.11 | 3427.36 | 514.1 | 394.15 | 4335.61 | 10
PUG2026/01.E07.121.017 |  | 01 | EDILIZIA | 01.E07 | SOLAI, COPERTURE, SOFFITTI | 01.E07.121 | Dispositivo anticaduta in classe C costituito da un sistema di ancoraggio (linea vita) contro le cadute dall’alto da parte del personale manutentore (antennisti, idraulici, tecnici d’impianti ecc.) operante sulla copertura, sia piana sia inclinata: linea vita flessibile orizzontale a norma UNI EN 795:2012 - UNI EN CEN/TS 16415:2013 - UNI 11578:2015, con interasse massimo tra due ancoraggi di 15 m per consentire l’utilizzo contemporaneo del dispositivo a massimo 4 operatori, da montare con l’assorbitore di energia per garantire uno sforzo massimo del cavo sugli ancoraggi di estremità inferiore al valore di 1.200 daN, completa di n. 2 ancoraggi di estremità in acciaio (per lunghezze superiori a 15 m) di ancoraggi intermedi n. 1 tenditore chiuso M 14 acciaio inox AISI 316 con perni e coppiglia di bloccaggio, n. 1 assorbitore in molla elicoidale a trazione con occhielli terminali, filo diametro 9 mm in acciaio armonico inox AISI 302, protezione per la corrosione inox AISI 302, lunghezza corpo molla a riposo 270 mm. Rivestimento in alluminio LEGA 6060 - tubolare d = 55 mm, spessore 2 mm + tappi in EPDM, fune in acciaio inox AISI 316, diametro 8 mm secondo UNI EN 12385-1:2009 (133 fili forma 7x19), carico di rottura 42 KN, completa ad un estremo di manicotto esclusivo in alluminio tronco-conico che impedisce la fuoriuscita dei fili, lunghezza variabile in funzione della geometria della copertura, kit serraggio in lega di alluminio Anticorodal speciale, protezione contro la corrosione in alluminio anodizzato, targhetta identificativa LINEA VITA in alluminio da porre in corrispondenza della linea vita, targhetta ACCESSO ALLA COPERTURA in alluminio da apporre in corrispondenza del punto di accesso alla copertura: con ancoraggi in acciaio inox AISI 304, tondo pieno diametro 50 mm con piastra di base 250x160x10 mm forata, congiunzioni saldate con tecnologia robot, protezione corrosione: inox AISI 304, finiture superficiali: decappaggio e passivazione. Marcatura prodotto: tecnologia Laser di altezza 400 mm. Fune delle seguenti lunghezze | 01.E07.121.017 | 50 m, montaggio su c.a. o travi in legno nuove con ancoraggi chimici e varie | cad | Analisi | 141.8 | 1205.83 | 2982.96 | 3.27 | 27.84 | 68.88 | 4330.59 | 649.59 | 498.02 | 5478.19 | 10
PUG2026/01.E07.121.019 |  | 01 | EDILIZIA | 01.E07 | SOLAI, COPERTURE, SOFFITTI | 01.E07.121 | Dispositivo anticaduta in classe C costituito da un sistema di ancoraggio (linea vita) contro le cadute dall’alto da parte del personale manutentore (antennisti, idraulici, tecnici d’impianti ecc.) operante sulla copertura, sia piana sia inclinata: linea vita flessibile orizzontale a norma UNI EN 795:2012 - UNI EN CEN/TS 16415:2013 - UNI 11578:2015, con interasse massimo tra due ancoraggi di 15 m per consentire l’utilizzo contemporaneo del dispositivo a massimo 4 operatori, da montare con l’assorbitore di energia per garantire uno sforzo massimo del cavo sugli ancoraggi di estremità inferiore al valore di 1.200 daN, completa di n. 2 ancoraggi di estremità in acciaio (per lunghezze superiori a 15 m) di ancoraggi intermedi n. 1 tenditore chiuso M 14 acciaio inox AISI 316 con perni e coppiglia di bloccaggio, n. 1 assorbitore in molla elicoidale a trazione con occhielli terminali, filo diametro 9 mm in acciaio armonico inox AISI 302, protezione per la corrosione inox AISI 302, lunghezza corpo molla a riposo 270 mm. Rivestimento in alluminio LEGA 6060 - tubolare d = 55 mm, spessore 2 mm + tappi in EPDM, fune in acciaio inox AISI 316, diametro 8 mm secondo UNI EN 12385-1:2009 (133 fili forma 7x19), carico di rottura 42 KN, completa ad un estremo di manicotto esclusivo in alluminio tronco-conico che impedisce la fuoriuscita dei fili, lunghezza variabile in funzione della geometria della copertura, kit serraggio in lega di alluminio Anticorodal speciale, protezione contro la corrosione in alluminio anodizzato, targhetta identificativa LINEA VITA in alluminio da porre in corrispondenza della linea vita, targhetta ACCESSO ALLA COPERTURA in alluminio da apporre in corrispondenza del punto di accesso alla copertura: con ancoraggi in acciaio inox AISI 304, tondo pieno diametro 50 mm con piastra di base 250x160x10 mm forata, congiunzioni saldate con tecnologia robot, protezione corrosione: inox AISI 304, finiture superficiali: decappaggio e passivazione. Marcatura prodotto: tecnologia Laser di altezza 400 mm. Fune delle seguenti lunghezze | 01.E07.121.019 | 10 m, montaggio su travi in legno nuove e fissaggio con contropiastra | cad | Analisi | 141.8 | 607.27 | 1330.56 | 6.82 | 29.2 | 63.98 | 2079.63 | 311.94 | 239.16 | 2630.73 | 10
PUG2026/01.E07.121.021 |  | 01 | EDILIZIA | 01.E07 | SOLAI, COPERTURE, SOFFITTI | 01.E07.121 | Dispositivo anticaduta in classe C costituito da un sistema di ancoraggio (linea vita) contro le cadute dall’alto da parte del personale manutentore (antennisti, idraulici, tecnici d’impianti ecc.) operante sulla copertura, sia piana sia inclinata: linea vita flessibile orizzontale a norma UNI EN 795:2012 - UNI EN CEN/TS 16415:2013 - UNI 11578:2015, con interasse massimo tra due ancoraggi di 15 m per consentire l’utilizzo contemporaneo del dispositivo a massimo 4 operatori, da montare con l’assorbitore di energia per garantire uno sforzo massimo del cavo sugli ancoraggi di estremità inferiore al valore di 1.200 daN, completa di n. 2 ancoraggi di estremità in acciaio (per lunghezze superiori a 15 m) di ancoraggi intermedi n. 1 tenditore chiuso M 14 acciaio inox AISI 316 con perni e coppiglia di bloccaggio, n. 1 assorbitore in molla elicoidale a trazione con occhielli terminali, filo diametro 9 mm in acciaio armonico inox AISI 302, protezione per la corrosione inox AISI 302, lunghezza corpo molla a riposo 270 mm. Rivestimento in alluminio LEGA 6060 - tubolare d = 55 mm, spessore 2 mm + tappi in EPDM, fune in acciaio inox AISI 316, diametro 8 mm secondo UNI EN 12385-1:2009 (133 fili forma 7x19), carico di rottura 42 KN, completa ad un estremo di manicotto esclusivo in alluminio tronco-conico che impedisce la fuoriuscita dei fili, lunghezza variabile in funzione della geometria della copertura, kit serraggio in lega di alluminio Anticorodal speciale, protezione contro la corrosione in alluminio anodizzato, targhetta identificativa LINEA VITA in alluminio da porre in corrispondenza della linea vita, targhetta ACCESSO ALLA COPERTURA in alluminio da apporre in corrispondenza del punto di accesso alla copertura: con ancoraggi in acciaio inox AISI 304, tondo pieno diametro 50 mm con piastra di base 250x160x10 mm forata, congiunzioni saldate con tecnologia robot, protezione corrosione: inox AISI 304, finiture superficiali: decappaggio e passivazione. Marcatura prodotto: tecnologia Laser di altezza 400 mm. Fune delle seguenti lunghezze | 01.E07.121.021 | 15 m, montaggio su travi in legno nuove e fissaggio con contropiastra | cad | Analisi | 141.8 | 607.27 | 1395.36 | 6.61 | 28.32 | 65.07 | 2144.43 | 321.66 | 246.61 | 2712.7 | 10
PUG2026/01.E07.121.023 |  | 01 | EDILIZIA | 01.E07 | SOLAI, COPERTURE, SOFFITTI | 01.E07.121 | Dispositivo anticaduta in classe C costituito da un sistema di ancoraggio (linea vita) contro le cadute dall’alto da parte del personale manutentore (antennisti, idraulici, tecnici d’impianti ecc.) operante sulla copertura, sia piana sia inclinata: linea vita flessibile orizzontale a norma UNI EN 795:2012 - UNI EN CEN/TS 16415:2013 - UNI 11578:2015, con interasse massimo tra due ancoraggi di 15 m per consentire l’utilizzo contemporaneo del dispositivo a massimo 4 operatori, da montare con l’assorbitore di energia per garantire uno sforzo massimo del cavo sugli ancoraggi di estremità inferiore al valore di 1.200 daN, completa di n. 2 ancoraggi di estremità in acciaio (per lunghezze superiori a 15 m) di ancoraggi intermedi n. 1 tenditore chiuso M 14 acciaio inox AISI 316 con perni e coppiglia di bloccaggio, n. 1 assorbitore in molla elicoidale a trazione con occhielli terminali, filo diametro 9 mm in acciaio armonico inox AISI 302, protezione per la corrosione inox AISI 302, lunghezza corpo molla a riposo 270 mm. Rivestimento in alluminio LEGA 6060 - tubolare d = 55 mm, spessore 2 mm + tappi in EPDM, fune in acciaio inox AISI 316, diametro 8 mm secondo UNI EN 12385-1:2009 (133 fili forma 7x19), carico di rottura 42 KN, completa ad un estremo di manicotto esclusivo in alluminio tronco-conico che impedisce la fuoriuscita dei fili, lunghezza variabile in funzione della geometria della copertura, kit serraggio in lega di alluminio Anticorodal speciale, protezione contro la corrosione in alluminio anodizzato, targhetta identificativa LINEA VITA in alluminio da porre in corrispondenza della linea vita, targhetta ACCESSO ALLA COPERTURA in alluminio da apporre in corrispondenza del punto di accesso alla copertura: con ancoraggi in acciaio inox AISI 304, tondo pieno diametro 50 mm con piastra di base 250x160x10 mm forata, congiunzioni saldate con tecnologia robot, protezione corrosione: inox AISI 304, finiture superficiali: decappaggio e passivazione. Marcatura prodotto: tecnologia Laser di altezza 400 mm. Fune delle seguenti lunghezze | 01.E07.121.023 | 20 m, montaggio su travi in legno nuove e fissaggio con contropiastra | cad | Analisi | 141.8 | 607.27 | 1848.96 | 5.46 | 23.37 | 71.17 | 2598.03 | 389.7 | 298.77 | 3286.51 | 10
PUG2026/01.E07.121.025 |  | 01 | EDILIZIA | 01.E07 | SOLAI, COPERTURE, SOFFITTI | 01.E07.121 | Dispositivo anticaduta in classe C costituito da un sistema di ancoraggio (linea vita) contro le cadute dall’alto da parte del personale manutentore (antennisti, idraulici, tecnici d’impianti ecc.) operante sulla copertura, sia piana sia inclinata: linea vita flessibile orizzontale a norma UNI EN 795:2012 - UNI EN CEN/TS 16415:2013 - UNI 11578:2015, con interasse massimo tra due ancoraggi di 15 m per consentire l’utilizzo contemporaneo del dispositivo a massimo 4 operatori, da montare con l’assorbitore di energia per garantire uno sforzo massimo del cavo sugli ancoraggi di estremità inferiore al valore di 1.200 daN, completa di n. 2 ancoraggi di estremità in acciaio (per lunghezze superiori a 15 m) di ancoraggi intermedi n. 1 tenditore chiuso M 14 acciaio inox AISI 316 con perni e coppiglia di bloccaggio, n. 1 assorbitore in molla elicoidale a trazione con occhielli terminali, filo diametro 9 mm in acciaio armonico inox AISI 302, protezione per la corrosione inox AISI 302, lunghezza corpo molla a riposo 270 mm. Rivestimento in alluminio LEGA 6060 - tubolare d = 55 mm, spessore 2 mm + tappi in EPDM, fune in acciaio inox AISI 316, diametro 8 mm secondo UNI EN 12385-1:2009 (133 fili forma 7x19), carico di rottura 42 KN, completa ad un estremo di manicotto esclusivo in alluminio tronco-conico che impedisce la fuoriuscita dei fili, lunghezza variabile in funzione della geometria della copertura, kit serraggio in lega di alluminio Anticorodal speciale, protezione contro la corrosione in alluminio anodizzato, targhetta identificativa LINEA VITA in alluminio da porre in corrispondenza della linea vita, targhetta ACCESSO ALLA COPERTURA in alluminio da apporre in corrispondenza del punto di accesso alla copertura: con ancoraggi in acciaio inox AISI 304, tondo pieno diametro 50 mm con piastra di base 250x160x10 mm forata, congiunzioni saldate con tecnologia robot, protezione corrosione: inox AISI 304, finiture superficiali: decappaggio e passivazione. Marcatura prodotto: tecnologia Laser di altezza 400 mm. Fune delle seguenti lunghezze | 01.E07.121.025 | 25 m, montaggio su travi in legno nuove e fissaggio con contropiastra | cad | Analisi | 141.8 | 607.27 | 1913.76 | 5.33 | 22.81 | 71.87 | 2662.83 | 399.42 | 306.23 | 3368.48 | 10
PUG2026/01.E07.121.027 |  | 01 | EDILIZIA | 01.E07 | SOLAI, COPERTURE, SOFFITTI | 01.E07.121 | Dispositivo anticaduta in classe C costituito da un sistema di ancoraggio (linea vita) contro le cadute dall’alto da parte del personale manutentore (antennisti, idraulici, tecnici d’impianti ecc.) operante sulla copertura, sia piana sia inclinata: linea vita flessibile orizzontale a norma UNI EN 795:2012 - UNI EN CEN/TS 16415:2013 - UNI 11578:2015, con interasse massimo tra due ancoraggi di 15 m per consentire l’utilizzo contemporaneo del dispositivo a massimo 4 operatori, da montare con l’assorbitore di energia per garantire uno sforzo massimo del cavo sugli ancoraggi di estremità inferiore al valore di 1.200 daN, completa di n. 2 ancoraggi di estremità in acciaio (per lunghezze superiori a 15 m) di ancoraggi intermedi n. 1 tenditore chiuso M 14 acciaio inox AISI 316 con perni e coppiglia di bloccaggio, n. 1 assorbitore in molla elicoidale a trazione con occhielli terminali, filo diametro 9 mm in acciaio armonico inox AISI 302, protezione per la corrosione inox AISI 302, lunghezza corpo molla a riposo 270 mm. Rivestimento in alluminio LEGA 6060 - tubolare d = 55 mm, spessore 2 mm + tappi in EPDM, fune in acciaio inox AISI 316, diametro 8 mm secondo UNI EN 12385-1:2009 (133 fili forma 7x19), carico di rottura 42 KN, completa ad un estremo di manicotto esclusivo in alluminio tronco-conico che impedisce la fuoriuscita dei fili, lunghezza variabile in funzione della geometria della copertura, kit serraggio in lega di alluminio Anticorodal speciale, protezione contro la corrosione in alluminio anodizzato, targhetta identificativa LINEA VITA in alluminio da porre in corrispondenza della linea vita, targhetta ACCESSO ALLA COPERTURA in alluminio da apporre in corrispondenza del punto di accesso alla copertura: con ancoraggi in acciaio inox AISI 304, tondo pieno diametro 50 mm con piastra di base 250x160x10 mm forata, congiunzioni saldate con tecnologia robot, protezione corrosione: inox AISI 304, finiture superficiali: decappaggio e passivazione. Marcatura prodotto: tecnologia Laser di altezza 400 mm. Fune delle seguenti lunghezze | 01.E07.121.027 | 30 m, montaggio su travi in legno nuove e fissaggio con contropiastra | cad | Analisi | 141.8 | 952.59 | 1978.56 | 4.61 | 31 | 64.39 | 3072.95 | 460.94 | 353.39 | 3887.28 | 10
PUG2026/01.E07.121.029 |  | 01 | EDILIZIA | 01.E07 | SOLAI, COPERTURE, SOFFITTI | 01.E07.121 | Dispositivo anticaduta in classe C costituito da un sistema di ancoraggio (linea vita) contro le cadute dall’alto da parte del personale manutentore (antennisti, idraulici, tecnici d’impianti ecc.) operante sulla copertura, sia piana sia inclinata: linea vita flessibile orizzontale a norma UNI EN 795:2012 - UNI EN CEN/TS 16415:2013 - UNI 11578:2015, con interasse massimo tra due ancoraggi di 15 m per consentire l’utilizzo contemporaneo del dispositivo a massimo 4 operatori, da montare con l’assorbitore di energia per garantire uno sforzo massimo del cavo sugli ancoraggi di estremità inferiore al valore di 1.200 daN, completa di n. 2 ancoraggi di estremità in acciaio (per lunghezze superiori a 15 m) di ancoraggi intermedi n. 1 tenditore chiuso M 14 acciaio inox AISI 316 con perni e coppiglia di bloccaggio, n. 1 assorbitore in molla elicoidale a trazione con occhielli terminali, filo diametro 9 mm in acciaio armonico inox AISI 302, protezione per la corrosione inox AISI 302, lunghezza corpo molla a riposo 270 mm. Rivestimento in alluminio LEGA 6060 - tubolare d = 55 mm, spessore 2 mm + tappi in EPDM, fune in acciaio inox AISI 316, diametro 8 mm secondo UNI EN 12385-1:2009 (133 fili forma 7x19), carico di rottura 42 KN, completa ad un estremo di manicotto esclusivo in alluminio tronco-conico che impedisce la fuoriuscita dei fili, lunghezza variabile in funzione della geometria della copertura, kit serraggio in lega di alluminio Anticorodal speciale, protezione contro la corrosione in alluminio anodizzato, targhetta identificativa LINEA VITA in alluminio da porre in corrispondenza della linea vita, targhetta ACCESSO ALLA COPERTURA in alluminio da apporre in corrispondenza del punto di accesso alla copertura: con ancoraggi in acciaio inox AISI 304, tondo pieno diametro 50 mm con piastra di base 250x160x10 mm forata, congiunzioni saldate con tecnologia robot, protezione corrosione: inox AISI 304, finiture superficiali: decappaggio e passivazione. Marcatura prodotto: tecnologia Laser di altezza 400 mm. Fune delle seguenti lunghezze | 01.E07.121.029 | 35 m, montaggio su travi in legno nuove e fissaggio con contropiastra | cad | Analisi | 141.8 | 952.59 | 2388.96 | 4.07 | 27.35 | 68.58 | 3483.35 | 522.5 | 400.58 | 4406.43 | 10
PUG2026/01.E07.121.031 |  | 01 | EDILIZIA | 01.E07 | SOLAI, COPERTURE, SOFFITTI | 01.E07.121 | Dispositivo anticaduta in classe C costituito da un sistema di ancoraggio (linea vita) contro le cadute dall’alto da parte del personale manutentore (antennisti, idraulici, tecnici d’impianti ecc.) operante sulla copertura, sia piana sia inclinata: linea vita flessibile orizzontale a norma UNI EN 795:2012 - UNI EN CEN/TS 16415:2013 - UNI 11578:2015, con interasse massimo tra due ancoraggi di 15 m per consentire l’utilizzo contemporaneo del dispositivo a massimo 4 operatori, da montare con l’assorbitore di energia per garantire uno sforzo massimo del cavo sugli ancoraggi di estremità inferiore al valore di 1.200 daN, completa di n. 2 ancoraggi di estremità in acciaio (per lunghezze superiori a 15 m) di ancoraggi intermedi n. 1 tenditore chiuso M 14 acciaio inox AISI 316 con perni e coppiglia di bloccaggio, n. 1 assorbitore in molla elicoidale a trazione con occhielli terminali, filo diametro 9 mm in acciaio armonico inox AISI 302, protezione per la corrosione inox AISI 302, lunghezza corpo molla a riposo 270 mm. Rivestimento in alluminio LEGA 6060 - tubolare d = 55 mm, spessore 2 mm + tappi in EPDM, fune in acciaio inox AISI 316, diametro 8 mm secondo UNI EN 12385-1:2009 (133 fili forma 7x19), carico di rottura 42 KN, completa ad un estremo di manicotto esclusivo in alluminio tronco-conico che impedisce la fuoriuscita dei fili, lunghezza variabile in funzione della geometria della copertura, kit serraggio in lega di alluminio Anticorodal speciale, protezione contro la corrosione in alluminio anodizzato, targhetta identificativa LINEA VITA in alluminio da porre in corrispondenza della linea vita, targhetta ACCESSO ALLA COPERTURA in alluminio da apporre in corrispondenza del punto di accesso alla copertura: con ancoraggi in acciaio inox AISI 304, tondo pieno diametro 50 mm con piastra di base 250x160x10 mm forata, congiunzioni saldate con tecnologia robot, protezione corrosione: inox AISI 304, finiture superficiali: decappaggio e passivazione. Marcatura prodotto: tecnologia Laser di altezza 400 mm. Fune delle seguenti lunghezze | 01.E07.121.031 | 40 m, montaggio su travi in legno nuove e fissaggio con contropiastra | cad | Analisi | 141.8 | 952.59 | 2475.36 | 3.97 | 26.69 | 69.34 | 3569.75 | 535.46 | 410.52 | 4515.73 | 10
PUG2026/01.E07.121.033 |  | 01 | EDILIZIA | 01.E07 | SOLAI, COPERTURE, SOFFITTI | 01.E07.121 | Dispositivo anticaduta in classe C costituito da un sistema di ancoraggio (linea vita) contro le cadute dall’alto da parte del personale manutentore (antennisti, idraulici, tecnici d’impianti ecc.) operante sulla copertura, sia piana sia inclinata: linea vita flessibile orizzontale a norma UNI EN 795:2012 - UNI EN CEN/TS 16415:2013 - UNI 11578:2015, con interasse massimo tra due ancoraggi di 15 m per consentire l’utilizzo contemporaneo del dispositivo a massimo 4 operatori, da montare con l’assorbitore di energia per garantire uno sforzo massimo del cavo sugli ancoraggi di estremità inferiore al valore di 1.200 daN, completa di n. 2 ancoraggi di estremità in acciaio (per lunghezze superiori a 15 m) di ancoraggi intermedi n. 1 tenditore chiuso M 14 acciaio inox AISI 316 con perni e coppiglia di bloccaggio, n. 1 assorbitore in molla elicoidale a trazione con occhielli terminali, filo diametro 9 mm in acciaio armonico inox AISI 302, protezione per la corrosione inox AISI 302, lunghezza corpo molla a riposo 270 mm. Rivestimento in alluminio LEGA 6060 - tubolare d = 55 mm, spessore 2 mm + tappi in EPDM, fune in acciaio inox AISI 316, diametro 8 mm secondo UNI EN 12385-1:2009 (133 fili forma 7x19), carico di rottura 42 KN, completa ad un estremo di manicotto esclusivo in alluminio tronco-conico che impedisce la fuoriuscita dei fili, lunghezza variabile in funzione della geometria della copertura, kit serraggio in lega di alluminio Anticorodal speciale, protezione contro la corrosione in alluminio anodizzato, targhetta identificativa LINEA VITA in alluminio da porre in corrispondenza della linea vita, targhetta ACCESSO ALLA COPERTURA in alluminio da apporre in corrispondenza del punto di accesso alla copertura: con ancoraggi in acciaio inox AISI 304, tondo pieno diametro 50 mm con piastra di base 250x160x10 mm forata, congiunzioni saldate con tecnologia robot, protezione corrosione: inox AISI 304, finiture superficiali: decappaggio e passivazione. Marcatura prodotto: tecnologia Laser di altezza 400 mm. Fune delle seguenti lunghezze | 01.E07.121.033 | 45 m, montaggio su travi in legno nuove e fissaggio con contropiastra | cad | Analisi | 141.8 | 952.59 | 2540.16 | 3.9 | 26.21 | 69.89 | 3634.55 | 545.18 | 417.97 | 4597.7 | 10
PUG2026/01.E07.121.035 |  | 01 | EDILIZIA | 01.E07 | SOLAI, COPERTURE, SOFFITTI | 01.E07.121 | Dispositivo anticaduta in classe C costituito da un sistema di ancoraggio (linea vita) contro le cadute dall’alto da parte del personale manutentore (antennisti, idraulici, tecnici d’impianti ecc.) operante sulla copertura, sia piana sia inclinata: linea vita flessibile orizzontale a norma UNI EN 795:2012 - UNI EN CEN/TS 16415:2013 - UNI 11578:2015, con interasse massimo tra due ancoraggi di 15 m per consentire l’utilizzo contemporaneo del dispositivo a massimo 4 operatori, da montare con l’assorbitore di energia per garantire uno sforzo massimo del cavo sugli ancoraggi di estremità inferiore al valore di 1.200 daN, completa di n. 2 ancoraggi di estremità in acciaio (per lunghezze superiori a 15 m) di ancoraggi intermedi n. 1 tenditore chiuso M 14 acciaio inox AISI 316 con perni e coppiglia di bloccaggio, n. 1 assorbitore in molla elicoidale a trazione con occhielli terminali, filo diametro 9 mm in acciaio armonico inox AISI 302, protezione per la corrosione inox AISI 302, lunghezza corpo molla a riposo 270 mm. Rivestimento in alluminio LEGA 6060 - tubolare d = 55 mm, spessore 2 mm + tappi in EPDM, fune in acciaio inox AISI 316, diametro 8 mm secondo UNI EN 12385-1:2009 (133 fili forma 7x19), carico di rottura 42 KN, completa ad un estremo di manicotto esclusivo in alluminio tronco-conico che impedisce la fuoriuscita dei fili, lunghezza variabile in funzione della geometria della copertura, kit serraggio in lega di alluminio Anticorodal speciale, protezione contro la corrosione in alluminio anodizzato, targhetta identificativa LINEA VITA in alluminio da porre in corrispondenza della linea vita, targhetta ACCESSO ALLA COPERTURA in alluminio da apporre in corrispondenza del punto di accesso alla copertura: con ancoraggi in acciaio inox AISI 304, tondo pieno diametro 50 mm con piastra di base 250x160x10 mm forata, congiunzioni saldate con tecnologia robot, protezione corrosione: inox AISI 304, finiture superficiali: decappaggio e passivazione. Marcatura prodotto: tecnologia Laser di altezza 400 mm. Fune delle seguenti lunghezze | 01.E07.121.035 | 50 m, montaggio su travi in legno nuove e fissaggio con contropiastra | cad | Analisi | 141.8 | 1436.04 | 2982.96 | 3.11 | 31.49 | 65.4 | 4560.8 | 684.12 | 524.49 | 5769.42 | 10
PUG2026/01.E07.123.001 |  | 01 | EDILIZIA | 01.E07 | SOLAI, COPERTURE, SOFFITTI | 01.E07.123 | Dispositivo anticaduta in classe C costituito da un sistema di ancoraggio (linea vita) contro le cadute dall’alto da parte del personale manutentore (antennisti, idraulici, tecnici d’impianti ecc.) operante sulla copertura, sia piana sia inclinata: linea vita flessibile orizzontale a norma UNI EN 795:2012 - UNI EN CEN/TS 16415:2013 - UNI 11578:2015, con interasse massimo tra due ancoraggi di 15 m per consentire l’utilizzo contemporaneo del dispositivo a massimo 4 operatori, da montare con l’assorbitore di energia per garantire uno sforzo massimo del cavo sugli ancoraggi di estremità inferiore al valore di 1.200 daN, completa di n. 2 ancoraggi di estremità in acciaio (per lunghezze superiori a 15 m), di ancoraggi intermedi n. 1 tenditore chiuso M 14 acciaio inox AISI 316 con perni e coppiglia di bloccaggio, n. 1 assorbitore in molla elicoidale a trazione con occhielli terminali, filo diametro 9 mm in acciaio armonico inox AISI 302, protezione per la corrosione inox AISI 302, lunghezza corpo molla a riposo 270 mm. Rivestimento in alluminio LEGA 6060 - tubolare d = 55 mm, spessore 2 mm + tappi in EPDM, fune in acciaio inox AISI 316, diametro 8 mm secondo UNI EN 12385-1:2009 (133 fili forma 7x19), carico di rottura 42 KN, completa ad un estremo di manicotto esclusivo in alluminio tronco-conico che impedisce la fuoriuscita dei fili, lunghezza variabile in funzione della geometria della copertura, kit serraggio in lega di alluminio Anticorodal speciale, protezione contro la corrosione in alluminio anodizzato, targhetta identificativa LINEA VITA in alluminio da porre in corrispondenza della linea vita, targhetta ACCESSO ALLA COPERTURA in alluminio da apporre in corrispondenza del punto di accesso alla copertura: con ancoraggi in acciaio inox AISI 304, tondo pieno diametro 50 mm con piastra di base 250x160x10 mm forata, congiunzioni saldate con tecnologia robot, protezione corrosione: inox AISI 304; finiture superficiali: decappaggio e passivazione. Marcatura prodotto: tecnologia Laser di altezza 500 mm. Fune delle seguenti lunghezze | 01.E07.123.001 | 10 m, montaggio su c.a. o travi in legno nuove con ancoraggi chimici e varie | cad | Analisi | 141.8 | 505.06 | 1473.12 | 6.69 | 23.82 | 69.49 | 2119.98 | 318 | 243.8 | 2681.77 | 10
PUG2026/01.E07.123.003 |  | 01 | EDILIZIA | 01.E07 | SOLAI, COPERTURE, SOFFITTI | 01.E07.123 | Dispositivo anticaduta in classe C costituito da un sistema di ancoraggio (linea vita) contro le cadute dall’alto da parte del personale manutentore (antennisti, idraulici, tecnici d’impianti ecc.) operante sulla copertura, sia piana sia inclinata: linea vita flessibile orizzontale a norma UNI EN 795:2012 - UNI EN CEN/TS 16415:2013 - UNI 11578:2015, con interasse massimo tra due ancoraggi di 15 m per consentire l’utilizzo contemporaneo del dispositivo a massimo 4 operatori, da montare con l’assorbitore di energia per garantire uno sforzo massimo del cavo sugli ancoraggi di estremità inferiore al valore di 1.200 daN, completa di n. 2 ancoraggi di estremità in acciaio (per lunghezze superiori a 15 m), di ancoraggi intermedi n. 1 tenditore chiuso M 14 acciaio inox AISI 316 con perni e coppiglia di bloccaggio, n. 1 assorbitore in molla elicoidale a trazione con occhielli terminali, filo diametro 9 mm in acciaio armonico inox AISI 302, protezione per la corrosione inox AISI 302, lunghezza corpo molla a riposo 270 mm. Rivestimento in alluminio LEGA 6060 - tubolare d = 55 mm, spessore 2 mm + tappi in EPDM, fune in acciaio inox AISI 316, diametro 8 mm secondo UNI EN 12385-1:2009 (133 fili forma 7x19), carico di rottura 42 KN, completa ad un estremo di manicotto esclusivo in alluminio tronco-conico che impedisce la fuoriuscita dei fili, lunghezza variabile in funzione della geometria della copertura, kit serraggio in lega di alluminio Anticorodal speciale, protezione contro la corrosione in alluminio anodizzato, targhetta identificativa LINEA VITA in alluminio da porre in corrispondenza della linea vita, targhetta ACCESSO ALLA COPERTURA in alluminio da apporre in corrispondenza del punto di accesso alla copertura: con ancoraggi in acciaio inox AISI 304, tondo pieno diametro 50 mm con piastra di base 250x160x10 mm forata, congiunzioni saldate con tecnologia robot, protezione corrosione: inox AISI 304; finiture superficiali: decappaggio e passivazione. Marcatura prodotto: tecnologia Laser di altezza 500 mm. Fune delle seguenti lunghezze | 01.E07.123.003 | 15 m, montaggio su c.a. o travi in legno nuove con ancoraggi chimici e varie | cad | Analisi | 141.8 | 505.06 | 1516.32 | 6.56 | 23.35 | 70.1 | 2163.18 | 324.48 | 248.77 | 2736.42 | 10
PUG2026/01.E07.123.005 |  | 01 | EDILIZIA | 01.E07 | SOLAI, COPERTURE, SOFFITTI | 01.E07.123 | Dispositivo anticaduta in classe C costituito da un sistema di ancoraggio (linea vita) contro le cadute dall’alto da parte del personale manutentore (antennisti, idraulici, tecnici d’impianti ecc.) operante sulla copertura, sia piana sia inclinata: linea vita flessibile orizzontale a norma UNI EN 795:2012 - UNI EN CEN/TS 16415:2013 - UNI 11578:2015, con interasse massimo tra due ancoraggi di 15 m per consentire l’utilizzo contemporaneo del dispositivo a massimo 4 operatori, da montare con l’assorbitore di energia per garantire uno sforzo massimo del cavo sugli ancoraggi di estremità inferiore al valore di 1.200 daN, completa di n. 2 ancoraggi di estremità in acciaio (per lunghezze superiori a 15 m), di ancoraggi intermedi n. 1 tenditore chiuso M 14 acciaio inox AISI 316 con perni e coppiglia di bloccaggio, n. 1 assorbitore in molla elicoidale a trazione con occhielli terminali, filo diametro 9 mm in acciaio armonico inox AISI 302, protezione per la corrosione inox AISI 302, lunghezza corpo molla a riposo 270 mm. Rivestimento in alluminio LEGA 6060 - tubolare d = 55 mm, spessore 2 mm + tappi in EPDM, fune in acciaio inox AISI 316, diametro 8 mm secondo UNI EN 12385-1:2009 (133 fili forma 7x19), carico di rottura 42 KN, completa ad un estremo di manicotto esclusivo in alluminio tronco-conico che impedisce la fuoriuscita dei fili, lunghezza variabile in funzione della geometria della copertura, kit serraggio in lega di alluminio Anticorodal speciale, protezione contro la corrosione in alluminio anodizzato, targhetta identificativa LINEA VITA in alluminio da porre in corrispondenza della linea vita, targhetta ACCESSO ALLA COPERTURA in alluminio da apporre in corrispondenza del punto di accesso alla copertura: con ancoraggi in acciaio inox AISI 304, tondo pieno diametro 50 mm con piastra di base 250x160x10 mm forata, congiunzioni saldate con tecnologia robot, protezione corrosione: inox AISI 304; finiture superficiali: decappaggio e passivazione. Marcatura prodotto: tecnologia Laser di altezza 500 mm. Fune delle seguenti lunghezze | 01.E07.123.005 | 20 m, montaggio su c.a. o travi in legno nuove con ancoraggi chimici e varie | cad | Analisi | 141.8 | 505.06 | 2056.32 | 5.25 | 18.68 | 76.07 | 2703.18 | 405.48 | 310.87 | 3419.52 | 10
PUG2026/01.E07.123.007 |  | 01 | EDILIZIA | 01.E07 | SOLAI, COPERTURE, SOFFITTI | 01.E07.123 | Dispositivo anticaduta in classe C costituito da un sistema di ancoraggio (linea vita) contro le cadute dall’alto da parte del personale manutentore (antennisti, idraulici, tecnici d’impianti ecc.) operante sulla copertura, sia piana sia inclinata: linea vita flessibile orizzontale a norma UNI EN 795:2012 - UNI EN CEN/TS 16415:2013 - UNI 11578:2015, con interasse massimo tra due ancoraggi di 15 m per consentire l’utilizzo contemporaneo del dispositivo a massimo 4 operatori, da montare con l’assorbitore di energia per garantire uno sforzo massimo del cavo sugli ancoraggi di estremità inferiore al valore di 1.200 daN, completa di n. 2 ancoraggi di estremità in acciaio (per lunghezze superiori a 15 m), di ancoraggi intermedi n. 1 tenditore chiuso M 14 acciaio inox AISI 316 con perni e coppiglia di bloccaggio, n. 1 assorbitore in molla elicoidale a trazione con occhielli terminali, filo diametro 9 mm in acciaio armonico inox AISI 302, protezione per la corrosione inox AISI 302, lunghezza corpo molla a riposo 270 mm. Rivestimento in alluminio LEGA 6060 - tubolare d = 55 mm, spessore 2 mm + tappi in EPDM, fune in acciaio inox AISI 316, diametro 8 mm secondo UNI EN 12385-1:2009 (133 fili forma 7x19), carico di rottura 42 KN, completa ad un estremo di manicotto esclusivo in alluminio tronco-conico che impedisce la fuoriuscita dei fili, lunghezza variabile in funzione della geometria della copertura, kit serraggio in lega di alluminio Anticorodal speciale, protezione contro la corrosione in alluminio anodizzato, targhetta identificativa LINEA VITA in alluminio da porre in corrispondenza della linea vita, targhetta ACCESSO ALLA COPERTURA in alluminio da apporre in corrispondenza del punto di accesso alla copertura: con ancoraggi in acciaio inox AISI 304, tondo pieno diametro 50 mm con piastra di base 250x160x10 mm forata, congiunzioni saldate con tecnologia robot, protezione corrosione: inox AISI 304; finiture superficiali: decappaggio e passivazione. Marcatura prodotto: tecnologia Laser di altezza 500 mm. Fune delle seguenti lunghezze | 01.E07.123.007 | 25 m, montaggio su c.a. o travi in legno nuove con ancoraggi chimici e varie | cad | Analisi | 141.8 | 505.06 | 2121.12 | 5.12 | 18.25 | 76.63 | 2767.98 | 415.2 | 318.32 | 3501.49 | 10
PUG2026/01.E07.123.009 |  | 01 | EDILIZIA | 01.E07 | SOLAI, COPERTURE, SOFFITTI | 01.E07.123 | Dispositivo anticaduta in classe C costituito da un sistema di ancoraggio (linea vita) contro le cadute dall’alto da parte del personale manutentore (antennisti, idraulici, tecnici d’impianti ecc.) operante sulla copertura, sia piana sia inclinata: linea vita flessibile orizzontale a norma UNI EN 795:2012 - UNI EN CEN/TS 16415:2013 - UNI 11578:2015, con interasse massimo tra due ancoraggi di 15 m per consentire l’utilizzo contemporaneo del dispositivo a massimo 4 operatori, da montare con l’assorbitore di energia per garantire uno sforzo massimo del cavo sugli ancoraggi di estremità inferiore al valore di 1.200 daN, completa di n. 2 ancoraggi di estremità in acciaio (per lunghezze superiori a 15 m), di ancoraggi intermedi n. 1 tenditore chiuso M 14 acciaio inox AISI 316 con perni e coppiglia di bloccaggio, n. 1 assorbitore in molla elicoidale a trazione con occhielli terminali, filo diametro 9 mm in acciaio armonico inox AISI 302, protezione per la corrosione inox AISI 302, lunghezza corpo molla a riposo 270 mm. Rivestimento in alluminio LEGA 6060 - tubolare d = 55 mm, spessore 2 mm + tappi in EPDM, fune in acciaio inox AISI 316, diametro 8 mm secondo UNI EN 12385-1:2009 (133 fili forma 7x19), carico di rottura 42 KN, completa ad un estremo di manicotto esclusivo in alluminio tronco-conico che impedisce la fuoriuscita dei fili, lunghezza variabile in funzione della geometria della copertura, kit serraggio in lega di alluminio Anticorodal speciale, protezione contro la corrosione in alluminio anodizzato, targhetta identificativa LINEA VITA in alluminio da porre in corrispondenza della linea vita, targhetta ACCESSO ALLA COPERTURA in alluminio da apporre in corrispondenza del punto di accesso alla copertura: con ancoraggi in acciaio inox AISI 304, tondo pieno diametro 50 mm con piastra di base 250x160x10 mm forata, congiunzioni saldate con tecnologia robot, protezione corrosione: inox AISI 304; finiture superficiali: decappaggio e passivazione. Marcatura prodotto: tecnologia Laser di altezza 500 mm. Fune delle seguenti lunghezze | 01.E07.123.009 | 30 m, montaggio su c.a. o travi in legno nuove con ancoraggi chimici e varie | cad | Analisi | 141.8 | 735.27 | 2229.12 | 4.57 | 23.67 | 71.76 | 3106.19 | 465.93 | 357.21 | 3929.33 | 10
PUG2026/01.E07.123.011 |  | 01 | EDILIZIA | 01.E07 | SOLAI, COPERTURE, SOFFITTI | 01.E07.123 | Dispositivo anticaduta in classe C costituito da un sistema di ancoraggio (linea vita) contro le cadute dall’alto da parte del personale manutentore (antennisti, idraulici, tecnici d’impianti ecc.) operante sulla copertura, sia piana sia inclinata: linea vita flessibile orizzontale a norma UNI EN 795:2012 - UNI EN CEN/TS 16415:2013 - UNI 11578:2015, con interasse massimo tra due ancoraggi di 15 m per consentire l’utilizzo contemporaneo del dispositivo a massimo 4 operatori, da montare con l’assorbitore di energia per garantire uno sforzo massimo del cavo sugli ancoraggi di estremità inferiore al valore di 1.200 daN, completa di n. 2 ancoraggi di estremità in acciaio (per lunghezze superiori a 15 m), di ancoraggi intermedi n. 1 tenditore chiuso M 14 acciaio inox AISI 316 con perni e coppiglia di bloccaggio, n. 1 assorbitore in molla elicoidale a trazione con occhielli terminali, filo diametro 9 mm in acciaio armonico inox AISI 302, protezione per la corrosione inox AISI 302, lunghezza corpo molla a riposo 270 mm. Rivestimento in alluminio LEGA 6060 - tubolare d = 55 mm, spessore 2 mm + tappi in EPDM, fune in acciaio inox AISI 316, diametro 8 mm secondo UNI EN 12385-1:2009 (133 fili forma 7x19), carico di rottura 42 KN, completa ad un estremo di manicotto esclusivo in alluminio tronco-conico che impedisce la fuoriuscita dei fili, lunghezza variabile in funzione della geometria della copertura, kit serraggio in lega di alluminio Anticorodal speciale, protezione contro la corrosione in alluminio anodizzato, targhetta identificativa LINEA VITA in alluminio da porre in corrispondenza della linea vita, targhetta ACCESSO ALLA COPERTURA in alluminio da apporre in corrispondenza del punto di accesso alla copertura: con ancoraggi in acciaio inox AISI 304, tondo pieno diametro 50 mm con piastra di base 250x160x10 mm forata, congiunzioni saldate con tecnologia robot, protezione corrosione: inox AISI 304; finiture superficiali: decappaggio e passivazione. Marcatura prodotto: tecnologia Laser di altezza 500 mm. Fune delle seguenti lunghezze | 01.E07.123.011 | 35 m, montaggio su c.a. o travi in legno nuove con ancoraggi chimici e varie | cad | Analisi | 141.8 | 735.27 | 2725.92 | 3.94 | 20.41 | 75.66 | 3602.99 | 540.45 | 414.34 | 4557.78 | 10
PUG2026/01.E07.123.013 |  | 01 | EDILIZIA | 01.E07 | SOLAI, COPERTURE, SOFFITTI | 01.E07.123 | Dispositivo anticaduta in classe C costituito da un sistema di ancoraggio (linea vita) contro le cadute dall’alto da parte del personale manutentore (antennisti, idraulici, tecnici d’impianti ecc.) operante sulla copertura, sia piana sia inclinata: linea vita flessibile orizzontale a norma UNI EN 795:2012 - UNI EN CEN/TS 16415:2013 - UNI 11578:2015, con interasse massimo tra due ancoraggi di 15 m per consentire l’utilizzo contemporaneo del dispositivo a massimo 4 operatori, da montare con l’assorbitore di energia per garantire uno sforzo massimo del cavo sugli ancoraggi di estremità inferiore al valore di 1.200 daN, completa di n. 2 ancoraggi di estremità in acciaio (per lunghezze superiori a 15 m), di ancoraggi intermedi n. 1 tenditore chiuso M 14 acciaio inox AISI 316 con perni e coppiglia di bloccaggio, n. 1 assorbitore in molla elicoidale a trazione con occhielli terminali, filo diametro 9 mm in acciaio armonico inox AISI 302, protezione per la corrosione inox AISI 302, lunghezza corpo molla a riposo 270 mm. Rivestimento in alluminio LEGA 6060 - tubolare d = 55 mm, spessore 2 mm + tappi in EPDM, fune in acciaio inox AISI 316, diametro 8 mm secondo UNI EN 12385-1:2009 (133 fili forma 7x19), carico di rottura 42 KN, completa ad un estremo di manicotto esclusivo in alluminio tronco-conico che impedisce la fuoriuscita dei fili, lunghezza variabile in funzione della geometria della copertura, kit serraggio in lega di alluminio Anticorodal speciale, protezione contro la corrosione in alluminio anodizzato, targhetta identificativa LINEA VITA in alluminio da porre in corrispondenza della linea vita, targhetta ACCESSO ALLA COPERTURA in alluminio da apporre in corrispondenza del punto di accesso alla copertura: con ancoraggi in acciaio inox AISI 304, tondo pieno diametro 50 mm con piastra di base 250x160x10 mm forata, congiunzioni saldate con tecnologia robot, protezione corrosione: inox AISI 304; finiture superficiali: decappaggio e passivazione. Marcatura prodotto: tecnologia Laser di altezza 500 mm. Fune delle seguenti lunghezze | 01.E07.123.013 | 40 m, montaggio su c.a. o travi in legno nuove con ancoraggi chimici e varie | cad | Analisi | 141.8 | 735.27 | 2812.32 | 3.84 | 19.93 | 76.23 | 3689.39 | 553.41 | 424.28 | 4667.08 | 10
PUG2026/01.E07.123.015 |  | 01 | EDILIZIA | 01.E07 | SOLAI, COPERTURE, SOFFITTI | 01.E07.123 | Dispositivo anticaduta in classe C costituito da un sistema di ancoraggio (linea vita) contro le cadute dall’alto da parte del personale manutentore (antennisti, idraulici, tecnici d’impianti ecc.) operante sulla copertura, sia piana sia inclinata: linea vita flessibile orizzontale a norma UNI EN 795:2012 - UNI EN CEN/TS 16415:2013 - UNI 11578:2015, con interasse massimo tra due ancoraggi di 15 m per consentire l’utilizzo contemporaneo del dispositivo a massimo 4 operatori, da montare con l’assorbitore di energia per garantire uno sforzo massimo del cavo sugli ancoraggi di estremità inferiore al valore di 1.200 daN, completa di n. 2 ancoraggi di estremità in acciaio (per lunghezze superiori a 15 m), di ancoraggi intermedi n. 1 tenditore chiuso M 14 acciaio inox AISI 316 con perni e coppiglia di bloccaggio, n. 1 assorbitore in molla elicoidale a trazione con occhielli terminali, filo diametro 9 mm in acciaio armonico inox AISI 302, protezione per la corrosione inox AISI 302, lunghezza corpo molla a riposo 270 mm. Rivestimento in alluminio LEGA 6060 - tubolare d = 55 mm, spessore 2 mm + tappi in EPDM, fune in acciaio inox AISI 316, diametro 8 mm secondo UNI EN 12385-1:2009 (133 fili forma 7x19), carico di rottura 42 KN, completa ad un estremo di manicotto esclusivo in alluminio tronco-conico che impedisce la fuoriuscita dei fili, lunghezza variabile in funzione della geometria della copertura, kit serraggio in lega di alluminio Anticorodal speciale, protezione contro la corrosione in alluminio anodizzato, targhetta identificativa LINEA VITA in alluminio da porre in corrispondenza della linea vita, targhetta ACCESSO ALLA COPERTURA in alluminio da apporre in corrispondenza del punto di accesso alla copertura: con ancoraggi in acciaio inox AISI 304, tondo pieno diametro 50 mm con piastra di base 250x160x10 mm forata, congiunzioni saldate con tecnologia robot, protezione corrosione: inox AISI 304; finiture superficiali: decappaggio e passivazione. Marcatura prodotto: tecnologia Laser di altezza 500 mm. Fune delle seguenti lunghezze | 01.E07.123.015 | 45 m, montaggio su c.a. o travi in legno nuove con ancoraggi chimici e varie | cad | Analisi | 141.8 | 735.27 | 2920.32 | 3.73 | 19.36 | 76.9 | 3797.39 | 569.61 | 436.7 | 4803.7 | 10
PUG2026/01.E07.123.017 |  | 01 | EDILIZIA | 01.E07 | SOLAI, COPERTURE, SOFFITTI | 01.E07.123 | Dispositivo anticaduta in classe C costituito da un sistema di ancoraggio (linea vita) contro le cadute dall’alto da parte del personale manutentore (antennisti, idraulici, tecnici d’impianti ecc.) operante sulla copertura, sia piana sia inclinata: linea vita flessibile orizzontale a norma UNI EN 795:2012 - UNI EN CEN/TS 16415:2013 - UNI 11578:2015, con interasse massimo tra due ancoraggi di 15 m per consentire l’utilizzo contemporaneo del dispositivo a massimo 4 operatori, da montare con l’assorbitore di energia per garantire uno sforzo massimo del cavo sugli ancoraggi di estremità inferiore al valore di 1.200 daN, completa di n. 2 ancoraggi di estremità in acciaio (per lunghezze superiori a 15 m), di ancoraggi intermedi n. 1 tenditore chiuso M 14 acciaio inox AISI 316 con perni e coppiglia di bloccaggio, n. 1 assorbitore in molla elicoidale a trazione con occhielli terminali, filo diametro 9 mm in acciaio armonico inox AISI 302, protezione per la corrosione inox AISI 302, lunghezza corpo molla a riposo 270 mm. Rivestimento in alluminio LEGA 6060 - tubolare d = 55 mm, spessore 2 mm + tappi in EPDM, fune in acciaio inox AISI 316, diametro 8 mm secondo UNI EN 12385-1:2009 (133 fili forma 7x19), carico di rottura 42 KN, completa ad un estremo di manicotto esclusivo in alluminio tronco-conico che impedisce la fuoriuscita dei fili, lunghezza variabile in funzione della geometria della copertura, kit serraggio in lega di alluminio Anticorodal speciale, protezione contro la corrosione in alluminio anodizzato, targhetta identificativa LINEA VITA in alluminio da porre in corrispondenza della linea vita, targhetta ACCESSO ALLA COPERTURA in alluminio da apporre in corrispondenza del punto di accesso alla copertura: con ancoraggi in acciaio inox AISI 304, tondo pieno diametro 50 mm con piastra di base 250x160x10 mm forata, congiunzioni saldate con tecnologia robot, protezione corrosione: inox AISI 304; finiture superficiali: decappaggio e passivazione. Marcatura prodotto: tecnologia Laser di altezza 500 mm. Fune delle seguenti lunghezze | 01.E07.123.017 | 50 m, montaggio su c.a. o travi in legno nuove con ancoraggi chimici e varie | cad | Analisi | 141.8 | 1195.7 | 3028.32 | 3.25 | 27.39 | 69.36 | 4365.82 | 654.87 | 502.07 | 5522.76 | 10
PUG2026/01.E07.123.019 |  | 01 | EDILIZIA | 01.E07 | SOLAI, COPERTURE, SOFFITTI | 01.E07.123 | Dispositivo anticaduta in classe C costituito da un sistema di ancoraggio (linea vita) contro le cadute dall’alto da parte del personale manutentore (antennisti, idraulici, tecnici d’impianti ecc.) operante sulla copertura, sia piana sia inclinata: linea vita flessibile orizzontale a norma UNI EN 795:2012 - UNI EN CEN/TS 16415:2013 - UNI 11578:2015, con interasse massimo tra due ancoraggi di 15 m per consentire l’utilizzo contemporaneo del dispositivo a massimo 4 operatori, da montare con l’assorbitore di energia per garantire uno sforzo massimo del cavo sugli ancoraggi di estremità inferiore al valore di 1.200 daN, completa di n. 2 ancoraggi di estremità in acciaio (per lunghezze superiori a 15 m), di ancoraggi intermedi n. 1 tenditore chiuso M 14 acciaio inox AISI 316 con perni e coppiglia di bloccaggio, n. 1 assorbitore in molla elicoidale a trazione con occhielli terminali, filo diametro 9 mm in acciaio armonico inox AISI 302, protezione per la corrosione inox AISI 302, lunghezza corpo molla a riposo 270 mm. Rivestimento in alluminio LEGA 6060 - tubolare d = 55 mm, spessore 2 mm + tappi in EPDM, fune in acciaio inox AISI 316, diametro 8 mm secondo UNI EN 12385-1:2009 (133 fili forma 7x19), carico di rottura 42 KN, completa ad un estremo di manicotto esclusivo in alluminio tronco-conico che impedisce la fuoriuscita dei fili, lunghezza variabile in funzione della geometria della copertura, kit serraggio in lega di alluminio Anticorodal speciale, protezione contro la corrosione in alluminio anodizzato, targhetta identificativa LINEA VITA in alluminio da porre in corrispondenza della linea vita, targhetta ACCESSO ALLA COPERTURA in alluminio da apporre in corrispondenza del punto di accesso alla copertura: con ancoraggi in acciaio inox AISI 304, tondo pieno diametro 50 mm con piastra di base 250x160x10 mm forata, congiunzioni saldate con tecnologia robot, protezione corrosione: inox AISI 304; finiture superficiali: decappaggio e passivazione. Marcatura prodotto: tecnologia Laser di altezza 500 mm. Fune delle seguenti lunghezze | 01.E07.123.019 | 10 m, montaggio su travi in legno nuove e fissaggio con contropiastra | cad | Analisi | 141.8 | 597.14 | 1473.12 | 6.41 | 26.99 | 66.59 | 2212.06 | 331.81 | 254.39 | 2798.26 | 10
PUG2026/01.E07.123.021 |  | 01 | EDILIZIA | 01.E07 | SOLAI, COPERTURE, SOFFITTI | 01.E07.123 | Dispositivo anticaduta in classe C costituito da un sistema di ancoraggio (linea vita) contro le cadute dall’alto da parte del personale manutentore (antennisti, idraulici, tecnici d’impianti ecc.) operante sulla copertura, sia piana sia inclinata: linea vita flessibile orizzontale a norma UNI EN 795:2012 - UNI EN CEN/TS 16415:2013 - UNI 11578:2015, con interasse massimo tra due ancoraggi di 15 m per consentire l’utilizzo contemporaneo del dispositivo a massimo 4 operatori, da montare con l’assorbitore di energia per garantire uno sforzo massimo del cavo sugli ancoraggi di estremità inferiore al valore di 1.200 daN, completa di n. 2 ancoraggi di estremità in acciaio (per lunghezze superiori a 15 m), di ancoraggi intermedi n. 1 tenditore chiuso M 14 acciaio inox AISI 316 con perni e coppiglia di bloccaggio, n. 1 assorbitore in molla elicoidale a trazione con occhielli terminali, filo diametro 9 mm in acciaio armonico inox AISI 302, protezione per la corrosione inox AISI 302, lunghezza corpo molla a riposo 270 mm. Rivestimento in alluminio LEGA 6060 - tubolare d = 55 mm, spessore 2 mm + tappi in EPDM, fune in acciaio inox AISI 316, diametro 8 mm secondo UNI EN 12385-1:2009 (133 fili forma 7x19), carico di rottura 42 KN, completa ad un estremo di manicotto esclusivo in alluminio tronco-conico che impedisce la fuoriuscita dei fili, lunghezza variabile in funzione della geometria della copertura, kit serraggio in lega di alluminio Anticorodal speciale, protezione contro la corrosione in alluminio anodizzato, targhetta identificativa LINEA VITA in alluminio da porre in corrispondenza della linea vita, targhetta ACCESSO ALLA COPERTURA in alluminio da apporre in corrispondenza del punto di accesso alla copertura: con ancoraggi in acciaio inox AISI 304, tondo pieno diametro 50 mm con piastra di base 250x160x10 mm forata, congiunzioni saldate con tecnologia robot, protezione corrosione: inox AISI 304; finiture superficiali: decappaggio e passivazione. Marcatura prodotto: tecnologia Laser di altezza 500 mm. Fune delle seguenti lunghezze | 01.E07.123.021 | 15 m, montaggio su travi in legno nuove e fissaggio con contropiastra | cad | Analisi | 141.8 | 597.14 | 1516.32 | 6.29 | 26.48 | 67.23 | 2255.26 | 338.29 | 259.36 | 2852.91 | 10
PUG2026/01.E07.123.023 |  | 01 | EDILIZIA | 01.E07 | SOLAI, COPERTURE, SOFFITTI | 01.E07.123 | Dispositivo anticaduta in classe C costituito da un sistema di ancoraggio (linea vita) contro le cadute dall’alto da parte del personale manutentore (antennisti, idraulici, tecnici d’impianti ecc.) operante sulla copertura, sia piana sia inclinata: linea vita flessibile orizzontale a norma UNI EN 795:2012 - UNI EN CEN/TS 16415:2013 - UNI 11578:2015, con interasse massimo tra due ancoraggi di 15 m per consentire l’utilizzo contemporaneo del dispositivo a massimo 4 operatori, da montare con l’assorbitore di energia per garantire uno sforzo massimo del cavo sugli ancoraggi di estremità inferiore al valore di 1.200 daN, completa di n. 2 ancoraggi di estremità in acciaio (per lunghezze superiori a 15 m), di ancoraggi intermedi n. 1 tenditore chiuso M 14 acciaio inox AISI 316 con perni e coppiglia di bloccaggio, n. 1 assorbitore in molla elicoidale a trazione con occhielli terminali, filo diametro 9 mm in acciaio armonico inox AISI 302, protezione per la corrosione inox AISI 302, lunghezza corpo molla a riposo 270 mm. Rivestimento in alluminio LEGA 6060 - tubolare d = 55 mm, spessore 2 mm + tappi in EPDM, fune in acciaio inox AISI 316, diametro 8 mm secondo UNI EN 12385-1:2009 (133 fili forma 7x19), carico di rottura 42 KN, completa ad un estremo di manicotto esclusivo in alluminio tronco-conico che impedisce la fuoriuscita dei fili, lunghezza variabile in funzione della geometria della copertura, kit serraggio in lega di alluminio Anticorodal speciale, protezione contro la corrosione in alluminio anodizzato, targhetta identificativa LINEA VITA in alluminio da porre in corrispondenza della linea vita, targhetta ACCESSO ALLA COPERTURA in alluminio da apporre in corrispondenza del punto di accesso alla copertura: con ancoraggi in acciaio inox AISI 304, tondo pieno diametro 50 mm con piastra di base 250x160x10 mm forata, congiunzioni saldate con tecnologia robot, protezione corrosione: inox AISI 304; finiture superficiali: decappaggio e passivazione. Marcatura prodotto: tecnologia Laser di altezza 500 mm. Fune delle seguenti lunghezze | 01.E07.123.023 | 20 m, montaggio su travi in legno nuove e fissaggio con contropiastra | cad | Analisi | 141.8 | 597.14 | 2056.32 | 5.07 | 21.36 | 73.56 | 2795.26 | 419.29 | 321.46 | 3536.01 | 10
PUG2026/01.E07.123.025 |  | 01 | EDILIZIA | 01.E07 | SOLAI, COPERTURE, SOFFITTI | 01.E07.123 | Dispositivo anticaduta in classe C costituito da un sistema di ancoraggio (linea vita) contro le cadute dall’alto da parte del personale manutentore (antennisti, idraulici, tecnici d’impianti ecc.) operante sulla copertura, sia piana sia inclinata: linea vita flessibile orizzontale a norma UNI EN 795:2012 - UNI EN CEN/TS 16415:2013 - UNI 11578:2015, con interasse massimo tra due ancoraggi di 15 m per consentire l’utilizzo contemporaneo del dispositivo a massimo 4 operatori, da montare con l’assorbitore di energia per garantire uno sforzo massimo del cavo sugli ancoraggi di estremità inferiore al valore di 1.200 daN, completa di n. 2 ancoraggi di estremità in acciaio (per lunghezze superiori a 15 m), di ancoraggi intermedi n. 1 tenditore chiuso M 14 acciaio inox AISI 316 con perni e coppiglia di bloccaggio, n. 1 assorbitore in molla elicoidale a trazione con occhielli terminali, filo diametro 9 mm in acciaio armonico inox AISI 302, protezione per la corrosione inox AISI 302, lunghezza corpo molla a riposo 270 mm. Rivestimento in alluminio LEGA 6060 - tubolare d = 55 mm, spessore 2 mm + tappi in EPDM, fune in acciaio inox AISI 316, diametro 8 mm secondo UNI EN 12385-1:2009 (133 fili forma 7x19), carico di rottura 42 KN, completa ad un estremo di manicotto esclusivo in alluminio tronco-conico che impedisce la fuoriuscita dei fili, lunghezza variabile in funzione della geometria della copertura, kit serraggio in lega di alluminio Anticorodal speciale, protezione contro la corrosione in alluminio anodizzato, targhetta identificativa LINEA VITA in alluminio da porre in corrispondenza della linea vita, targhetta ACCESSO ALLA COPERTURA in alluminio da apporre in corrispondenza del punto di accesso alla copertura: con ancoraggi in acciaio inox AISI 304, tondo pieno diametro 50 mm con piastra di base 250x160x10 mm forata, congiunzioni saldate con tecnologia robot, protezione corrosione: inox AISI 304; finiture superficiali: decappaggio e passivazione. Marcatura prodotto: tecnologia Laser di altezza 500 mm. Fune delle seguenti lunghezze | 01.E07.123.025 | 25 m, montaggio su travi in legno nuove e fissaggio con contropiastra | cad | Analisi | 141.8 | 597.14 | 2121.12 | 4.96 | 20.88 | 74.16 | 2860.06 | 429.01 | 328.91 | 3617.98 | 10
PUG2026/01.E07.123.027 |  | 01 | EDILIZIA | 01.E07 | SOLAI, COPERTURE, SOFFITTI | 01.E07.123 | Dispositivo anticaduta in classe C costituito da un sistema di ancoraggio (linea vita) contro le cadute dall’alto da parte del personale manutentore (antennisti, idraulici, tecnici d’impianti ecc.) operante sulla copertura, sia piana sia inclinata: linea vita flessibile orizzontale a norma UNI EN 795:2012 - UNI EN CEN/TS 16415:2013 - UNI 11578:2015, con interasse massimo tra due ancoraggi di 15 m per consentire l’utilizzo contemporaneo del dispositivo a massimo 4 operatori, da montare con l’assorbitore di energia per garantire uno sforzo massimo del cavo sugli ancoraggi di estremità inferiore al valore di 1.200 daN, completa di n. 2 ancoraggi di estremità in acciaio (per lunghezze superiori a 15 m), di ancoraggi intermedi n. 1 tenditore chiuso M 14 acciaio inox AISI 316 con perni e coppiglia di bloccaggio, n. 1 assorbitore in molla elicoidale a trazione con occhielli terminali, filo diametro 9 mm in acciaio armonico inox AISI 302, protezione per la corrosione inox AISI 302, lunghezza corpo molla a riposo 270 mm. Rivestimento in alluminio LEGA 6060 - tubolare d = 55 mm, spessore 2 mm + tappi in EPDM, fune in acciaio inox AISI 316, diametro 8 mm secondo UNI EN 12385-1:2009 (133 fili forma 7x19), carico di rottura 42 KN, completa ad un estremo di manicotto esclusivo in alluminio tronco-conico che impedisce la fuoriuscita dei fili, lunghezza variabile in funzione della geometria della copertura, kit serraggio in lega di alluminio Anticorodal speciale, protezione contro la corrosione in alluminio anodizzato, targhetta identificativa LINEA VITA in alluminio da porre in corrispondenza della linea vita, targhetta ACCESSO ALLA COPERTURA in alluminio da apporre in corrispondenza del punto di accesso alla copertura: con ancoraggi in acciaio inox AISI 304, tondo pieno diametro 50 mm con piastra di base 250x160x10 mm forata, congiunzioni saldate con tecnologia robot, protezione corrosione: inox AISI 304; finiture superficiali: decappaggio e passivazione. Marcatura prodotto: tecnologia Laser di altezza 500 mm. Fune delle seguenti lunghezze | 01.E07.123.027 | 30 m, montaggio su travi in legno nuove e fissaggio con contropiastra | cad | Analisi | 141.8 | 942.46 | 2229.12 | 4.28 | 28.44 | 67.28 | 3313.38 | 497.01 | 381.04 | 4191.43 | 10
PUG2026/01.E07.123.029 |  | 01 | EDILIZIA | 01.E07 | SOLAI, COPERTURE, SOFFITTI | 01.E07.123 | Dispositivo anticaduta in classe C costituito da un sistema di ancoraggio (linea vita) contro le cadute dall’alto da parte del personale manutentore (antennisti, idraulici, tecnici d’impianti ecc.) operante sulla copertura, sia piana sia inclinata: linea vita flessibile orizzontale a norma UNI EN 795:2012 - UNI EN CEN/TS 16415:2013 - UNI 11578:2015, con interasse massimo tra due ancoraggi di 15 m per consentire l’utilizzo contemporaneo del dispositivo a massimo 4 operatori, da montare con l’assorbitore di energia per garantire uno sforzo massimo del cavo sugli ancoraggi di estremità inferiore al valore di 1.200 daN, completa di n. 2 ancoraggi di estremità in acciaio (per lunghezze superiori a 15 m), di ancoraggi intermedi n. 1 tenditore chiuso M 14 acciaio inox AISI 316 con perni e coppiglia di bloccaggio, n. 1 assorbitore in molla elicoidale a trazione con occhielli terminali, filo diametro 9 mm in acciaio armonico inox AISI 302, protezione per la corrosione inox AISI 302, lunghezza corpo molla a riposo 270 mm. Rivestimento in alluminio LEGA 6060 - tubolare d = 55 mm, spessore 2 mm + tappi in EPDM, fune in acciaio inox AISI 316, diametro 8 mm secondo UNI EN 12385-1:2009 (133 fili forma 7x19), carico di rottura 42 KN, completa ad un estremo di manicotto esclusivo in alluminio tronco-conico che impedisce la fuoriuscita dei fili, lunghezza variabile in funzione della geometria della copertura, kit serraggio in lega di alluminio Anticorodal speciale, protezione contro la corrosione in alluminio anodizzato, targhetta identificativa LINEA VITA in alluminio da porre in corrispondenza della linea vita, targhetta ACCESSO ALLA COPERTURA in alluminio da apporre in corrispondenza del punto di accesso alla copertura: con ancoraggi in acciaio inox AISI 304, tondo pieno diametro 50 mm con piastra di base 250x160x10 mm forata, congiunzioni saldate con tecnologia robot, protezione corrosione: inox AISI 304; finiture superficiali: decappaggio e passivazione. Marcatura prodotto: tecnologia Laser di altezza 500 mm. Fune delle seguenti lunghezze | 01.E07.123.029 | 35 m, montaggio su travi in legno nuove e fissaggio con contropiastra | cad | Analisi | 141.8 | 942.46 | 2725.92 | 3.72 | 24.74 | 71.54 | 3810.18 | 571.53 | 438.17 | 4819.88 | 10
PUG2026/01.E07.123.031 |  | 01 | EDILIZIA | 01.E07 | SOLAI, COPERTURE, SOFFITTI | 01.E07.123 | Dispositivo anticaduta in classe C costituito da un sistema di ancoraggio (linea vita) contro le cadute dall’alto da parte del personale manutentore (antennisti, idraulici, tecnici d’impianti ecc.) operante sulla copertura, sia piana sia inclinata: linea vita flessibile orizzontale a norma UNI EN 795:2012 - UNI EN CEN/TS 16415:2013 - UNI 11578:2015, con interasse massimo tra due ancoraggi di 15 m per consentire l’utilizzo contemporaneo del dispositivo a massimo 4 operatori, da montare con l’assorbitore di energia per garantire uno sforzo massimo del cavo sugli ancoraggi di estremità inferiore al valore di 1.200 daN, completa di n. 2 ancoraggi di estremità in acciaio (per lunghezze superiori a 15 m), di ancoraggi intermedi n. 1 tenditore chiuso M 14 acciaio inox AISI 316 con perni e coppiglia di bloccaggio, n. 1 assorbitore in molla elicoidale a trazione con occhielli terminali, filo diametro 9 mm in acciaio armonico inox AISI 302, protezione per la corrosione inox AISI 302, lunghezza corpo molla a riposo 270 mm. Rivestimento in alluminio LEGA 6060 - tubolare d = 55 mm, spessore 2 mm + tappi in EPDM, fune in acciaio inox AISI 316, diametro 8 mm secondo UNI EN 12385-1:2009 (133 fili forma 7x19), carico di rottura 42 KN, completa ad un estremo di manicotto esclusivo in alluminio tronco-conico che impedisce la fuoriuscita dei fili, lunghezza variabile in funzione della geometria della copertura, kit serraggio in lega di alluminio Anticorodal speciale, protezione contro la corrosione in alluminio anodizzato, targhetta identificativa LINEA VITA in alluminio da porre in corrispondenza della linea vita, targhetta ACCESSO ALLA COPERTURA in alluminio da apporre in corrispondenza del punto di accesso alla copertura: con ancoraggi in acciaio inox AISI 304, tondo pieno diametro 50 mm con piastra di base 250x160x10 mm forata, congiunzioni saldate con tecnologia robot, protezione corrosione: inox AISI 304; finiture superficiali: decappaggio e passivazione. Marcatura prodotto: tecnologia Laser di altezza 500 mm. Fune delle seguenti lunghezze | 01.E07.123.031 | 40 m, montaggio su travi in legno nuove e fissaggio con contropiastra | cad | Analisi | 141.8 | 942.46 | 2812.32 | 3.64 | 24.19 | 72.17 | 3896.58 | 584.49 | 448.11 | 4929.17 | 10
PUG2026/01.E07.123.033 |  | 01 | EDILIZIA | 01.E07 | SOLAI, COPERTURE, SOFFITTI | 01.E07.123 | Dispositivo anticaduta in classe C costituito da un sistema di ancoraggio (linea vita) contro le cadute dall’alto da parte del personale manutentore (antennisti, idraulici, tecnici d’impianti ecc.) operante sulla copertura, sia piana sia inclinata: linea vita flessibile orizzontale a norma UNI EN 795:2012 - UNI EN CEN/TS 16415:2013 - UNI 11578:2015, con interasse massimo tra due ancoraggi di 15 m per consentire l’utilizzo contemporaneo del dispositivo a massimo 4 operatori, da montare con l’assorbitore di energia per garantire uno sforzo massimo del cavo sugli ancoraggi di estremità inferiore al valore di 1.200 daN, completa di n. 2 ancoraggi di estremità in acciaio (per lunghezze superiori a 15 m), di ancoraggi intermedi n. 1 tenditore chiuso M 14 acciaio inox AISI 316 con perni e coppiglia di bloccaggio, n. 1 assorbitore in molla elicoidale a trazione con occhielli terminali, filo diametro 9 mm in acciaio armonico inox AISI 302, protezione per la corrosione inox AISI 302, lunghezza corpo molla a riposo 270 mm. Rivestimento in alluminio LEGA 6060 - tubolare d = 55 mm, spessore 2 mm + tappi in EPDM, fune in acciaio inox AISI 316, diametro 8 mm secondo UNI EN 12385-1:2009 (133 fili forma 7x19), carico di rottura 42 KN, completa ad un estremo di manicotto esclusivo in alluminio tronco-conico che impedisce la fuoriuscita dei fili, lunghezza variabile in funzione della geometria della copertura, kit serraggio in lega di alluminio Anticorodal speciale, protezione contro la corrosione in alluminio anodizzato, targhetta identificativa LINEA VITA in alluminio da porre in corrispondenza della linea vita, targhetta ACCESSO ALLA COPERTURA in alluminio da apporre in corrispondenza del punto di accesso alla copertura: con ancoraggi in acciaio inox AISI 304, tondo pieno diametro 50 mm con piastra di base 250x160x10 mm forata, congiunzioni saldate con tecnologia robot, protezione corrosione: inox AISI 304; finiture superficiali: decappaggio e passivazione. Marcatura prodotto: tecnologia Laser di altezza 500 mm. Fune delle seguenti lunghezze | 01.E07.123.033 | 45 m, montaggio su travi in legno nuove e fissaggio con contropiastra | cad | Analisi | 141.8 | 942.46 | 2920.32 | 3.54 | 23.53 | 72.92 | 4004.58 | 600.69 | 460.53 | 5065.79 | 10
PUG2026/01.E07.123.035 |  | 01 | EDILIZIA | 01.E07 | SOLAI, COPERTURE, SOFFITTI | 01.E07.123 | Dispositivo anticaduta in classe C costituito da un sistema di ancoraggio (linea vita) contro le cadute dall’alto da parte del personale manutentore (antennisti, idraulici, tecnici d’impianti ecc.) operante sulla copertura, sia piana sia inclinata: linea vita flessibile orizzontale a norma UNI EN 795:2012 - UNI EN CEN/TS 16415:2013 - UNI 11578:2015, con interasse massimo tra due ancoraggi di 15 m per consentire l’utilizzo contemporaneo del dispositivo a massimo 4 operatori, da montare con l’assorbitore di energia per garantire uno sforzo massimo del cavo sugli ancoraggi di estremità inferiore al valore di 1.200 daN, completa di n. 2 ancoraggi di estremità in acciaio (per lunghezze superiori a 15 m), di ancoraggi intermedi n. 1 tenditore chiuso M 14 acciaio inox AISI 316 con perni e coppiglia di bloccaggio, n. 1 assorbitore in molla elicoidale a trazione con occhielli terminali, filo diametro 9 mm in acciaio armonico inox AISI 302, protezione per la corrosione inox AISI 302, lunghezza corpo molla a riposo 270 mm. Rivestimento in alluminio LEGA 6060 - tubolare d = 55 mm, spessore 2 mm + tappi in EPDM, fune in acciaio inox AISI 316, diametro 8 mm secondo UNI EN 12385-1:2009 (133 fili forma 7x19), carico di rottura 42 KN, completa ad un estremo di manicotto esclusivo in alluminio tronco-conico che impedisce la fuoriuscita dei fili, lunghezza variabile in funzione della geometria della copertura, kit serraggio in lega di alluminio Anticorodal speciale, protezione contro la corrosione in alluminio anodizzato, targhetta identificativa LINEA VITA in alluminio da porre in corrispondenza della linea vita, targhetta ACCESSO ALLA COPERTURA in alluminio da apporre in corrispondenza del punto di accesso alla copertura: con ancoraggi in acciaio inox AISI 304, tondo pieno diametro 50 mm con piastra di base 250x160x10 mm forata, congiunzioni saldate con tecnologia robot, protezione corrosione: inox AISI 304; finiture superficiali: decappaggio e passivazione. Marcatura prodotto: tecnologia Laser di altezza 500 mm. Fune delle seguenti lunghezze | 01.E07.123.035 | 50 m, montaggio su travi in legno nuove e fissaggio con contropiastra | cad | Analisi | 141.8 | 1425.91 | 3028.32 | 3.09 | 31.02 | 65.89 | 4596.03 | 689.41 | 528.54 | 5813.98 | 10
PUG2026/01.E07.125.001 |  | 01 | EDILIZIA | 01.E07 | SOLAI, COPERTURE, SOFFITTI | 01.E07.125 | Dispositivo anticaduta in classe C costituito da un sistema di ancoraggio (linea vita) contro le cadute dall’alto da parte del personale manutentore (antennisti, idraulici, tecnici d’impianti ecc.) operante sulla copertura, sia piana sia inclinata: linea vita flessibile orizzontale a norma UNI EN 795:2012 - UNI EN CEN/TS 16415:2013 - UNI 11578:2015, con interasse massimo tra due ancoraggi di 15 m per consentire l’utilizzo contemporaneo del dispositivo a massimo 4 operatori, da montare con l’assorbitore di energia per garantire uno sforzo massimo del cavo sugli ancoraggi di estremità inferiore al valore di 1.200 daN, completa di n. 2 ancoraggi di estremità in acciaio (per lunghezze superiori a 15 m), di ancoraggi intermedi n. 1 tenditore chiuso M 14 acciaio inox AISI 316 con perni e coppiglia di bloccaggio, n. 1 assorbitore in molla elicoidale a trazione con occhielli terminali, filo diametro 9 mm in acciaio armonico inox AISI 302, protezione per la corrosione inox AISI 302, lunghezza corpo molla a riposo 270 mm. Rivestimento in alluminio LEGA 6060 - tubolare d = 55 mm, spessore 2 mm + tappi in EPDM, fune in acciaio inox AISI 316, diametro 8 mm secondo UNI EN 12385-1:2009 (133 fili forma 7x19), carico di rottura 42 KN, completa ad un estremo di manicotto esclusivo in alluminio tronco-conico che impedisce la fuoriuscita dei fili, lunghezza variabile in funzione della geometria della copertura, kit serraggio in lega di alluminio Anticorodal speciale, protezione contro la corrosione in alluminio anodizzato, targhetta identificativa LINEA VITA in alluminio da porre in corrispondenza della linea vita, targhetta ACCESSO ALLA COPERTURA in alluminio da apporre in corrispondenza del punto di accesso alla copertura: con ancoraggi in acciaio inox AISI 304, tondo pieno diametro 50 mm con piastra di base 250x160x10 mm forata, congiunzioni saldate con tecnologia robot, protezione corrosione: inox AISI 304; finiture superficiali: decappaggio e passivazione. Marcatura Prodotto: tecnologia Laser, di altezza 600 mm. Fune delle seguenti lunghezze | 01.E07.125.001 | 10 m, montaggio su c.a. o travi in legno nuove con ancoraggi chimici e varie | cad | Analisi | 141.8 | 491.24 | 1473.12 | 6.73 | 23.32 | 69.94 | 2106.16 | 315.92 | 242.21 | 2664.3 | 10
PUG2026/01.E07.125.003 |  | 01 | EDILIZIA | 01.E07 | SOLAI, COPERTURE, SOFFITTI | 01.E07.125 | Dispositivo anticaduta in classe C costituito da un sistema di ancoraggio (linea vita) contro le cadute dall’alto da parte del personale manutentore (antennisti, idraulici, tecnici d’impianti ecc.) operante sulla copertura, sia piana sia inclinata: linea vita flessibile orizzontale a norma UNI EN 795:2012 - UNI EN CEN/TS 16415:2013 - UNI 11578:2015, con interasse massimo tra due ancoraggi di 15 m per consentire l’utilizzo contemporaneo del dispositivo a massimo 4 operatori, da montare con l’assorbitore di energia per garantire uno sforzo massimo del cavo sugli ancoraggi di estremità inferiore al valore di 1.200 daN, completa di n. 2 ancoraggi di estremità in acciaio (per lunghezze superiori a 15 m), di ancoraggi intermedi n. 1 tenditore chiuso M 14 acciaio inox AISI 316 con perni e coppiglia di bloccaggio, n. 1 assorbitore in molla elicoidale a trazione con occhielli terminali, filo diametro 9 mm in acciaio armonico inox AISI 302, protezione per la corrosione inox AISI 302, lunghezza corpo molla a riposo 270 mm. Rivestimento in alluminio LEGA 6060 - tubolare d = 55 mm, spessore 2 mm + tappi in EPDM, fune in acciaio inox AISI 316, diametro 8 mm secondo UNI EN 12385-1:2009 (133 fili forma 7x19), carico di rottura 42 KN, completa ad un estremo di manicotto esclusivo in alluminio tronco-conico che impedisce la fuoriuscita dei fili, lunghezza variabile in funzione della geometria della copertura, kit serraggio in lega di alluminio Anticorodal speciale, protezione contro la corrosione in alluminio anodizzato, targhetta identificativa LINEA VITA in alluminio da porre in corrispondenza della linea vita, targhetta ACCESSO ALLA COPERTURA in alluminio da apporre in corrispondenza del punto di accesso alla copertura: con ancoraggi in acciaio inox AISI 304, tondo pieno diametro 50 mm con piastra di base 250x160x10 mm forata, congiunzioni saldate con tecnologia robot, protezione corrosione: inox AISI 304; finiture superficiali: decappaggio e passivazione. Marcatura Prodotto: tecnologia Laser, di altezza 600 mm. Fune delle seguenti lunghezze | 01.E07.125.003 | 15 m, montaggio su c.a. o travi in legno nuove con ancoraggi chimici e varie | cad | Analisi | 141.8 | 491.24 | 1516.32 | 6.6 | 22.86 | 70.55 | 2149.36 | 322.4 | 247.18 | 2718.95 | 10
PUG2026/01.E07.125.005 |  | 01 | EDILIZIA | 01.E07 | SOLAI, COPERTURE, SOFFITTI | 01.E07.125 | Dispositivo anticaduta in classe C costituito da un sistema di ancoraggio (linea vita) contro le cadute dall’alto da parte del personale manutentore (antennisti, idraulici, tecnici d’impianti ecc.) operante sulla copertura, sia piana sia inclinata: linea vita flessibile orizzontale a norma UNI EN 795:2012 - UNI EN CEN/TS 16415:2013 - UNI 11578:2015, con interasse massimo tra due ancoraggi di 15 m per consentire l’utilizzo contemporaneo del dispositivo a massimo 4 operatori, da montare con l’assorbitore di energia per garantire uno sforzo massimo del cavo sugli ancoraggi di estremità inferiore al valore di 1.200 daN, completa di n. 2 ancoraggi di estremità in acciaio (per lunghezze superiori a 15 m), di ancoraggi intermedi n. 1 tenditore chiuso M 14 acciaio inox AISI 316 con perni e coppiglia di bloccaggio, n. 1 assorbitore in molla elicoidale a trazione con occhielli terminali, filo diametro 9 mm in acciaio armonico inox AISI 302, protezione per la corrosione inox AISI 302, lunghezza corpo molla a riposo 270 mm. Rivestimento in alluminio LEGA 6060 - tubolare d = 55 mm, spessore 2 mm + tappi in EPDM, fune in acciaio inox AISI 316, diametro 8 mm secondo UNI EN 12385-1:2009 (133 fili forma 7x19), carico di rottura 42 KN, completa ad un estremo di manicotto esclusivo in alluminio tronco-conico che impedisce la fuoriuscita dei fili, lunghezza variabile in funzione della geometria della copertura, kit serraggio in lega di alluminio Anticorodal speciale, protezione contro la corrosione in alluminio anodizzato, targhetta identificativa LINEA VITA in alluminio da porre in corrispondenza della linea vita, targhetta ACCESSO ALLA COPERTURA in alluminio da apporre in corrispondenza del punto di accesso alla copertura: con ancoraggi in acciaio inox AISI 304, tondo pieno diametro 50 mm con piastra di base 250x160x10 mm forata, congiunzioni saldate con tecnologia robot, protezione corrosione: inox AISI 304; finiture superficiali: decappaggio e passivazione. Marcatura Prodotto: tecnologia Laser, di altezza 600 mm. Fune delle seguenti lunghezze | 01.E07.125.005 | 20 m, montaggio su c.a. o travi in legno nuove con ancoraggi chimici e varie | cad | Analisi | 141.8 | 491.24 | 2056.32 | 5.27 | 18.27 | 76.46 | 2689.36 | 403.4 | 309.28 | 3402.05 | 10
PUG2026/01.E07.125.007 |  | 01 | EDILIZIA | 01.E07 | SOLAI, COPERTURE, SOFFITTI | 01.E07.125 | Dispositivo anticaduta in classe C costituito da un sistema di ancoraggio (linea vita) contro le cadute dall’alto da parte del personale manutentore (antennisti, idraulici, tecnici d’impianti ecc.) operante sulla copertura, sia piana sia inclinata: linea vita flessibile orizzontale a norma UNI EN 795:2012 - UNI EN CEN/TS 16415:2013 - UNI 11578:2015, con interasse massimo tra due ancoraggi di 15 m per consentire l’utilizzo contemporaneo del dispositivo a massimo 4 operatori, da montare con l’assorbitore di energia per garantire uno sforzo massimo del cavo sugli ancoraggi di estremità inferiore al valore di 1.200 daN, completa di n. 2 ancoraggi di estremità in acciaio (per lunghezze superiori a 15 m), di ancoraggi intermedi n. 1 tenditore chiuso M 14 acciaio inox AISI 316 con perni e coppiglia di bloccaggio, n. 1 assorbitore in molla elicoidale a trazione con occhielli terminali, filo diametro 9 mm in acciaio armonico inox AISI 302, protezione per la corrosione inox AISI 302, lunghezza corpo molla a riposo 270 mm. Rivestimento in alluminio LEGA 6060 - tubolare d = 55 mm, spessore 2 mm + tappi in EPDM, fune in acciaio inox AISI 316, diametro 8 mm secondo UNI EN 12385-1:2009 (133 fili forma 7x19), carico di rottura 42 KN, completa ad un estremo di manicotto esclusivo in alluminio tronco-conico che impedisce la fuoriuscita dei fili, lunghezza variabile in funzione della geometria della copertura, kit serraggio in lega di alluminio Anticorodal speciale, protezione contro la corrosione in alluminio anodizzato, targhetta identificativa LINEA VITA in alluminio da porre in corrispondenza della linea vita, targhetta ACCESSO ALLA COPERTURA in alluminio da apporre in corrispondenza del punto di accesso alla copertura: con ancoraggi in acciaio inox AISI 304, tondo pieno diametro 50 mm con piastra di base 250x160x10 mm forata, congiunzioni saldate con tecnologia robot, protezione corrosione: inox AISI 304; finiture superficiali: decappaggio e passivazione. Marcatura Prodotto: tecnologia Laser, di altezza 600 mm. Fune delle seguenti lunghezze | 01.E07.125.007 | 25 m, montaggio su c.a. o travi in legno nuove con ancoraggi chimici e varie | cad | Analisi | 141.8 | 491.24 | 2121.12 | 5.15 | 17.84 | 77.02 | 2754.16 | 413.12 | 316.73 | 3484.02 | 10
PUG2026/01.E07.125.009 |  | 01 | EDILIZIA | 01.E07 | SOLAI, COPERTURE, SOFFITTI | 01.E07.125 | Dispositivo anticaduta in classe C costituito da un sistema di ancoraggio (linea vita) contro le cadute dall’alto da parte del personale manutentore (antennisti, idraulici, tecnici d’impianti ecc.) operante sulla copertura, sia piana sia inclinata: linea vita flessibile orizzontale a norma UNI EN 795:2012 - UNI EN CEN/TS 16415:2013 - UNI 11578:2015, con interasse massimo tra due ancoraggi di 15 m per consentire l’utilizzo contemporaneo del dispositivo a massimo 4 operatori, da montare con l’assorbitore di energia per garantire uno sforzo massimo del cavo sugli ancoraggi di estremità inferiore al valore di 1.200 daN, completa di n. 2 ancoraggi di estremità in acciaio (per lunghezze superiori a 15 m), di ancoraggi intermedi n. 1 tenditore chiuso M 14 acciaio inox AISI 316 con perni e coppiglia di bloccaggio, n. 1 assorbitore in molla elicoidale a trazione con occhielli terminali, filo diametro 9 mm in acciaio armonico inox AISI 302, protezione per la corrosione inox AISI 302, lunghezza corpo molla a riposo 270 mm. Rivestimento in alluminio LEGA 6060 - tubolare d = 55 mm, spessore 2 mm + tappi in EPDM, fune in acciaio inox AISI 316, diametro 8 mm secondo UNI EN 12385-1:2009 (133 fili forma 7x19), carico di rottura 42 KN, completa ad un estremo di manicotto esclusivo in alluminio tronco-conico che impedisce la fuoriuscita dei fili, lunghezza variabile in funzione della geometria della copertura, kit serraggio in lega di alluminio Anticorodal speciale, protezione contro la corrosione in alluminio anodizzato, targhetta identificativa LINEA VITA in alluminio da porre in corrispondenza della linea vita, targhetta ACCESSO ALLA COPERTURA in alluminio da apporre in corrispondenza del punto di accesso alla copertura: con ancoraggi in acciaio inox AISI 304, tondo pieno diametro 50 mm con piastra di base 250x160x10 mm forata, congiunzioni saldate con tecnologia robot, protezione corrosione: inox AISI 304; finiture superficiali: decappaggio e passivazione. Marcatura Prodotto: tecnologia Laser, di altezza 600 mm. Fune delle seguenti lunghezze | 01.E07.125.009 | 30 m, montaggio su c.a. o travi in legno nuove con ancoraggi chimici e varie | cad | Analisi | 141.8 | 721.46 | 2229.12 | 4.59 | 23.33 | 72.08 | 3092.38 | 463.86 | 355.62 | 3911.86 | 10
PUG2026/01.E07.125.011 |  | 01 | EDILIZIA | 01.E07 | SOLAI, COPERTURE, SOFFITTI | 01.E07.125 | Dispositivo anticaduta in classe C costituito da un sistema di ancoraggio (linea vita) contro le cadute dall’alto da parte del personale manutentore (antennisti, idraulici, tecnici d’impianti ecc.) operante sulla copertura, sia piana sia inclinata: linea vita flessibile orizzontale a norma UNI EN 795:2012 - UNI EN CEN/TS 16415:2013 - UNI 11578:2015, con interasse massimo tra due ancoraggi di 15 m per consentire l’utilizzo contemporaneo del dispositivo a massimo 4 operatori, da montare con l’assorbitore di energia per garantire uno sforzo massimo del cavo sugli ancoraggi di estremità inferiore al valore di 1.200 daN, completa di n. 2 ancoraggi di estremità in acciaio (per lunghezze superiori a 15 m), di ancoraggi intermedi n. 1 tenditore chiuso M 14 acciaio inox AISI 316 con perni e coppiglia di bloccaggio, n. 1 assorbitore in molla elicoidale a trazione con occhielli terminali, filo diametro 9 mm in acciaio armonico inox AISI 302, protezione per la corrosione inox AISI 302, lunghezza corpo molla a riposo 270 mm. Rivestimento in alluminio LEGA 6060 - tubolare d = 55 mm, spessore 2 mm + tappi in EPDM, fune in acciaio inox AISI 316, diametro 8 mm secondo UNI EN 12385-1:2009 (133 fili forma 7x19), carico di rottura 42 KN, completa ad un estremo di manicotto esclusivo in alluminio tronco-conico che impedisce la fuoriuscita dei fili, lunghezza variabile in funzione della geometria della copertura, kit serraggio in lega di alluminio Anticorodal speciale, protezione contro la corrosione in alluminio anodizzato, targhetta identificativa LINEA VITA in alluminio da porre in corrispondenza della linea vita, targhetta ACCESSO ALLA COPERTURA in alluminio da apporre in corrispondenza del punto di accesso alla copertura: con ancoraggi in acciaio inox AISI 304, tondo pieno diametro 50 mm con piastra di base 250x160x10 mm forata, congiunzioni saldate con tecnologia robot, protezione corrosione: inox AISI 304; finiture superficiali: decappaggio e passivazione. Marcatura Prodotto: tecnologia Laser, di altezza 600 mm. Fune delle seguenti lunghezze | 01.E07.125.011 | 35 m, montaggio su c.a. o travi in legno nuove con ancoraggi chimici e varie | cad | Analisi | 141.8 | 721.46 | 2725.92 | 3.95 | 20.1 | 75.95 | 3589.18 | 538.38 | 412.76 | 4540.31 | 10
PUG2026/01.E07.125.013 |  | 01 | EDILIZIA | 01.E07 | SOLAI, COPERTURE, SOFFITTI | 01.E07.125 | Dispositivo anticaduta in classe C costituito da un sistema di ancoraggio (linea vita) contro le cadute dall’alto da parte del personale manutentore (antennisti, idraulici, tecnici d’impianti ecc.) operante sulla copertura, sia piana sia inclinata: linea vita flessibile orizzontale a norma UNI EN 795:2012 - UNI EN CEN/TS 16415:2013 - UNI 11578:2015, con interasse massimo tra due ancoraggi di 15 m per consentire l’utilizzo contemporaneo del dispositivo a massimo 4 operatori, da montare con l’assorbitore di energia per garantire uno sforzo massimo del cavo sugli ancoraggi di estremità inferiore al valore di 1.200 daN, completa di n. 2 ancoraggi di estremità in acciaio (per lunghezze superiori a 15 m), di ancoraggi intermedi n. 1 tenditore chiuso M 14 acciaio inox AISI 316 con perni e coppiglia di bloccaggio, n. 1 assorbitore in molla elicoidale a trazione con occhielli terminali, filo diametro 9 mm in acciaio armonico inox AISI 302, protezione per la corrosione inox AISI 302, lunghezza corpo molla a riposo 270 mm. Rivestimento in alluminio LEGA 6060 - tubolare d = 55 mm, spessore 2 mm + tappi in EPDM, fune in acciaio inox AISI 316, diametro 8 mm secondo UNI EN 12385-1:2009 (133 fili forma 7x19), carico di rottura 42 KN, completa ad un estremo di manicotto esclusivo in alluminio tronco-conico che impedisce la fuoriuscita dei fili, lunghezza variabile in funzione della geometria della copertura, kit serraggio in lega di alluminio Anticorodal speciale, protezione contro la corrosione in alluminio anodizzato, targhetta identificativa LINEA VITA in alluminio da porre in corrispondenza della linea vita, targhetta ACCESSO ALLA COPERTURA in alluminio da apporre in corrispondenza del punto di accesso alla copertura: con ancoraggi in acciaio inox AISI 304, tondo pieno diametro 50 mm con piastra di base 250x160x10 mm forata, congiunzioni saldate con tecnologia robot, protezione corrosione: inox AISI 304; finiture superficiali: decappaggio e passivazione. Marcatura Prodotto: tecnologia Laser, di altezza 600 mm. Fune delle seguenti lunghezze | 01.E07.125.013 | 40 m, montaggio su c.a. o travi in legno nuove con ancoraggi chimici e varie | cad | Analisi | 141.8 | 721.46 | 2812.32 | 3.86 | 19.63 | 76.51 | 3675.58 | 551.34 | 422.69 | 4649.61 | 10
PUG2026/01.E07.125.015 |  | 01 | EDILIZIA | 01.E07 | SOLAI, COPERTURE, SOFFITTI | 01.E07.125 | Dispositivo anticaduta in classe C costituito da un sistema di ancoraggio (linea vita) contro le cadute dall’alto da parte del personale manutentore (antennisti, idraulici, tecnici d’impianti ecc.) operante sulla copertura, sia piana sia inclinata: linea vita flessibile orizzontale a norma UNI EN 795:2012 - UNI EN CEN/TS 16415:2013 - UNI 11578:2015, con interasse massimo tra due ancoraggi di 15 m per consentire l’utilizzo contemporaneo del dispositivo a massimo 4 operatori, da montare con l’assorbitore di energia per garantire uno sforzo massimo del cavo sugli ancoraggi di estremità inferiore al valore di 1.200 daN, completa di n. 2 ancoraggi di estremità in acciaio (per lunghezze superiori a 15 m), di ancoraggi intermedi n. 1 tenditore chiuso M 14 acciaio inox AISI 316 con perni e coppiglia di bloccaggio, n. 1 assorbitore in molla elicoidale a trazione con occhielli terminali, filo diametro 9 mm in acciaio armonico inox AISI 302, protezione per la corrosione inox AISI 302, lunghezza corpo molla a riposo 270 mm. Rivestimento in alluminio LEGA 6060 - tubolare d = 55 mm, spessore 2 mm + tappi in EPDM, fune in acciaio inox AISI 316, diametro 8 mm secondo UNI EN 12385-1:2009 (133 fili forma 7x19), carico di rottura 42 KN, completa ad un estremo di manicotto esclusivo in alluminio tronco-conico che impedisce la fuoriuscita dei fili, lunghezza variabile in funzione della geometria della copertura, kit serraggio in lega di alluminio Anticorodal speciale, protezione contro la corrosione in alluminio anodizzato, targhetta identificativa LINEA VITA in alluminio da porre in corrispondenza della linea vita, targhetta ACCESSO ALLA COPERTURA in alluminio da apporre in corrispondenza del punto di accesso alla copertura: con ancoraggi in acciaio inox AISI 304, tondo pieno diametro 50 mm con piastra di base 250x160x10 mm forata, congiunzioni saldate con tecnologia robot, protezione corrosione: inox AISI 304; finiture superficiali: decappaggio e passivazione. Marcatura Prodotto: tecnologia Laser, di altezza 600 mm. Fune delle seguenti lunghezze | 01.E07.125.015 | 45 m, montaggio su c.a. o travi in legno nuove con ancoraggi chimici e varie | cad | Analisi | 141.8 | 721.46 | 2920.32 | 3.75 | 19.07 | 77.18 | 3783.58 | 567.54 | 435.11 | 4786.23 | 10
PUG2026/01.E07.125.017 |  | 01 | EDILIZIA | 01.E07 | SOLAI, COPERTURE, SOFFITTI | 01.E07.125 | Dispositivo anticaduta in classe C costituito da un sistema di ancoraggio (linea vita) contro le cadute dall’alto da parte del personale manutentore (antennisti, idraulici, tecnici d’impianti ecc.) operante sulla copertura, sia piana sia inclinata: linea vita flessibile orizzontale a norma UNI EN 795:2012 - UNI EN CEN/TS 16415:2013 - UNI 11578:2015, con interasse massimo tra due ancoraggi di 15 m per consentire l’utilizzo contemporaneo del dispositivo a massimo 4 operatori, da montare con l’assorbitore di energia per garantire uno sforzo massimo del cavo sugli ancoraggi di estremità inferiore al valore di 1.200 daN, completa di n. 2 ancoraggi di estremità in acciaio (per lunghezze superiori a 15 m), di ancoraggi intermedi n. 1 tenditore chiuso M 14 acciaio inox AISI 316 con perni e coppiglia di bloccaggio, n. 1 assorbitore in molla elicoidale a trazione con occhielli terminali, filo diametro 9 mm in acciaio armonico inox AISI 302, protezione per la corrosione inox AISI 302, lunghezza corpo molla a riposo 270 mm. Rivestimento in alluminio LEGA 6060 - tubolare d = 55 mm, spessore 2 mm + tappi in EPDM, fune in acciaio inox AISI 316, diametro 8 mm secondo UNI EN 12385-1:2009 (133 fili forma 7x19), carico di rottura 42 KN, completa ad un estremo di manicotto esclusivo in alluminio tronco-conico che impedisce la fuoriuscita dei fili, lunghezza variabile in funzione della geometria della copertura, kit serraggio in lega di alluminio Anticorodal speciale, protezione contro la corrosione in alluminio anodizzato, targhetta identificativa LINEA VITA in alluminio da porre in corrispondenza della linea vita, targhetta ACCESSO ALLA COPERTURA in alluminio da apporre in corrispondenza del punto di accesso alla copertura: con ancoraggi in acciaio inox AISI 304, tondo pieno diametro 50 mm con piastra di base 250x160x10 mm forata, congiunzioni saldate con tecnologia robot, protezione corrosione: inox AISI 304; finiture superficiali: decappaggio e passivazione. Marcatura Prodotto: tecnologia Laser, di altezza 600 mm. Fune delle seguenti lunghezze | 01.E07.125.017 | 50 m, montaggio su c.a. o travi in legno nuove con ancoraggi chimici e varie | cad | Analisi | 141.8 | 1181.89 | 3028.32 | 3.26 | 27.16 | 69.58 | 4352.01 | 652.8 | 500.48 | 5505.29 | 10
PUG2026/01.E07.125.019 |  | 01 | EDILIZIA | 01.E07 | SOLAI, COPERTURE, SOFFITTI | 01.E07.125 | Dispositivo anticaduta in classe C costituito da un sistema di ancoraggio (linea vita) contro le cadute dall’alto da parte del personale manutentore (antennisti, idraulici, tecnici d’impianti ecc.) operante sulla copertura, sia piana sia inclinata: linea vita flessibile orizzontale a norma UNI EN 795:2012 - UNI EN CEN/TS 16415:2013 - UNI 11578:2015, con interasse massimo tra due ancoraggi di 15 m per consentire l’utilizzo contemporaneo del dispositivo a massimo 4 operatori, da montare con l’assorbitore di energia per garantire uno sforzo massimo del cavo sugli ancoraggi di estremità inferiore al valore di 1.200 daN, completa di n. 2 ancoraggi di estremità in acciaio (per lunghezze superiori a 15 m), di ancoraggi intermedi n. 1 tenditore chiuso M 14 acciaio inox AISI 316 con perni e coppiglia di bloccaggio, n. 1 assorbitore in molla elicoidale a trazione con occhielli terminali, filo diametro 9 mm in acciaio armonico inox AISI 302, protezione per la corrosione inox AISI 302, lunghezza corpo molla a riposo 270 mm. Rivestimento in alluminio LEGA 6060 - tubolare d = 55 mm, spessore 2 mm + tappi in EPDM, fune in acciaio inox AISI 316, diametro 8 mm secondo UNI EN 12385-1:2009 (133 fili forma 7x19), carico di rottura 42 KN, completa ad un estremo di manicotto esclusivo in alluminio tronco-conico che impedisce la fuoriuscita dei fili, lunghezza variabile in funzione della geometria della copertura, kit serraggio in lega di alluminio Anticorodal speciale, protezione contro la corrosione in alluminio anodizzato, targhetta identificativa LINEA VITA in alluminio da porre in corrispondenza della linea vita, targhetta ACCESSO ALLA COPERTURA in alluminio da apporre in corrispondenza del punto di accesso alla copertura: con ancoraggi in acciaio inox AISI 304, tondo pieno diametro 50 mm con piastra di base 250x160x10 mm forata, congiunzioni saldate con tecnologia robot, protezione corrosione: inox AISI 304; finiture superficiali: decappaggio e passivazione. Marcatura Prodotto: tecnologia Laser, di altezza 600 mm. Fune delle seguenti lunghezze | 01.E07.125.019 | 10 m, montaggio su travi in legno nuove e fissaggio con contropiastra | cad | Analisi | 141.8 | 583.33 | 1473.12 | 6.45 | 26.54 | 67.01 | 2198.25 | 329.74 | 252.8 | 2780.79 | 10
PUG2026/01.E07.125.021 |  | 01 | EDILIZIA | 01.E07 | SOLAI, COPERTURE, SOFFITTI | 01.E07.125 | Dispositivo anticaduta in classe C costituito da un sistema di ancoraggio (linea vita) contro le cadute dall’alto da parte del personale manutentore (antennisti, idraulici, tecnici d’impianti ecc.) operante sulla copertura, sia piana sia inclinata: linea vita flessibile orizzontale a norma UNI EN 795:2012 - UNI EN CEN/TS 16415:2013 - UNI 11578:2015, con interasse massimo tra due ancoraggi di 15 m per consentire l’utilizzo contemporaneo del dispositivo a massimo 4 operatori, da montare con l’assorbitore di energia per garantire uno sforzo massimo del cavo sugli ancoraggi di estremità inferiore al valore di 1.200 daN, completa di n. 2 ancoraggi di estremità in acciaio (per lunghezze superiori a 15 m), di ancoraggi intermedi n. 1 tenditore chiuso M 14 acciaio inox AISI 316 con perni e coppiglia di bloccaggio, n. 1 assorbitore in molla elicoidale a trazione con occhielli terminali, filo diametro 9 mm in acciaio armonico inox AISI 302, protezione per la corrosione inox AISI 302, lunghezza corpo molla a riposo 270 mm. Rivestimento in alluminio LEGA 6060 - tubolare d = 55 mm, spessore 2 mm + tappi in EPDM, fune in acciaio inox AISI 316, diametro 8 mm secondo UNI EN 12385-1:2009 (133 fili forma 7x19), carico di rottura 42 KN, completa ad un estremo di manicotto esclusivo in alluminio tronco-conico che impedisce la fuoriuscita dei fili, lunghezza variabile in funzione della geometria della copertura, kit serraggio in lega di alluminio Anticorodal speciale, protezione contro la corrosione in alluminio anodizzato, targhetta identificativa LINEA VITA in alluminio da porre in corrispondenza della linea vita, targhetta ACCESSO ALLA COPERTURA in alluminio da apporre in corrispondenza del punto di accesso alla copertura: con ancoraggi in acciaio inox AISI 304, tondo pieno diametro 50 mm con piastra di base 250x160x10 mm forata, congiunzioni saldate con tecnologia robot, protezione corrosione: inox AISI 304; finiture superficiali: decappaggio e passivazione. Marcatura Prodotto: tecnologia Laser, di altezza 600 mm. Fune delle seguenti lunghezze | 01.E07.125.021 | 15 m, montaggio su travi in legno nuove e fissaggio con contropiastra | cad | Analisi | 141.8 | 583.33 | 1516.32 | 6.33 | 26.02 | 67.65 | 2241.45 | 336.22 | 257.77 | 2835.43 | 10
PUG2026/01.E07.125.023 |  | 01 | EDILIZIA | 01.E07 | SOLAI, COPERTURE, SOFFITTI | 01.E07.125 | Dispositivo anticaduta in classe C costituito da un sistema di ancoraggio (linea vita) contro le cadute dall’alto da parte del personale manutentore (antennisti, idraulici, tecnici d’impianti ecc.) operante sulla copertura, sia piana sia inclinata: linea vita flessibile orizzontale a norma UNI EN 795:2012 - UNI EN CEN/TS 16415:2013 - UNI 11578:2015, con interasse massimo tra due ancoraggi di 15 m per consentire l’utilizzo contemporaneo del dispositivo a massimo 4 operatori, da montare con l’assorbitore di energia per garantire uno sforzo massimo del cavo sugli ancoraggi di estremità inferiore al valore di 1.200 daN, completa di n. 2 ancoraggi di estremità in acciaio (per lunghezze superiori a 15 m), di ancoraggi intermedi n. 1 tenditore chiuso M 14 acciaio inox AISI 316 con perni e coppiglia di bloccaggio, n. 1 assorbitore in molla elicoidale a trazione con occhielli terminali, filo diametro 9 mm in acciaio armonico inox AISI 302, protezione per la corrosione inox AISI 302, lunghezza corpo molla a riposo 270 mm. Rivestimento in alluminio LEGA 6060 - tubolare d = 55 mm, spessore 2 mm + tappi in EPDM, fune in acciaio inox AISI 316, diametro 8 mm secondo UNI EN 12385-1:2009 (133 fili forma 7x19), carico di rottura 42 KN, completa ad un estremo di manicotto esclusivo in alluminio tronco-conico che impedisce la fuoriuscita dei fili, lunghezza variabile in funzione della geometria della copertura, kit serraggio in lega di alluminio Anticorodal speciale, protezione contro la corrosione in alluminio anodizzato, targhetta identificativa LINEA VITA in alluminio da porre in corrispondenza della linea vita, targhetta ACCESSO ALLA COPERTURA in alluminio da apporre in corrispondenza del punto di accesso alla copertura: con ancoraggi in acciaio inox AISI 304, tondo pieno diametro 50 mm con piastra di base 250x160x10 mm forata, congiunzioni saldate con tecnologia robot, protezione corrosione: inox AISI 304; finiture superficiali: decappaggio e passivazione. Marcatura Prodotto: tecnologia Laser, di altezza 600 mm. Fune delle seguenti lunghezze | 01.E07.125.023 | 20 m, montaggio su travi in legno nuove e fissaggio con contropiastra | cad | Analisi | 141.8 | 583.33 | 2056.32 | 5.1 | 20.97 | 73.93 | 2781.45 | 417.22 | 319.87 | 3518.53 | 10
PUG2026/01.E07.125.025 |  | 01 | EDILIZIA | 01.E07 | SOLAI, COPERTURE, SOFFITTI | 01.E07.125 | Dispositivo anticaduta in classe C costituito da un sistema di ancoraggio (linea vita) contro le cadute dall’alto da parte del personale manutentore (antennisti, idraulici, tecnici d’impianti ecc.) operante sulla copertura, sia piana sia inclinata: linea vita flessibile orizzontale a norma UNI EN 795:2012 - UNI EN CEN/TS 16415:2013 - UNI 11578:2015, con interasse massimo tra due ancoraggi di 15 m per consentire l’utilizzo contemporaneo del dispositivo a massimo 4 operatori, da montare con l’assorbitore di energia per garantire uno sforzo massimo del cavo sugli ancoraggi di estremità inferiore al valore di 1.200 daN, completa di n. 2 ancoraggi di estremità in acciaio (per lunghezze superiori a 15 m), di ancoraggi intermedi n. 1 tenditore chiuso M 14 acciaio inox AISI 316 con perni e coppiglia di bloccaggio, n. 1 assorbitore in molla elicoidale a trazione con occhielli terminali, filo diametro 9 mm in acciaio armonico inox AISI 302, protezione per la corrosione inox AISI 302, lunghezza corpo molla a riposo 270 mm. Rivestimento in alluminio LEGA 6060 - tubolare d = 55 mm, spessore 2 mm + tappi in EPDM, fune in acciaio inox AISI 316, diametro 8 mm secondo UNI EN 12385-1:2009 (133 fili forma 7x19), carico di rottura 42 KN, completa ad un estremo di manicotto esclusivo in alluminio tronco-conico che impedisce la fuoriuscita dei fili, lunghezza variabile in funzione della geometria della copertura, kit serraggio in lega di alluminio Anticorodal speciale, protezione contro la corrosione in alluminio anodizzato, targhetta identificativa LINEA VITA in alluminio da porre in corrispondenza della linea vita, targhetta ACCESSO ALLA COPERTURA in alluminio da apporre in corrispondenza del punto di accesso alla copertura: con ancoraggi in acciaio inox AISI 304, tondo pieno diametro 50 mm con piastra di base 250x160x10 mm forata, congiunzioni saldate con tecnologia robot, protezione corrosione: inox AISI 304; finiture superficiali: decappaggio e passivazione. Marcatura Prodotto: tecnologia Laser, di altezza 600 mm. Fune delle seguenti lunghezze | 01.E07.125.025 | 25 m, montaggio su travi in legno nuove e fissaggio con contropiastra | cad | Analisi | 141.8 | 583.33 | 2121.12 | 4.98 | 20.49 | 74.52 | 2846.25 | 426.94 | 327.32 | 3600.51 | 10
PUG2026/01.E07.125.027 |  | 01 | EDILIZIA | 01.E07 | SOLAI, COPERTURE, SOFFITTI | 01.E07.125 | Dispositivo anticaduta in classe C costituito da un sistema di ancoraggio (linea vita) contro le cadute dall’alto da parte del personale manutentore (antennisti, idraulici, tecnici d’impianti ecc.) operante sulla copertura, sia piana sia inclinata: linea vita flessibile orizzontale a norma UNI EN 795:2012 - UNI EN CEN/TS 16415:2013 - UNI 11578:2015, con interasse massimo tra due ancoraggi di 15 m per consentire l’utilizzo contemporaneo del dispositivo a massimo 4 operatori, da montare con l’assorbitore di energia per garantire uno sforzo massimo del cavo sugli ancoraggi di estremità inferiore al valore di 1.200 daN, completa di n. 2 ancoraggi di estremità in acciaio (per lunghezze superiori a 15 m), di ancoraggi intermedi n. 1 tenditore chiuso M 14 acciaio inox AISI 316 con perni e coppiglia di bloccaggio, n. 1 assorbitore in molla elicoidale a trazione con occhielli terminali, filo diametro 9 mm in acciaio armonico inox AISI 302, protezione per la corrosione inox AISI 302, lunghezza corpo molla a riposo 270 mm. Rivestimento in alluminio LEGA 6060 - tubolare d = 55 mm, spessore 2 mm + tappi in EPDM, fune in acciaio inox AISI 316, diametro 8 mm secondo UNI EN 12385-1:2009 (133 fili forma 7x19), carico di rottura 42 KN, completa ad un estremo di manicotto esclusivo in alluminio tronco-conico che impedisce la fuoriuscita dei fili, lunghezza variabile in funzione della geometria della copertura, kit serraggio in lega di alluminio Anticorodal speciale, protezione contro la corrosione in alluminio anodizzato, targhetta identificativa LINEA VITA in alluminio da porre in corrispondenza della linea vita, targhetta ACCESSO ALLA COPERTURA in alluminio da apporre in corrispondenza del punto di accesso alla copertura: con ancoraggi in acciaio inox AISI 304, tondo pieno diametro 50 mm con piastra di base 250x160x10 mm forata, congiunzioni saldate con tecnologia robot, protezione corrosione: inox AISI 304; finiture superficiali: decappaggio e passivazione. Marcatura Prodotto: tecnologia Laser, di altezza 600 mm. Fune delle seguenti lunghezze | 01.E07.125.027 | 30 m, montaggio su travi in legno nuove e fissaggio con contropiastra | cad | Analisi | 141.8 | 928.65 | 2229.12 | 4.3 | 28.14 | 67.56 | 3299.57 | 494.94 | 379.45 | 4173.95 | 10
PUG2026/01.E07.125.029 |  | 01 | EDILIZIA | 01.E07 | SOLAI, COPERTURE, SOFFITTI | 01.E07.125 | Dispositivo anticaduta in classe C costituito da un sistema di ancoraggio (linea vita) contro le cadute dall’alto da parte del personale manutentore (antennisti, idraulici, tecnici d’impianti ecc.) operante sulla copertura, sia piana sia inclinata: linea vita flessibile orizzontale a norma UNI EN 795:2012 - UNI EN CEN/TS 16415:2013 - UNI 11578:2015, con interasse massimo tra due ancoraggi di 15 m per consentire l’utilizzo contemporaneo del dispositivo a massimo 4 operatori, da montare con l’assorbitore di energia per garantire uno sforzo massimo del cavo sugli ancoraggi di estremità inferiore al valore di 1.200 daN, completa di n. 2 ancoraggi di estremità in acciaio (per lunghezze superiori a 15 m), di ancoraggi intermedi n. 1 tenditore chiuso M 14 acciaio inox AISI 316 con perni e coppiglia di bloccaggio, n. 1 assorbitore in molla elicoidale a trazione con occhielli terminali, filo diametro 9 mm in acciaio armonico inox AISI 302, protezione per la corrosione inox AISI 302, lunghezza corpo molla a riposo 270 mm. Rivestimento in alluminio LEGA 6060 - tubolare d = 55 mm, spessore 2 mm + tappi in EPDM, fune in acciaio inox AISI 316, diametro 8 mm secondo UNI EN 12385-1:2009 (133 fili forma 7x19), carico di rottura 42 KN, completa ad un estremo di manicotto esclusivo in alluminio tronco-conico che impedisce la fuoriuscita dei fili, lunghezza variabile in funzione della geometria della copertura, kit serraggio in lega di alluminio Anticorodal speciale, protezione contro la corrosione in alluminio anodizzato, targhetta identificativa LINEA VITA in alluminio da porre in corrispondenza della linea vita, targhetta ACCESSO ALLA COPERTURA in alluminio da apporre in corrispondenza del punto di accesso alla copertura: con ancoraggi in acciaio inox AISI 304, tondo pieno diametro 50 mm con piastra di base 250x160x10 mm forata, congiunzioni saldate con tecnologia robot, protezione corrosione: inox AISI 304; finiture superficiali: decappaggio e passivazione. Marcatura Prodotto: tecnologia Laser, di altezza 600 mm. Fune delle seguenti lunghezze | 01.E07.125.029 | 35 m, montaggio su travi in legno nuove e fissaggio con contropiastra | cad | Analisi | 141.8 | 928.65 | 2725.92 | 3.74 | 24.46 | 71.8 | 3796.37 | 569.46 | 436.58 | 4802.4 | 10
PUG2026/01.E07.125.031 |  | 01 | EDILIZIA | 01.E07 | SOLAI, COPERTURE, SOFFITTI | 01.E07.125 | Dispositivo anticaduta in classe C costituito da un sistema di ancoraggio (linea vita) contro le cadute dall’alto da parte del personale manutentore (antennisti, idraulici, tecnici d’impianti ecc.) operante sulla copertura, sia piana sia inclinata: linea vita flessibile orizzontale a norma UNI EN 795:2012 - UNI EN CEN/TS 16415:2013 - UNI 11578:2015, con interasse massimo tra due ancoraggi di 15 m per consentire l’utilizzo contemporaneo del dispositivo a massimo 4 operatori, da montare con l’assorbitore di energia per garantire uno sforzo massimo del cavo sugli ancoraggi di estremità inferiore al valore di 1.200 daN, completa di n. 2 ancoraggi di estremità in acciaio (per lunghezze superiori a 15 m), di ancoraggi intermedi n. 1 tenditore chiuso M 14 acciaio inox AISI 316 con perni e coppiglia di bloccaggio, n. 1 assorbitore in molla elicoidale a trazione con occhielli terminali, filo diametro 9 mm in acciaio armonico inox AISI 302, protezione per la corrosione inox AISI 302, lunghezza corpo molla a riposo 270 mm. Rivestimento in alluminio LEGA 6060 - tubolare d = 55 mm, spessore 2 mm + tappi in EPDM, fune in acciaio inox AISI 316, diametro 8 mm secondo UNI EN 12385-1:2009 (133 fili forma 7x19), carico di rottura 42 KN, completa ad un estremo di manicotto esclusivo in alluminio tronco-conico che impedisce la fuoriuscita dei fili, lunghezza variabile in funzione della geometria della copertura, kit serraggio in lega di alluminio Anticorodal speciale, protezione contro la corrosione in alluminio anodizzato, targhetta identificativa LINEA VITA in alluminio da porre in corrispondenza della linea vita, targhetta ACCESSO ALLA COPERTURA in alluminio da apporre in corrispondenza del punto di accesso alla copertura: con ancoraggi in acciaio inox AISI 304, tondo pieno diametro 50 mm con piastra di base 250x160x10 mm forata, congiunzioni saldate con tecnologia robot, protezione corrosione: inox AISI 304; finiture superficiali: decappaggio e passivazione. Marcatura Prodotto: tecnologia Laser, di altezza 600 mm. Fune delle seguenti lunghezze | 01.E07.125.031 | 40 m, montaggio su travi in legno nuove e fissaggio con contropiastra | cad | Analisi | 141.8 | 928.65 | 2812.32 | 3.65 | 23.92 | 72.43 | 3882.77 | 582.42 | 446.52 | 4911.7 | 10
PUG2026/01.E07.125.033 |  | 01 | EDILIZIA | 01.E07 | SOLAI, COPERTURE, SOFFITTI | 01.E07.125 | Dispositivo anticaduta in classe C costituito da un sistema di ancoraggio (linea vita) contro le cadute dall’alto da parte del personale manutentore (antennisti, idraulici, tecnici d’impianti ecc.) operante sulla copertura, sia piana sia inclinata: linea vita flessibile orizzontale a norma UNI EN 795:2012 - UNI EN CEN/TS 16415:2013 - UNI 11578:2015, con interasse massimo tra due ancoraggi di 15 m per consentire l’utilizzo contemporaneo del dispositivo a massimo 4 operatori, da montare con l’assorbitore di energia per garantire uno sforzo massimo del cavo sugli ancoraggi di estremità inferiore al valore di 1.200 daN, completa di n. 2 ancoraggi di estremità in acciaio (per lunghezze superiori a 15 m), di ancoraggi intermedi n. 1 tenditore chiuso M 14 acciaio inox AISI 316 con perni e coppiglia di bloccaggio, n. 1 assorbitore in molla elicoidale a trazione con occhielli terminali, filo diametro 9 mm in acciaio armonico inox AISI 302, protezione per la corrosione inox AISI 302, lunghezza corpo molla a riposo 270 mm. Rivestimento in alluminio LEGA 6060 - tubolare d = 55 mm, spessore 2 mm + tappi in EPDM, fune in acciaio inox AISI 316, diametro 8 mm secondo UNI EN 12385-1:2009 (133 fili forma 7x19), carico di rottura 42 KN, completa ad un estremo di manicotto esclusivo in alluminio tronco-conico che impedisce la fuoriuscita dei fili, lunghezza variabile in funzione della geometria della copertura, kit serraggio in lega di alluminio Anticorodal speciale, protezione contro la corrosione in alluminio anodizzato, targhetta identificativa LINEA VITA in alluminio da porre in corrispondenza della linea vita, targhetta ACCESSO ALLA COPERTURA in alluminio da apporre in corrispondenza del punto di accesso alla copertura: con ancoraggi in acciaio inox AISI 304, tondo pieno diametro 50 mm con piastra di base 250x160x10 mm forata, congiunzioni saldate con tecnologia robot, protezione corrosione: inox AISI 304; finiture superficiali: decappaggio e passivazione. Marcatura Prodotto: tecnologia Laser, di altezza 600 mm. Fune delle seguenti lunghezze | 01.E07.125.033 | 45 m, montaggio su travi in legno nuove e fissaggio con contropiastra | cad | Analisi | 141.8 | 928.65 | 2920.32 | 3.55 | 23.27 | 73.18 | 3990.77 | 598.62 | 458.94 | 5048.32 | 10
PUG2026/01.E07.125.035 |  | 01 | EDILIZIA | 01.E07 | SOLAI, COPERTURE, SOFFITTI | 01.E07.125 | Dispositivo anticaduta in classe C costituito da un sistema di ancoraggio (linea vita) contro le cadute dall’alto da parte del personale manutentore (antennisti, idraulici, tecnici d’impianti ecc.) operante sulla copertura, sia piana sia inclinata: linea vita flessibile orizzontale a norma UNI EN 795:2012 - UNI EN CEN/TS 16415:2013 - UNI 11578:2015, con interasse massimo tra due ancoraggi di 15 m per consentire l’utilizzo contemporaneo del dispositivo a massimo 4 operatori, da montare con l’assorbitore di energia per garantire uno sforzo massimo del cavo sugli ancoraggi di estremità inferiore al valore di 1.200 daN, completa di n. 2 ancoraggi di estremità in acciaio (per lunghezze superiori a 15 m), di ancoraggi intermedi n. 1 tenditore chiuso M 14 acciaio inox AISI 316 con perni e coppiglia di bloccaggio, n. 1 assorbitore in molla elicoidale a trazione con occhielli terminali, filo diametro 9 mm in acciaio armonico inox AISI 302, protezione per la corrosione inox AISI 302, lunghezza corpo molla a riposo 270 mm. Rivestimento in alluminio LEGA 6060 - tubolare d = 55 mm, spessore 2 mm + tappi in EPDM, fune in acciaio inox AISI 316, diametro 8 mm secondo UNI EN 12385-1:2009 (133 fili forma 7x19), carico di rottura 42 KN, completa ad un estremo di manicotto esclusivo in alluminio tronco-conico che impedisce la fuoriuscita dei fili, lunghezza variabile in funzione della geometria della copertura, kit serraggio in lega di alluminio Anticorodal speciale, protezione contro la corrosione in alluminio anodizzato, targhetta identificativa LINEA VITA in alluminio da porre in corrispondenza della linea vita, targhetta ACCESSO ALLA COPERTURA in alluminio da apporre in corrispondenza del punto di accesso alla copertura: con ancoraggi in acciaio inox AISI 304, tondo pieno diametro 50 mm con piastra di base 250x160x10 mm forata, congiunzioni saldate con tecnologia robot, protezione corrosione: inox AISI 304; finiture superficiali: decappaggio e passivazione. Marcatura Prodotto: tecnologia Laser, di altezza 600 mm. Fune delle seguenti lunghezze | 01.E07.125.035 | 50 m, montaggio su travi in legno nuove e fissaggio con contropiastra | cad | Analisi | 141.8 | 1412.1 | 3028.32 | 3.09 | 30.82 | 66.09 | 4582.22 | 687.33 | 526.96 | 5796.51 | 10
PUG2026/01.E07.127.001 |  | 01 | EDILIZIA | 01.E07 | SOLAI, COPERTURE, SOFFITTI | 01.E07.127 | Dispositivo anticaduta di linea rigida orizzontale con binario in alluminio contro le cadute dall’alto, conforme e certificata Tipo D (binario) nel rispetto della normativa UNI 11578, UNI EN 795:2012, CEN TS 16415, utilizzabile da tre operatori contemporaneamente specifico per fissaggio su supporti tradizionali in muratura, c.a., acciaio e manti di copertura metallici (pannelli coibentati, lamiere grecate) mediante l'uso di apposite piastre di ancoraggio e rivetti strutturali. Il sistema è costituito da: - n. 2 profili binario estremità L=4000 mm in lega di alluminio 6063 T5 con sezione a richiamo rettangolare 45x42 mm con gola inferiore per il fissaggio delle staffe e foro passante centrale diametro 14,2 mm; n. 1 giunzione lineare realizzata in lega di alluminio 6063 T6 e composta da n°1 elemento di base con sezione personalizzata ad “E” di lunghezza 180 mm per l’incastro ed il bloccaggio nella gola inferiore del binario e n°1 elemento estruso a sezione piena circolare diametro 14 mm realizzato in lega di alluminio 6060 T6 per il fissaggio nel foro passante del profilo binario;- n. 2 punto di ancoraggio mobile tipo D costituito da navetta con corpo in lega di alluminio spessore 12 mm, n°4 ruote realizzate in acciaio inox AISI 304 provviste di n°2 cuscinetti radiali a sfere cadauna, n°1 golfare M12 in acciaio inox AISI 304 e supporto per marcatura a forma di quadrifoglio in alluminio anodizzato nero. Completano il sistema i componenti di fissaggio e complementari: - n. 4 staffa di ancoraggio A composta da n°1 elemento realizzato in lega di alluminio estruso con sezione personalizzata ad “E” e n°1 elemento realizzato in acciaio inox AISI 304 presso-piegato con sezione ad omega 56x51x62 mm spessore 6 mm con n° 2 forature sfalsate di fissaggio al supporto, entrambi da accoppiare al profilo binario mediante la bullonatura con viti M10, dadi e rondelle. Interasse massimo tra le staffe 1500 mm. Sono esclusi: i ripristini dell’impermeabilizzazione o del manto di copertura e le opere di lattoneria; la fornitura di carpenterie in acciaio specifiche o accessori di fissaggio; la predisposizione della Relazione di calcolo del fissaggio e delle strutture a timbro e firma di tecnico abilitato | 01.E07.127.001 | 12 m, installata su elementi strutturali in c.a | cad | Analisi | 141.8 | 475.92 | 2268 | 4.91 | 16.49 | 78.59 | 2885.72 | 432.86 | 331.86 | 3650.44 | 10
PUG2026/01.E07.127.003 |  | 01 | EDILIZIA | 01.E07 | SOLAI, COPERTURE, SOFFITTI | 01.E07.127 | Dispositivo anticaduta di linea rigida orizzontale con binario in alluminio contro le cadute dall’alto, conforme e certificata Tipo D (binario) nel rispetto della normativa UNI 11578, UNI EN 795:2012, CEN TS 16415, utilizzabile da tre operatori contemporaneamente specifico per fissaggio su supporti tradizionali in muratura, c.a., acciaio e manti di copertura metallici (pannelli coibentati, lamiere grecate) mediante l'uso di apposite piastre di ancoraggio e rivetti strutturali. Il sistema è costituito da: - n. 2 profili binario estremità L=4000 mm in lega di alluminio 6063 T5 con sezione a richiamo rettangolare 45x42 mm con gola inferiore per il fissaggio delle staffe e foro passante centrale diametro 14,2 mm; n. 1 giunzione lineare realizzata in lega di alluminio 6063 T6 e composta da n°1 elemento di base con sezione personalizzata ad “E” di lunghezza 180 mm per l’incastro ed il bloccaggio nella gola inferiore del binario e n°1 elemento estruso a sezione piena circolare diametro 14 mm realizzato in lega di alluminio 6060 T6 per il fissaggio nel foro passante del profilo binario;- n. 2 punto di ancoraggio mobile tipo D costituito da navetta con corpo in lega di alluminio spessore 12 mm, n°4 ruote realizzate in acciaio inox AISI 304 provviste di n°2 cuscinetti radiali a sfere cadauna, n°1 golfare M12 in acciaio inox AISI 304 e supporto per marcatura a forma di quadrifoglio in alluminio anodizzato nero. Completano il sistema i componenti di fissaggio e complementari: - n. 4 staffa di ancoraggio A composta da n°1 elemento realizzato in lega di alluminio estruso con sezione personalizzata ad “E” e n°1 elemento realizzato in acciaio inox AISI 304 presso-piegato con sezione ad omega 56x51x62 mm spessore 6 mm con n° 2 forature sfalsate di fissaggio al supporto, entrambi da accoppiare al profilo binario mediante la bullonatura con viti M10, dadi e rondelle. Interasse massimo tra le staffe 1500 mm. Sono esclusi: i ripristini dell’impermeabilizzazione o del manto di copertura e le opere di lattoneria; la fornitura di carpenterie in acciaio specifiche o accessori di fissaggio; la predisposizione della Relazione di calcolo del fissaggio e delle strutture a timbro e firma di tecnico abilitato | 01.E07.127.003 | 24 m, installata su elementi strutturali in c.a | cad | Analisi | 141.8 | 951.84 | 3402 | 3.15 | 21.17 | 75.67 | 4495.64 | 674.35 | 517 | 5686.98 | 10
PUG2026/01.E07.127.005 |  | 01 | EDILIZIA | 01.E07 | SOLAI, COPERTURE, SOFFITTI | 01.E07.127 | Dispositivo anticaduta di linea rigida orizzontale con binario in alluminio contro le cadute dall’alto, conforme e certificata Tipo D (binario) nel rispetto della normativa UNI 11578, UNI EN 795:2012, CEN TS 16415, utilizzabile da tre operatori contemporaneamente specifico per fissaggio su supporti tradizionali in muratura, c.a., acciaio e manti di copertura metallici (pannelli coibentati, lamiere grecate) mediante l'uso di apposite piastre di ancoraggio e rivetti strutturali. Il sistema è costituito da: - n. 2 profili binario estremità L=4000 mm in lega di alluminio 6063 T5 con sezione a richiamo rettangolare 45x42 mm con gola inferiore per il fissaggio delle staffe e foro passante centrale diametro 14,2 mm; n. 1 giunzione lineare realizzata in lega di alluminio 6063 T6 e composta da n°1 elemento di base con sezione personalizzata ad “E” di lunghezza 180 mm per l’incastro ed il bloccaggio nella gola inferiore del binario e n°1 elemento estruso a sezione piena circolare diametro 14 mm realizzato in lega di alluminio 6060 T6 per il fissaggio nel foro passante del profilo binario;- n. 2 punto di ancoraggio mobile tipo D costituito da navetta con corpo in lega di alluminio spessore 12 mm, n°4 ruote realizzate in acciaio inox AISI 304 provviste di n°2 cuscinetti radiali a sfere cadauna, n°1 golfare M12 in acciaio inox AISI 304 e supporto per marcatura a forma di quadrifoglio in alluminio anodizzato nero. Completano il sistema i componenti di fissaggio e complementari: - n. 4 staffa di ancoraggio A composta da n°1 elemento realizzato in lega di alluminio estruso con sezione personalizzata ad “E” e n°1 elemento realizzato in acciaio inox AISI 304 presso-piegato con sezione ad omega 56x51x62 mm spessore 6 mm con n° 2 forature sfalsate di fissaggio al supporto, entrambi da accoppiare al profilo binario mediante la bullonatura con viti M10, dadi e rondelle. Interasse massimo tra le staffe 1500 mm. Sono esclusi: i ripristini dell’impermeabilizzazione o del manto di copertura e le opere di lattoneria; la fornitura di carpenterie in acciaio specifiche o accessori di fissaggio; la predisposizione della Relazione di calcolo del fissaggio e delle strutture a timbro e firma di tecnico abilitato | 01.E07.127.005 | 48 m, installata su elementi strutturali in c.a | cad | Analisi | 141.8 | 1427.76 | 7711.2 | 1.53 | 15.38 | 83.09 | 9280.76 | 1392.11 | 1067.29 | 11740.16 | 10
PUG2026/01.E07.127.007 |  | 01 | EDILIZIA | 01.E07 | SOLAI, COPERTURE, SOFFITTI | 01.E07.127 | Dispositivo anticaduta di linea rigida orizzontale con binario in alluminio contro le cadute dall’alto, conforme e certificata Tipo D (binario) nel rispetto della normativa UNI 11578, UNI EN 795:2012, CEN TS 16415, utilizzabile da tre operatori contemporaneamente specifico per fissaggio su supporti tradizionali in muratura, c.a., acciaio e manti di copertura metallici (pannelli coibentati, lamiere grecate) mediante l'uso di apposite piastre di ancoraggio e rivetti strutturali. Il sistema è costituito da: - n. 2 profili binario estremità L=4000 mm in lega di alluminio 6063 T5 con sezione a richiamo rettangolare 45x42 mm con gola inferiore per il fissaggio delle staffe e foro passante centrale diametro 14,2 mm; n. 1 giunzione lineare realizzata in lega di alluminio 6063 T6 e composta da n°1 elemento di base con sezione personalizzata ad “E” di lunghezza 180 mm per l’incastro ed il bloccaggio nella gola inferiore del binario e n°1 elemento estruso a sezione piena circolare diametro 14 mm realizzato in lega di alluminio 6060 T6 per il fissaggio nel foro passante del profilo binario;- n. 2 punto di ancoraggio mobile tipo D costituito da navetta con corpo in lega di alluminio spessore 12 mm, n°4 ruote realizzate in acciaio inox AISI 304 provviste di n°2 cuscinetti radiali a sfere cadauna, n°1 golfare M12 in acciaio inox AISI 304 e supporto per marcatura a forma di quadrifoglio in alluminio anodizzato nero. Completano il sistema i componenti di fissaggio e complementari: - n. 4 staffa di ancoraggio A composta da n°1 elemento realizzato in lega di alluminio estruso con sezione personalizzata ad “E” e n°1 elemento realizzato in acciaio inox AISI 304 presso-piegato con sezione ad omega 56x51x62 mm spessore 6 mm con n° 2 forature sfalsate di fissaggio al supporto, entrambi da accoppiare al profilo binario mediante la bullonatura con viti M10, dadi e rondelle. Interasse massimo tra le staffe 1500 mm. Sono esclusi: i ripristini dell’impermeabilizzazione o del manto di copertura e le opere di lattoneria; la fornitura di carpenterie in acciaio specifiche o accessori di fissaggio; la predisposizione della Relazione di calcolo del fissaggio e delle strutture a timbro e firma di tecnico abilitato | 01.E07.127.007 | 72 m, installata su elementi strutturali in c.a | cad | Analisi | 141.8 | 1903.68 | 9979.2 | 1.18 | 15.83 | 82.99 | 12024.68 | 1803.7 | 1382.84 | 15211.22 | 10
PUG2026/01.E07.129.001 |  | 01 | EDILIZIA | 01.E07 | SOLAI, COPERTURE, SOFFITTI | 01.E07.129 | Dispositivo anticaduta di linea rigida orizzontale con binario in alluminio contro le cadute dall’alto, conforme e certificata Tipo D (binario) nel rispetto della normativa UNI 11578, UNI EN 795:2012, CEN TS 16415, utilizzabile da tre operatori contemporaneamente specifico per fissaggio su supporti tradizionali in muratura, c.a., acciaio e manti di copertura metallici (pannelli coibentati, lamiere grecate) mediante l'uso di apposite piastre di ancoraggio e rivetti strutturali. Il sistema è costituito da: - n. 2 profili binario estremità L=4000 mm in lega di alluminio 6063 T5 con sezione a richiamo rettangolare 45x42 mm con gola inferiore per il fissaggio delle staffe e foro passante centrale diametro 14,2 mm -n. 2 profili binario intermedio L=4000 mm in lega di alluminio 6063 T5 con sezione a richiamo rettangolare 45x42 mm con gola inferiore per il fissaggio delle staffe e foro passante centrale diametro 14,2 mm;-n. 1 Giunzione lineare realizzata in lega di alluminio 6063 T6 e composta da n°1 elemento di base con sezione personalizzata ad “E” di lunghezza 180 mm per l’incastro ed il bloccaggio nella gola inferiore del binario e n°1 elemento estruso a sezione piena circolare diametro 14 mm realizzato in lega di alluminio 6060 T6 per il fissaggio nel foro passante del profilo binario; - n. 2 punto di ancoraggio mobile tipo D costituito da navetta con corpo in lega di alluminio spessore 12 mm, n°4 ruote realizzate in acciaio inox AISI 304 provviste di n°2 cuscinetti radiali a sfere cadauna, n°1 golfare M12 in acciaio inox AISI 304 e supporto per marcatura a forma di quadrifoglio in alluminio anodizzato nero. Completano il sistema i componenti di fissaggio e complementari: n. 8 staffa di ancoraggio B composta da n°1 elemento realizzato in lega di alluminio estruso con sezione personalizzata ad “E” e n°1 elemento realizzato in acciaio inox AISI 304 presso-piegato con sezione ad omega 56x51x62 mm spessore 6 mm con n° 2 forature sfalsate di fissaggio al supporto, entrambi da accoppiare al profilo binario mediante la bullonatura con viti M10, dadi e rondelle. Interasse massimo tra le staffe 1500 mm | 01.E07.129.001 | 12 m, installata su pannelli sandwich coibentati, lamiere grecate e lamiere aggraffate a mezzo di speciali staffe B in lega di alluminio | cad | Analisi | 141.8 | 594.9 | 2592 | 4.26 | 17.87 | 77.87 | 3328.7 | 499.31 | 382.8 | 4210.81 | 10
PUG2026/01.E07.129.003 |  | 01 | EDILIZIA | 01.E07 | SOLAI, COPERTURE, SOFFITTI | 01.E07.129 | Dispositivo anticaduta di linea rigida orizzontale con binario in alluminio contro le cadute dall’alto, conforme e certificata Tipo D (binario) nel rispetto della normativa UNI 11578, UNI EN 795:2012, CEN TS 16415, utilizzabile da tre operatori contemporaneamente specifico per fissaggio su supporti tradizionali in muratura, c.a., acciaio e manti di copertura metallici (pannelli coibentati, lamiere grecate) mediante l'uso di apposite piastre di ancoraggio e rivetti strutturali. Il sistema è costituito da: - n. 2 profili binario estremità L=4000 mm in lega di alluminio 6063 T5 con sezione a richiamo rettangolare 45x42 mm con gola inferiore per il fissaggio delle staffe e foro passante centrale diametro 14,2 mm -n. 2 profili binario intermedio L=4000 mm in lega di alluminio 6063 T5 con sezione a richiamo rettangolare 45x42 mm con gola inferiore per il fissaggio delle staffe e foro passante centrale diametro 14,2 mm;-n. 1 Giunzione lineare realizzata in lega di alluminio 6063 T6 e composta da n°1 elemento di base con sezione personalizzata ad “E” di lunghezza 180 mm per l’incastro ed il bloccaggio nella gola inferiore del binario e n°1 elemento estruso a sezione piena circolare diametro 14 mm realizzato in lega di alluminio 6060 T6 per il fissaggio nel foro passante del profilo binario; - n. 2 punto di ancoraggio mobile tipo D costituito da navetta con corpo in lega di alluminio spessore 12 mm, n°4 ruote realizzate in acciaio inox AISI 304 provviste di n°2 cuscinetti radiali a sfere cadauna, n°1 golfare M12 in acciaio inox AISI 304 e supporto per marcatura a forma di quadrifoglio in alluminio anodizzato nero. Completano il sistema i componenti di fissaggio e complementari: n. 8 staffa di ancoraggio B composta da n°1 elemento realizzato in lega di alluminio estruso con sezione personalizzata ad “E” e n°1 elemento realizzato in acciaio inox AISI 304 presso-piegato con sezione ad omega 56x51x62 mm spessore 6 mm con n° 2 forature sfalsate di fissaggio al supporto, entrambi da accoppiare al profilo binario mediante la bullonatura con viti M10, dadi e rondelle. Interasse massimo tra le staffe 1500 mm | 01.E07.129.003 | 24 m, installata su pannelli sandwich coibentati, lamiere grecate e lamiere aggraffate a mezzo di speciali staffe B in lega di alluminio | cad | Analisi | 141.8 | 1189.8 | 4050 | 2.63 | 22.11 | 75.26 | 5381.6 | 807.24 | 618.88 | 6807.72 | 10
PUG2026/01.E07.129.005 |  | 01 | EDILIZIA | 01.E07 | SOLAI, COPERTURE, SOFFITTI | 01.E07.129 | Dispositivo anticaduta di linea rigida orizzontale con binario in alluminio contro le cadute dall’alto, conforme e certificata Tipo D (binario) nel rispetto della normativa UNI 11578, UNI EN 795:2012, CEN TS 16415, utilizzabile da tre operatori contemporaneamente specifico per fissaggio su supporti tradizionali in muratura, c.a., acciaio e manti di copertura metallici (pannelli coibentati, lamiere grecate) mediante l'uso di apposite piastre di ancoraggio e rivetti strutturali. Il sistema è costituito da: - n. 2 profili binario estremità L=4000 mm in lega di alluminio 6063 T5 con sezione a richiamo rettangolare 45x42 mm con gola inferiore per il fissaggio delle staffe e foro passante centrale diametro 14,2 mm -n. 2 profili binario intermedio L=4000 mm in lega di alluminio 6063 T5 con sezione a richiamo rettangolare 45x42 mm con gola inferiore per il fissaggio delle staffe e foro passante centrale diametro 14,2 mm;-n. 1 Giunzione lineare realizzata in lega di alluminio 6063 T6 e composta da n°1 elemento di base con sezione personalizzata ad “E” di lunghezza 180 mm per l’incastro ed il bloccaggio nella gola inferiore del binario e n°1 elemento estruso a sezione piena circolare diametro 14 mm realizzato in lega di alluminio 6060 T6 per il fissaggio nel foro passante del profilo binario; - n. 2 punto di ancoraggio mobile tipo D costituito da navetta con corpo in lega di alluminio spessore 12 mm, n°4 ruote realizzate in acciaio inox AISI 304 provviste di n°2 cuscinetti radiali a sfere cadauna, n°1 golfare M12 in acciaio inox AISI 304 e supporto per marcatura a forma di quadrifoglio in alluminio anodizzato nero. Completano il sistema i componenti di fissaggio e complementari: n. 8 staffa di ancoraggio B composta da n°1 elemento realizzato in lega di alluminio estruso con sezione personalizzata ad “E” e n°1 elemento realizzato in acciaio inox AISI 304 presso-piegato con sezione ad omega 56x51x62 mm spessore 6 mm con n° 2 forature sfalsate di fissaggio al supporto, entrambi da accoppiare al profilo binario mediante la bullonatura con viti M10, dadi e rondelle. Interasse massimo tra le staffe 1500 mm | 01.E07.129.005 | 48 m, installata su pannelli sandwich coibentati, lamiere grecate e lamiere aggraffate a mezzo di speciali staffe B in lega di alluminio | cad | Analisi | 141.8 | 1606.23 | 9115.2 | 1.31 | 14.79 | 83.91 | 10863.23 | 1629.48 | 1249.27 | 13741.99 | 10
PUG2026/01.E07.129.007 |  | 01 | EDILIZIA | 01.E07 | SOLAI, COPERTURE, SOFFITTI | 01.E07.129 | Dispositivo anticaduta di linea rigida orizzontale con binario in alluminio contro le cadute dall’alto, conforme e certificata Tipo D (binario) nel rispetto della normativa UNI 11578, UNI EN 795:2012, CEN TS 16415, utilizzabile da tre operatori contemporaneamente specifico per fissaggio su supporti tradizionali in muratura, c.a., acciaio e manti di copertura metallici (pannelli coibentati, lamiere grecate) mediante l'uso di apposite piastre di ancoraggio e rivetti strutturali. Il sistema è costituito da: - n. 2 profili binario estremità L=4000 mm in lega di alluminio 6063 T5 con sezione a richiamo rettangolare 45x42 mm con gola inferiore per il fissaggio delle staffe e foro passante centrale diametro 14,2 mm -n. 2 profili binario intermedio L=4000 mm in lega di alluminio 6063 T5 con sezione a richiamo rettangolare 45x42 mm con gola inferiore per il fissaggio delle staffe e foro passante centrale diametro 14,2 mm;-n. 1 Giunzione lineare realizzata in lega di alluminio 6063 T6 e composta da n°1 elemento di base con sezione personalizzata ad “E” di lunghezza 180 mm per l’incastro ed il bloccaggio nella gola inferiore del binario e n°1 elemento estruso a sezione piena circolare diametro 14 mm realizzato in lega di alluminio 6060 T6 per il fissaggio nel foro passante del profilo binario; - n. 2 punto di ancoraggio mobile tipo D costituito da navetta con corpo in lega di alluminio spessore 12 mm, n°4 ruote realizzate in acciaio inox AISI 304 provviste di n°2 cuscinetti radiali a sfere cadauna, n°1 golfare M12 in acciaio inox AISI 304 e supporto per marcatura a forma di quadrifoglio in alluminio anodizzato nero. Completano il sistema i componenti di fissaggio e complementari: n. 8 staffa di ancoraggio B composta da n°1 elemento realizzato in lega di alluminio estruso con sezione personalizzata ad “E” e n°1 elemento realizzato in acciaio inox AISI 304 presso-piegato con sezione ad omega 56x51x62 mm spessore 6 mm con n° 2 forature sfalsate di fissaggio al supporto, entrambi da accoppiare al profilo binario mediante la bullonatura con viti M10, dadi e rondelle. Interasse massimo tra le staffe 1500 mm | 01.E07.129.007 | 72 m, installata su pannelli sandwich coibentati, lamiere grecate e lamiere aggraffate a mezzo di speciali staffe B in lega di alluminio | cad | Analisi | 141.8 | 2201.13 | 11707.2 | 1.01 | 15.67 | 83.32 | 14050.13 | 2107.52 | 1615.76 | 17773.41 | 10
PUG2026/01.E07.131.001 |  | 01 | EDILIZIA | 01.E07 | SOLAI, COPERTURE, SOFFITTI | 01.E07.131 | Controsoffitto in lastre di cartongesso, rinforzate con nervatura armata di filo di ferro zincato, fissate mediante viti autoperforanti ad una struttura costituita da profilati in lamiera di acciaio zincato dello spessore di 6/10 mm ad interasse di 600 mm | 01.E07.131.001 | spessore lastra 9,5 mm | m² | Analisi | 2.47 | 11.9 | 15.35 | 8.32 | 40.03 | 51.65 | 29.72 | 4.46 | 3.42 | 37.6 | 1
PUG2026/01.E07.131.003 |  | 01 | EDILIZIA | 01.E07 | SOLAI, COPERTURE, SOFFITTI | 01.E07.131 | Controsoffitto in lastre di cartongesso, rinforzate con nervatura armata di filo di ferro zincato, fissate mediante viti autoperforanti ad una struttura costituita da profilati in lamiera di acciaio zincato dello spessore di 6/10 mm ad interasse di 600 mm | 01.E07.131.003 | spessore lastra 12,5 mm | m² | Analisi | 2.47 | 11.9 | 15.97 | 8.15 | 39.21 | 52.64 | 30.34 | 4.55 | 3.49 | 38.38 | 1
PUG2026/01.E07.133.001 |  | 01 | EDILIZIA | 01.E07 | SOLAI, COPERTURE, SOFFITTI | 01.E07.133 | Controsoffitto realizzato con pannelli grigliati in ABS preassemblati, di vari colori, di larghezza 400x400 mm, a maglia quadrata, ancorati mediante pendinatura metallica alla struttura soprastante, compresa, nel prezzo sono compresi i profili e gli accessori, escluso il profilo perimetrale da computarsi a parte | 01.E07.133.001 | 20x20 mm | m² | Analisi | 0 | 7.14 | 151.61 | 0 | 4.5 | 95.5 | 158.75 | 23.81 | 18.26 | 200.82 | 1
PUG2026/01.E07.133.003 |  | 01 | EDILIZIA | 01.E07 | SOLAI, COPERTURE, SOFFITTI | 01.E07.133 | Controsoffitto realizzato con pannelli grigliati in ABS preassemblati, di vari colori, di larghezza 400x400 mm, a maglia quadrata, ancorati mediante pendinatura metallica alla struttura soprastante, compresa, nel prezzo sono compresi i profili e gli accessori, escluso il profilo perimetrale da computarsi a parte | 01.E07.133.003 | 40x40 mm | m² | Analisi | 0 | 7.14 | 157.89 | 0 | 4.33 | 95.67 | 165.03 | 24.75 | 18.98 | 208.76 | 1
PUG2026/01.E07.133.005 |  | 01 | EDILIZIA | 01.E07 | SOLAI, COPERTURE, SOFFITTI | 01.E07.133 | Controsoffitto realizzato con pannelli grigliati in ABS preassemblati, di vari colori, di larghezza 400x400 mm, a maglia quadrata, ancorati mediante pendinatura metallica alla struttura soprastante, compresa, nel prezzo sono compresi i profili e gli accessori, escluso il profilo perimetrale da computarsi a parte | 01.E07.133.005 | 80x80 mm | m² | Analisi | 0 | 7.14 | 155.46 | 0 | 4.39 | 95.61 | 162.6 | 24.39 | 18.7 | 205.69 | 1
PUG2026/01.E07.135.001 |  | 01 | EDILIZIA | 01.E07 | SOLAI, COPERTURE, SOFFITTI | 01.E07.135 | Controsoffitto fonoisolante e fonoassorbente in pannelli di lana di legno mineralizzata ad alta temperatura con magnesite, ignifughi di classe 1, preverniciati, spessore 2,5 cm, montati su struttura metallica in lamiera di acciaio zincato preverniciato a vista ancorata alla struttura muraria e al soprastante solaio mediante pendinatura regolabile a distanza non maggiore di 60 cm, con superficie a vista, fibra sottile a grana acustica UNI 9714 M-A-F | 01.E07.135.001 | dimensioni 60x60 cm | m² | Analisi | 0 | 11.9 | 39.28 | 0 | 23.25 | 76.75 | 51.18 | 7.68 | 5.89 | 64.74 | 1
PUG2026/01.E07.135.003 |  | 01 | EDILIZIA | 01.E07 | SOLAI, COPERTURE, SOFFITTI | 01.E07.135 | Controsoffitto fonoisolante e fonoassorbente in pannelli di lana di legno mineralizzata ad alta temperatura con magnesite, ignifughi di classe 1, preverniciati, spessore 2,5 cm, montati su struttura metallica in lamiera di acciaio zincato preverniciato a vista ancorata alla struttura muraria e al soprastante solaio mediante pendinatura regolabile a distanza non maggiore di 60 cm, con superficie a vista, fibra sottile a grana acustica UNI 9714 M-A-F | 01.E07.135.003 | dimensioni 60x240 cm | m² | Analisi | 0 | 11.9 | 32.56 | 0 | 26.76 | 73.24 | 44.46 | 6.67 | 5.11 | 56.24 | 1
PUG2026/01.E07.137.001 |  | 01 | EDILIZIA | 01.E07 | SOLAI, COPERTURE, SOFFITTI | 01.E07.137 | Controsoffitto fonoisolante e fonoassorbente in pannelli di lana di legno mineralizzata ad alta temperatura con magnesite, ignifughi di classe 1, preverniciati, spessore 2,5 cm, montati su struttura metallica in lamiera di acciaio zincato preverniciato a vista ancorata alla struttura muraria e al soprastante solaio mediante pendinatura regolabile a distanza non maggiore di 60 cm, con superficie a vista semirasata a cavità acustiche UNI 9714 M-A-T | 01.E07.137.001 | dimensioni 60x60 cm | m² | Analisi | 0 | 11.9 | 26.94 | 0 | 30.63 | 69.37 | 38.84 | 5.83 | 4.47 | 49.13 | 1
PUG2026/01.E07.137.003 |  | 01 | EDILIZIA | 01.E07 | SOLAI, COPERTURE, SOFFITTI | 01.E07.137 | Controsoffitto fonoisolante e fonoassorbente in pannelli di lana di legno mineralizzata ad alta temperatura con magnesite, ignifughi di classe 1, preverniciati, spessore 2,5 cm, montati su struttura metallica in lamiera di acciaio zincato preverniciato a vista ancorata alla struttura muraria e al soprastante solaio mediante pendinatura regolabile a distanza non maggiore di 60 cm, con superficie a vista semirasata a cavità acustiche UNI 9714 M-A-T | 01.E07.137.003 | dimensioni 60x240 cm | m² | Analisi | 0 | 11.9 | 27.81 | 0 | 29.96 | 70.04 | 39.71 | 5.96 | 4.57 | 50.23 | 1
PUG2026/01.E07.139.001 |  | 01 | EDILIZIA | 01.E07 | SOLAI, COPERTURE, SOFFITTI | 01.E07.139 | Controsoffitto in doghe o pannelli di alluminio modulari smontabili verniciati a smalto con colore chiaro standard, applicati mediante sistema a clips o scatto su orditura metallica portante non in vista, costituita da tubi in acciaio zincato da agganciare alle soprastanti strutture ad una distanza non maggiore di 60 cm a mezzo di tiranti in filo di ferro zincato, oppure con tiranti di tondino rigido regolabili a mezzo di molla interposta, oppure con staffe rigide regolabili a vite | 01.E07.139.001 | doga 80x15 mm bordi squadrati senza alette di aggancio, bianco | m² | Analisi | 0 | 8.92 | 191.4 | 0 | 4.45 | 95.55 | 200.32 | 30.05 | 23.04 | 253.4 | 1
PUG2026/01.E07.139.003 |  | 01 | EDILIZIA | 01.E07 | SOLAI, COPERTURE, SOFFITTI | 01.E07.139 | Controsoffitto in doghe o pannelli di alluminio modulari smontabili verniciati a smalto con colore chiaro standard, applicati mediante sistema a clips o scatto su orditura metallica portante non in vista, costituita da tubi in acciaio zincato da agganciare alle soprastanti strutture ad una distanza non maggiore di 60 cm a mezzo di tiranti in filo di ferro zincato, oppure con tiranti di tondino rigido regolabili a mezzo di molla interposta, oppure con staffe rigide regolabili a vite | 01.E07.139.003 | doga 100x15 mm cm bordi squadrati con alette di aggancio bianco | m² | Analisi | 0 | 8.92 | 189 | 0 | 4.51 | 95.49 | 197.92 | 29.69 | 22.76 | 250.37 | 1
PUG2026/01.E07.139.005 |  | 01 | EDILIZIA | 01.E07 | SOLAI, COPERTURE, SOFFITTI | 01.E07.139 | Controsoffitto in doghe o pannelli di alluminio modulari smontabili verniciati a smalto con colore chiaro standard, applicati mediante sistema a clips o scatto su orditura metallica portante non in vista, costituita da tubi in acciaio zincato da agganciare alle soprastanti strutture ad una distanza non maggiore di 60 cm a mezzo di tiranti in filo di ferro zincato, oppure con tiranti di tondino rigido regolabili a mezzo di molla interposta, oppure con staffe rigide regolabili a vite | 01.E07.139.005 | doga 80x15 mm bordi squadrati senza alette di aggancio satinato | m² | Analisi | 0 | 8.92 | 191.84 | 0 | 4.44 | 95.56 | 200.76 | 30.11 | 23.09 | 253.96 | 1
PUG2026/01.E07.139.007 |  | 01 | EDILIZIA | 01.E07 | SOLAI, COPERTURE, SOFFITTI | 01.E07.139 | Controsoffitto in doghe o pannelli di alluminio modulari smontabili verniciati a smalto con colore chiaro standard, applicati mediante sistema a clips o scatto su orditura metallica portante non in vista, costituita da tubi in acciaio zincato da agganciare alle soprastanti strutture ad una distanza non maggiore di 60 cm a mezzo di tiranti in filo di ferro zincato, oppure con tiranti di tondino rigido regolabili a mezzo di molla interposta, oppure con staffe rigide regolabili a vite | 01.E07.139.007 | doga 100x15 mm bordi squadrati con alette di aggancio satinato | m² | Analisi | 0 | 8.92 | 189.44 | 0 | 4.5 | 95.5 | 198.36 | 29.75 | 22.81 | 250.93 | 1
PUG2026/01.E07.139.009 |  | 01 | EDILIZIA | 01.E07 | SOLAI, COPERTURE, SOFFITTI | 01.E07.139 | Controsoffitto in doghe o pannelli di alluminio modulari smontabili verniciati a smalto con colore chiaro standard, applicati mediante sistema a clips o scatto su orditura metallica portante non in vista, costituita da tubi in acciaio zincato da agganciare alle soprastanti strutture ad una distanza non maggiore di 60 cm a mezzo di tiranti in filo di ferro zincato, oppure con tiranti di tondino rigido regolabili a mezzo di molla interposta, oppure con staffe rigide regolabili a vite | 01.E07.139.009 | doga 80x15 mm bordi squadrati senza alette di aggancio metallizzato | m² | Analisi | 0 | 8.92 | 197.07 | 0 | 4.33 | 95.67 | 205.99 | 30.9 | 23.69 | 260.58 | 1
PUG2026/01.E07.139.011 |  | 01 | EDILIZIA | 01.E07 | SOLAI, COPERTURE, SOFFITTI | 01.E07.139 | Controsoffitto in doghe o pannelli di alluminio modulari smontabili verniciati a smalto con colore chiaro standard, applicati mediante sistema a clips o scatto su orditura metallica portante non in vista, costituita da tubi in acciaio zincato da agganciare alle soprastanti strutture ad una distanza non maggiore di 60 cm a mezzo di tiranti in filo di ferro zincato, oppure con tiranti di tondino rigido regolabili a mezzo di molla interposta, oppure con staffe rigide regolabili a vite | 01.E07.139.011 | doga 100x15 mm bordi squadrati con alette di aggancio metallizzato | m² | Analisi | 0 | 8.92 | 194.67 | 0 | 4.38 | 95.62 | 203.59 | 30.54 | 23.41 | 257.54 | 1
PUG2026/01.E07.141.001 |  | 01 | EDILIZIA | 01.E07 | SOLAI, COPERTURE, SOFFITTI | 01.E07.141 | Controsoffitto in pannelli grigliati in alluminio preverniciati preassemblati montati ad incastro del tipo a maglia quadrata, a lamelle differenziate o cellulare con elementi grecati, in qualsiasi colore anche metallizzato, ancorati alla struttura soprastante mediante pendinatura rigida ad una distanza non maggiore di 60 cm | 01.E07.141.001 | dimensioni 5x5 cm | m² | Analisi | 0 | 7.52 | 43.25 | 0 | 14.82 | 85.18 | 50.77 | 7.62 | 5.84 | 64.22 | 1
PUG2026/01.E07.141.003 |  | 01 | EDILIZIA | 01.E07 | SOLAI, COPERTURE, SOFFITTI | 01.E07.141 | Controsoffitto in pannelli grigliati in alluminio preverniciati preassemblati montati ad incastro del tipo a maglia quadrata, a lamelle differenziate o cellulare con elementi grecati, in qualsiasi colore anche metallizzato, ancorati alla struttura soprastante mediante pendinatura rigida ad una distanza non maggiore di 60 cm | 01.E07.141.003 | dimensioni 7,5x7,5 cm | m² | Analisi | 0 | 6.27 | 38.27 | 0 | 14.07 | 85.93 | 44.54 | 6.68 | 5.12 | 56.34 | 1
PUG2026/01.E07.141.005 |  | 01 | EDILIZIA | 01.E07 | SOLAI, COPERTURE, SOFFITTI | 01.E07.141 | Controsoffitto in pannelli grigliati in alluminio preverniciati preassemblati montati ad incastro del tipo a maglia quadrata, a lamelle differenziate o cellulare con elementi grecati, in qualsiasi colore anche metallizzato, ancorati alla struttura soprastante mediante pendinatura rigida ad una distanza non maggiore di 60 cm | 01.E07.141.005 | dimensioni 10x10 cm | m² | Analisi | 0 | 6.27 | 122.37 | 0 | 4.87 | 95.13 | 128.64 | 19.3 | 14.79 | 162.73 | 1
PUG2026/01.E07.141.007 |  | 01 | EDILIZIA | 01.E07 | SOLAI, COPERTURE, SOFFITTI | 01.E07.141 | Controsoffitto in pannelli grigliati in alluminio preverniciati preassemblati montati ad incastro del tipo a maglia quadrata, a lamelle differenziate o cellulare con elementi grecati, in qualsiasi colore anche metallizzato, ancorati alla struttura soprastante mediante pendinatura rigida ad una distanza non maggiore di 60 cm | 01.E07.141.007 | dimensioni 15x15 cm | m² | Analisi | 0 | 5.01 | 85.16 | 0 | 5.56 | 94.44 | 90.17 | 13.53 | 10.37 | 114.07 | 1
PUG2026/01.E07.141.009 |  | 01 | EDILIZIA | 01.E07 | SOLAI, COPERTURE, SOFFITTI | 01.E07.141 | Controsoffitto in pannelli grigliati in alluminio preverniciati preassemblati montati ad incastro del tipo a maglia quadrata, a lamelle differenziate o cellulare con elementi grecati, in qualsiasi colore anche metallizzato, ancorati alla struttura soprastante mediante pendinatura rigida ad una distanza non maggiore di 60 cm | 01.E07.141.009 | dimensioni 20x20 cm | m² | Analisi | 0 | 5.01 | 73.54 | 0 | 6.38 | 93.62 | 78.56 | 11.78 | 9.03 | 99.38 | 1
PUG2026/01.E07.143.001 |  | 01 | EDILIZIA | 01.E07 | SOLAI, COPERTURE, SOFFITTI | 01.E07.143 | Controsoffitto antincendio in calcio silicato esente da amianto, in lastre omologate in classe 0, preverniciabili sulla faccia a vista, con bordi diritti per montaggio su orditura a vista, compresi e compensati gli oneri per la fornitura e posa in opera di tutti i profili metallici, le incassature dei corpi illuminanti, il taglio, lo sfrido anche dovuto ad irregolarità dei vani, la formazione ed il disfacimento dei piani di lavoro interni, il rispetto della marcatura CE per i prodotti da costruzione prevista dalla Direttiva al Regolamento UE 305/2011 recepita dal D.Lgs 16/06/20217, n.106 | 01.E07.143.001 | dimensioni 600x600 mm, spessore 6 mm, REI 120 | m² | Analisi | 0 | 12.54 | 58.7 | 0 | 17.6 | 82.4 | 71.24 | 10.69 | 8.19 | 90.11 | 1
PUG2026/01.E07.143.003 |  | 01 | EDILIZIA | 01.E07 | SOLAI, COPERTURE, SOFFITTI | 01.E07.143 | Controsoffitto antincendio in calcio silicato esente da amianto, in lastre omologate in classe 0, preverniciabili sulla faccia a vista, con bordi diritti per montaggio su orditura a vista, compresi e compensati gli oneri per la fornitura e posa in opera di tutti i profili metallici, le incassature dei corpi illuminanti, il taglio, lo sfrido anche dovuto ad irregolarità dei vani, la formazione ed il disfacimento dei piani di lavoro interni, il rispetto della marcatura CE per i prodotti da costruzione prevista dalla Direttiva al Regolamento UE 305/2011 recepita dal D.Lgs 16/06/20217, n.106 | 01.E07.143.003 | dimensioni 600x600 mm, spessore 8 mm, REI 180 | m² | Analisi | 0 | 12.54 | 54.95 | 0 | 18.58 | 81.42 | 67.49 | 10.12 | 7.76 | 85.37 | 1
PUG2026/01.E07.143.005 |  | 01 | EDILIZIA | 01.E07 | SOLAI, COPERTURE, SOFFITTI | 01.E07.143 | Controsoffitto antincendio in calcio silicato esente da amianto, in lastre omologate in classe 0, preverniciabili sulla faccia a vista, con bordi diritti per montaggio su orditura a vista, compresi e compensati gli oneri per la fornitura e posa in opera di tutti i profili metallici, le incassature dei corpi illuminanti, il taglio, lo sfrido anche dovuto ad irregolarità dei vani, la formazione ed il disfacimento dei piani di lavoro interni, il rispetto della marcatura CE per i prodotti da costruzione prevista dalla Direttiva al Regolamento UE 305/2011 recepita dal D.Lgs 16/06/20217, n.106 | 01.E07.143.005 | dimensioni 1.200x600 mm, spessore 8 mm, REI 180 | m² | Analisi | 0 | 12.54 | 63.16 | 0 | 16.56 | 83.44 | 75.7 | 11.35 | 8.71 | 95.76 | 1
PUG2026/01.E07.145.001 |  | 01 | EDILIZIA | 01.E07 | SOLAI, COPERTURE, SOFFITTI | 01.E07.145 | Controsoffitto antincendio in silicato di calcio, in lastre esenti da amianto, reazione al fuoco Euroclasse A1, densità 900 kg/m³, con prestazioni di resistenza meccanica, per applicazioni REI 120 e REI 180, dimensioni 1250x2500 mm, con bordi dritti, ompresi e compensati gli oneri per la fornitura e posa in opera di tutti i profili metallici, le incassature dei corpi illuminanti, il taglio, lo sfrido anche dovuto ad irregolarità dei vani, la formazione ed il disfacimento dei piani di lavoro interni, il rispetto della marcatura CE per i prodotti da costruzione prevista dalla Direttiva al Regolamento UE 305/2011 recepita dal D.Lgs 16/06/20217, n.106 | 01.E07.145.001 | spessore 6 mm, peso circa 6,3 kg/m² | m² | Analisi | 0 | 12.54 | 43.39 | 0 | 22.42 | 77.58 | 55.93 | 8.39 | 6.43 | 70.75 | 1
PUG2026/01.E07.145.003 |  | 01 | EDILIZIA | 01.E07 | SOLAI, COPERTURE, SOFFITTI | 01.E07.145 | Controsoffitto antincendio in silicato di calcio, in lastre esenti da amianto, reazione al fuoco Euroclasse A1, densità 900 kg/m³, con prestazioni di resistenza meccanica, per applicazioni REI 120 e REI 180, dimensioni 1250x2500 mm, con bordi dritti, ompresi e compensati gli oneri per la fornitura e posa in opera di tutti i profili metallici, le incassature dei corpi illuminanti, il taglio, lo sfrido anche dovuto ad irregolarità dei vani, la formazione ed il disfacimento dei piani di lavoro interni, il rispetto della marcatura CE per i prodotti da costruzione prevista dalla Direttiva al Regolamento UE 305/2011 recepita dal D.Lgs 16/06/20217, n.106 | 01.E07.145.003 | spessore 8 mm, peso 8,4 kg/m² | m² | Analisi | 0 | 12.54 | 46.93 | 0 | 21.08 | 78.92 | 59.47 | 8.92 | 6.84 | 75.22 | 1
PUG2026/01.E07.145.005 |  | 01 | EDILIZIA | 01.E07 | SOLAI, COPERTURE, SOFFITTI | 01.E07.145 | Controsoffitto antincendio in silicato di calcio, in lastre esenti da amianto, reazione al fuoco Euroclasse A1, densità 900 kg/m³, con prestazioni di resistenza meccanica, per applicazioni REI 120 e REI 180, dimensioni 1250x2500 mm, con bordi dritti, ompresi e compensati gli oneri per la fornitura e posa in opera di tutti i profili metallici, le incassature dei corpi illuminanti, il taglio, lo sfrido anche dovuto ad irregolarità dei vani, la formazione ed il disfacimento dei piani di lavoro interni, il rispetto della marcatura CE per i prodotti da costruzione prevista dalla Direttiva al Regolamento UE 305/2011 recepita dal D.Lgs 16/06/20217, n.106 | 01.E07.145.005 | spessore 10 mm, peso 9,7 kg/m² | m² | Analisi | 0 | 12.54 | 50.47 | 0 | 19.9 | 80.1 | 63.01 | 9.45 | 7.25 | 79.7 | 1
PUG2026/01.E07.145.007 |  | 01 | EDILIZIA | 01.E07 | SOLAI, COPERTURE, SOFFITTI | 01.E07.145 | Controsoffitto antincendio in silicato di calcio, in lastre esenti da amianto, reazione al fuoco Euroclasse A1, densità 900 kg/m³, con prestazioni di resistenza meccanica, per applicazioni REI 120 e REI 180, dimensioni 1250x2500 mm, con bordi dritti, ompresi e compensati gli oneri per la fornitura e posa in opera di tutti i profili metallici, le incassature dei corpi illuminanti, il taglio, lo sfrido anche dovuto ad irregolarità dei vani, la formazione ed il disfacimento dei piani di lavoro interni, il rispetto della marcatura CE per i prodotti da costruzione prevista dalla Direttiva al Regolamento UE 305/2011 recepita dal D.Lgs 16/06/20217, n.106 | 01.E07.145.007 | spessore 12 mm, peso 11,6 kg/m² | m² | Analisi | 0 | 12.54 | 54.02 | 0 | 18.84 | 81.16 | 66.56 | 9.98 | 7.65 | 84.19 | 1
PUG2026/01.E07.145.009 |  | 01 | EDILIZIA | 01.E07 | SOLAI, COPERTURE, SOFFITTI | 01.E07.145 | Controsoffitto antincendio in silicato di calcio, in lastre esenti da amianto, reazione al fuoco Euroclasse A1, densità 900 kg/m³, con prestazioni di resistenza meccanica, per applicazioni REI 120 e REI 180, dimensioni 1250x2500 mm, con bordi dritti, ompresi e compensati gli oneri per la fornitura e posa in opera di tutti i profili metallici, le incassature dei corpi illuminanti, il taglio, lo sfrido anche dovuto ad irregolarità dei vani, la formazione ed il disfacimento dei piani di lavoro interni, il rispetto della marcatura CE per i prodotti da costruzione prevista dalla Direttiva al Regolamento UE 305/2011 recepita dal D.Lgs 16/06/20217, n.106 | 01.E07.145.009 | spessore15 mm, peso 14,6 kg/m² | m² | Analisi | 0 | 12.54 | 59.33 | 0 | 17.44 | 82.56 | 71.87 | 10.78 | 8.26 | 90.91 | 1
PUG2026/01.E07.145.011 |  | 01 | EDILIZIA | 01.E07 | SOLAI, COPERTURE, SOFFITTI | 01.E07.145 | Controsoffitto antincendio in silicato di calcio, in lastre esenti da amianto, reazione al fuoco Euroclasse A1, densità 900 kg/m³, con prestazioni di resistenza meccanica, per applicazioni REI 120 e REI 180, dimensioni 1250x2500 mm, con bordi dritti, ompresi e compensati gli oneri per la fornitura e posa in opera di tutti i profili metallici, le incassature dei corpi illuminanti, il taglio, lo sfrido anche dovuto ad irregolarità dei vani, la formazione ed il disfacimento dei piani di lavoro interni, il rispetto della marcatura CE per i prodotti da costruzione prevista dalla Direttiva al Regolamento UE 305/2011 recepita dal D.Lgs 16/06/20217, n.106 | 01.E07.145.011 | spessore 20 mm, peso 19,3 kg/m² | m² | Analisi | 0 | 12.54 | 68.19 | 0 | 15.53 | 84.47 | 80.73 | 12.11 | 9.28 | 102.12 | 1
PUG2026/01.E07.145.013 |  | 01 | EDILIZIA | 01.E07 | SOLAI, COPERTURE, SOFFITTI | 01.E07.145 | Controsoffitto antincendio in silicato di calcio, in lastre esenti da amianto, reazione al fuoco Euroclasse A1, densità 900 kg/m³, con prestazioni di resistenza meccanica, per applicazioni REI 120 e REI 180, dimensioni 1250x2500 mm, con bordi dritti, ompresi e compensati gli oneri per la fornitura e posa in opera di tutti i profili metallici, le incassature dei corpi illuminanti, il taglio, lo sfrido anche dovuto ad irregolarità dei vani, la formazione ed il disfacimento dei piani di lavoro interni, il rispetto della marcatura CE per i prodotti da costruzione prevista dalla Direttiva al Regolamento UE 305/2011 recepita dal D.Lgs 16/06/20217, n.106 | 01.E07.145.013 | spessore 25 mm, peso 24,1 kg/m² | m² | Analisi | 0 | 12.54 | 80.21 | 0 | 13.52 | 86.48 | 92.75 | 13.91 | 10.67 | 117.32 | 1
PUG2026/01.E07.147.001 |  | 01 | EDILIZIA | 01.E07 | SOLAI, COPERTURE, SOFFITTI | 01.E07.147 | Controsoffitto antincendio in lastre termoisolanti e fonoassorbenti, composte da uno strato superiore in calcio silicato esenti da amianto, omologate in classe 0, con lato a vista preassemblati con pannelli in lana di legno mineralizzata con magnesite ad alta temperatura con fibra sottile a grana acustica a norma UNI 9714 M-A-F omologati in classe 1 secondo la Circolare Ministero dell‘Interno 28/02/1995, n. 3, preverniciabili sulla faccia a vista, spessore totale 31 mm, compresi e compensati gli oneri per la fornitura e posa in opera di tutti i profili metallici, le incassature dei corpi illuminanti, il taglio, lo sfrido anche dovuto ad irregolarità dei vani, la formazione ed il disfacimento dei piani di lavoro interni, il rispetto della marcatura CE per i prodotti da costruzione prevista dalla Direttiva al Regolamento UE 305/2011 recepita dal D.Lgs 16/06/20217, n.106 | 01.E07.147.001 | dimensioni 600x1.200 mm, con bordi ribassati, REI 60 | m² | Analisi | 0 | 12.54 | 70.22 | 0 | 15.15 | 84.85 | 82.76 | 12.41 | 9.52 | 104.69 | 1
PUG2026/01.E07.147.003 |  | 01 | EDILIZIA | 01.E07 | SOLAI, COPERTURE, SOFFITTI | 01.E07.147 | Controsoffitto antincendio in lastre termoisolanti e fonoassorbenti, composte da uno strato superiore in calcio silicato esenti da amianto, omologate in classe 0, con lato a vista preassemblati con pannelli in lana di legno mineralizzata con magnesite ad alta temperatura con fibra sottile a grana acustica a norma UNI 9714 M-A-F omologati in classe 1 secondo la Circolare Ministero dell‘Interno 28/02/1995, n. 3, preverniciabili sulla faccia a vista, spessore totale 31 mm, compresi e compensati gli oneri per la fornitura e posa in opera di tutti i profili metallici, le incassature dei corpi illuminanti, il taglio, lo sfrido anche dovuto ad irregolarità dei vani, la formazione ed il disfacimento dei piani di lavoro interni, il rispetto della marcatura CE per i prodotti da costruzione prevista dalla Direttiva al Regolamento UE 305/2011 recepita dal D.Lgs 16/06/20217, n.106 | 01.E07.147.003 | dimensioni di 600x600 mm con bordi dritti, REI 120 | m² | Analisi | 0 | 12.54 | 55.94 | 0 | 18.31 | 81.69 | 68.48 | 10.27 | 7.87 | 86.62 | 1
PUG2026/01.E07.149.001 |  | 01 | EDILIZIA | 01.E07 | SOLAI, COPERTURE, SOFFITTI | 01.E07.149 | Controsoffitto piano per creazione intercapedini per ambienti soggetti ad elevata umidità relativa (saune, cucine industriali, piscine), costituito da orditura, con profili metallici a norma UNI EN 10142 - DIN 18182 T.1, con dimensione 50/60x27 mm e spessore 6/10 di mm, distanza massima dei fissaggi (pendini) alla struttura portante superiore 900 mm, distanza massima in asse dell’orditura primaria 1000 mm, distanza massima in asse dell’orditura secondaria 430 mm, rivestimento dell’orditura sarà realizzato con strato singolo di lastra sandwich in conglomerato cementizio alleggerito, armata con rete in fibra di vetro con maglia 5x5 mm posta sotto la superficie di entrambi i lati della lastra, altamente resistente agli alcali, con densità a secco pari a 1000 kg/m³, conforme alla classe A1 (incombustibile) di reazione al fuoco a norma UNI EN 13501-1, conducibilità termica a secco lambda = 0,173 W/mK, fattore di resistenza alla diffusione di vapore acqueo μ = 56 | 01.E07.149.001 | dimensioni 2.600 ÷ 3.010 x 1.200 ÷ 1.250 mm, bordo ribassato | m² | Analisi | 0 | 12.54 | 50.57 | 0 | 19.86 | 80.14 | 63.11 | 9.47 | 7.26 | 79.83 | 1
PUG2026/01.E07.149.003 |  | 01 | EDILIZIA | 01.E07 | SOLAI, COPERTURE, SOFFITTI | 01.E07.149 | Controsoffitto piano per creazione intercapedini per ambienti soggetti ad elevata umidità relativa (saune, cucine industriali, piscine), costituito da orditura, con profili metallici a norma UNI EN 10142 - DIN 18182 T.1, con dimensione 50/60x27 mm e spessore 6/10 di mm, distanza massima dei fissaggi (pendini) alla struttura portante superiore 900 mm, distanza massima in asse dell’orditura primaria 1000 mm, distanza massima in asse dell’orditura secondaria 430 mm, rivestimento dell’orditura sarà realizzato con strato singolo di lastra sandwich in conglomerato cementizio alleggerito, armata con rete in fibra di vetro con maglia 5x5 mm posta sotto la superficie di entrambi i lati della lastra, altamente resistente agli alcali, con densità a secco pari a 1000 kg/m³, conforme alla classe A1 (incombustibile) di reazione al fuoco a norma UNI EN 13501-1, conducibilità termica a secco lambda = 0,173 W/mK, fattore di resistenza alla diffusione di vapore acqueo μ = 56 | 01.E07.149.003 | dimensioni 1.000 ÷ 3.010 x1.200 ÷ 1.250 mm, bordo dritto | m² | Analisi | 0 | 12.54 | 50.21 | 0 | 19.98 | 80.02 | 62.75 | 9.41 | 7.22 | 79.37 | 1
PUG2026/01.E07CAM.001.001 |  | 01 | EDILIZIA | 01.E07CAM | SOLAI, COPERTURE, SOFFITTI CAM | 01.E07CAM.001 | Solaio in pannelli e travetti in legno cemento per strutture orizzontali o inclinate ad elevato isolamento termo-acustico, rispondenti ai CAM (Criteri Ambientali Minimi), costituiti da elementi preassemblati in legno-cemento, di dimensioni 100 x 20-25-39 cm, lunghezza fino a 6,5 7 m, con fresature orizzontali e verticali ad eliminazione dei ponti termici ed acustici, resistenza al fuoco classe REI 240, compreso getto di calcestruzzo di confezionamento, esclusa l'armatura superiore, delle seguenti altezze | 01.E07CAM.001.001 | 20 cm | m² | Analisi | 8.12 | 13.44 | 69.99 | 8.87 | 14.68 | 76.45 | 91.56 | 13.73 | 10.53 | 115.82 | 1
PUG2026/01.E07CAM.001.003 |  | 01 | EDILIZIA | 01.E07CAM | SOLAI, COPERTURE, SOFFITTI CAM | 01.E07CAM.001 | Solaio in pannelli e travetti in legno cemento per strutture orizzontali o inclinate ad elevato isolamento termo-acustico, rispondenti ai CAM (Criteri Ambientali Minimi), costituiti da elementi preassemblati in legno-cemento, di dimensioni 100 x 20-25-39 cm, lunghezza fino a 6,5 7 m, con fresature orizzontali e verticali ad eliminazione dei ponti termici ed acustici, resistenza al fuoco classe REI 240, compreso getto di calcestruzzo di confezionamento, esclusa l'armatura superiore, delle seguenti altezze | 01.E07CAM.001.003 | 25 cm | m² | Analisi | 8.12 | 15.24 | 73.29 | 8.4 | 15.77 | 75.83 | 96.65 | 14.5 | 11.11 | 122.26 | 1
PUG2026/01.E07CAM.001.005 |  | 01 | EDILIZIA | 01.E07CAM | SOLAI, COPERTURE, SOFFITTI CAM | 01.E07CAM.001 | Solaio in pannelli e travetti in legno cemento per strutture orizzontali o inclinate ad elevato isolamento termo-acustico, rispondenti ai CAM (Criteri Ambientali Minimi), costituiti da elementi preassemblati in legno-cemento, di dimensioni 100 x 20-25-39 cm, lunghezza fino a 6,5 7 m, con fresature orizzontali e verticali ad eliminazione dei ponti termici ed acustici, resistenza al fuoco classe REI 240, compreso getto di calcestruzzo di confezionamento, esclusa l'armatura superiore, delle seguenti altezze | 01.E07CAM.001.005 | 30 cm | m² | Analisi | 8.12 | 17.03 | 88.59 | 7.14 | 14.97 | 77.89 | 113.74 | 17.06 | 13.08 | 143.89 | 1
PUG2026/01.E07CAM.001.007 |  | 01 | EDILIZIA | 01.E07CAM | SOLAI, COPERTURE, SOFFITTI CAM | 01.E07CAM.001 | Solaio in pannelli e travetti in legno cemento per strutture orizzontali o inclinate ad elevato isolamento termo-acustico, rispondenti ai CAM (Criteri Ambientali Minimi), costituiti da elementi preassemblati in legno-cemento, di dimensioni 100 x 20-25-39 cm, lunghezza fino a 6,5 7 m, con fresature orizzontali e verticali ad eliminazione dei ponti termici ed acustici, resistenza al fuoco classe REI 240, compreso getto di calcestruzzo di confezionamento, esclusa l'armatura superiore, delle seguenti altezze | 01.E07CAM.001.007 | 39 cm | m² | Analisi | 8.12 | 17.93 | 129.19 | 5.23 | 11.55 | 83.22 | 155.24 | 23.29 | 17.85 | 196.38 | 1
PUG2026/01.E07CAM.001a.001 | NP | 01 | EDILIZIA | 01.E07CAM | SOLAI, COPERTURE, SOFFITTI CAM | 01.E07CAM.001a | Solaio a struttura mista in laterocemento con nervature parallele gettate in opera, di spessore derivante da calcolo con condizioni di vincolo qualsiasi, comprensivo di soletta di spessore minimo 4 cm , realizzato con elementi singoli di laterizio monoblocco non collaborante con o senza alette, rispondenti alle caratteristiche di cui al punto C.4.1.9.1 della Circolare applicativa n. 7/2019 delle NTC/2018, distanziati tra loro in opera per la formazione delle nervature parallele, nervature di ripartizione e fasce piene, atto a sopportare carichi permanenti di 200 daN/m² e accidentali di 250 daN/m2 oltre il peso proprio. I blocchi avranno un contenuto di recuperato/riciclato maggiore del 15% in peso secondo il D.M. 23/05/2022 (CAM). Compreso l’onere della posa in opera, il puntellamento provvisorio, le casseforme continue e le armature di sostegno di qualunque tipo, natura, forma e specie fino ad una altezza di ml 4,00 dal piano di appoggio e fino a ml. 5,00 di luce netta. Compreso l’onere della fornitura e getto in opera del calcestruzzo di completamento, delle fasce piene, delle nervature trasversali di ripartizione e della soletta con calcestruzzo di classe non inferiore a C20/25 (secondo UNI EN 206-1:2006 e UNI11104:2004) e successivo disarmo a maturazione effettuata. Compreso l’onere delle prove statiche e verifiche di provini previste dalle vigenti norme in materia e quant’altro occorre per dare l’opera finita a perfetta regola d’arte. Esclusa la fornitura in opera delle armature in acciaio. Per superficie misurata dai bordi interni dei cordoli o travi di appoggio dei solai | 01.E07CAM.001a.001 | per altezza totale cm 16 + 4 | m² | Analisi | 8.12 | 8.96 | 17.52 | 23.47 | 25.91 | 50.63 | 34.6 | 5.19 | 3.98 | 43.77 | 1
PUG2026/01.E07CAM.001a.003 | NP | 01 | EDILIZIA | 01.E07CAM | SOLAI, COPERTURE, SOFFITTI CAM | 01.E07CAM.001a | Solaio a struttura mista in laterocemento con nervature parallele gettate in opera, di spessore derivante da calcolo con condizioni di vincolo qualsiasi, comprensivo di soletta di spessore minimo 4 cm , realizzato con elementi singoli di laterizio monoblocco non collaborante con o senza alette, rispondenti alle caratteristiche di cui al punto C.4.1.9.1 della Circolare applicativa n. 7/2019 delle NTC/2018, distanziati tra loro in opera per la formazione delle nervature parallele, nervature di ripartizione e fasce piene, atto a sopportare carichi permanenti di 200 daN/m² e accidentali di 250 daN/m2 oltre il peso proprio. I blocchi avranno un contenuto di recuperato/riciclato maggiore del 15% in peso secondo il D.M. 23/05/2022 (CAM). Compreso l’onere della posa in opera, il puntellamento provvisorio, le casseforme continue e le armature di sostegno di qualunque tipo, natura, forma e specie fino ad una altezza di ml 4,00 dal piano di appoggio e fino a ml. 5,00 di luce netta. Compreso l’onere della fornitura e getto in opera del calcestruzzo di completamento, delle fasce piene, delle nervature trasversali di ripartizione e della soletta con calcestruzzo di classe non inferiore a C20/25 (secondo UNI EN 206-1:2006 e UNI11104:2004) e successivo disarmo a maturazione effettuata. Compreso l’onere delle prove statiche e verifiche di provini previste dalle vigenti norme in materia e quant’altro occorre per dare l’opera finita a perfetta regola d’arte. Esclusa la fornitura in opera delle armature in acciaio. Per superficie misurata dai bordi interni dei cordoli o travi di appoggio dei solai | 01.E07CAM.001a.003 | per altezza totale cm 18 + 4 | m² | Analisi | 8.12 | 13.44 | 17.97 | 20.54 | 34.01 | 45.46 | 39.54 | 5.93 | 4.55 | 50.01 | 1
PUG2026/01.E07CAM.001a.005 | NP | 01 | EDILIZIA | 01.E07CAM | SOLAI, COPERTURE, SOFFITTI CAM | 01.E07CAM.001a | Solaio a struttura mista in laterocemento con nervature parallele gettate in opera, di spessore derivante da calcolo con condizioni di vincolo qualsiasi, comprensivo di soletta di spessore minimo 4 cm , realizzato con elementi singoli di laterizio monoblocco non collaborante con o senza alette, rispondenti alle caratteristiche di cui al punto C.4.1.9.1 della Circolare applicativa n. 7/2019 delle NTC/2018, distanziati tra loro in opera per la formazione delle nervature parallele, nervature di ripartizione e fasce piene, atto a sopportare carichi permanenti di 200 daN/m² e accidentali di 250 daN/m2 oltre il peso proprio. I blocchi avranno un contenuto di recuperato/riciclato maggiore del 15% in peso secondo il D.M. 23/05/2022 (CAM). Compreso l’onere della posa in opera, il puntellamento provvisorio, le casseforme continue e le armature di sostegno di qualunque tipo, natura, forma e specie fino ad una altezza di ml 4,00 dal piano di appoggio e fino a ml. 5,00 di luce netta. Compreso l’onere della fornitura e getto in opera del calcestruzzo di completamento, delle fasce piene, delle nervature trasversali di ripartizione e della soletta con calcestruzzo di classe non inferiore a C20/25 (secondo UNI EN 206-1:2006 e UNI11104:2004) e successivo disarmo a maturazione effettuata. Compreso l’onere delle prove statiche e verifiche di provini previste dalle vigenti norme in materia e quant’altro occorre per dare l’opera finita a perfetta regola d’arte. Esclusa la fornitura in opera delle armature in acciaio. Per superficie misurata dai bordi interni dei cordoli o travi di appoggio dei solai | 01.E07CAM.001a.005 | per altezza totale cm 20 + 4 | m² | Analisi | 8.85 | 17.16 | 18.66 | 19.8 | 38.42 | 41.77 | 44.66 | 6.7 | 5.14 | 56.5 | 1
PUG2026/01.E07CAM.001a.007 | NP | 01 | EDILIZIA | 01.E07CAM | SOLAI, COPERTURE, SOFFITTI CAM | 01.E07CAM.001a | Solaio a struttura mista in laterocemento con nervature parallele gettate in opera, di spessore derivante da calcolo con condizioni di vincolo qualsiasi, comprensivo di soletta di spessore minimo 4 cm , realizzato con elementi singoli di laterizio monoblocco non collaborante con o senza alette, rispondenti alle caratteristiche di cui al punto C.4.1.9.1 della Circolare applicativa n. 7/2019 delle NTC/2018, distanziati tra loro in opera per la formazione delle nervature parallele, nervature di ripartizione e fasce piene, atto a sopportare carichi permanenti di 200 daN/m² e accidentali di 250 daN/m2 oltre il peso proprio. I blocchi avranno un contenuto di recuperato/riciclato maggiore del 15% in peso secondo il D.M. 23/05/2022 (CAM). Compreso l’onere della posa in opera, il puntellamento provvisorio, le casseforme continue e le armature di sostegno di qualunque tipo, natura, forma e specie fino ad una altezza di ml 4,00 dal piano di appoggio e fino a ml. 5,00 di luce netta. Compreso l’onere della fornitura e getto in opera del calcestruzzo di completamento, delle fasce piene, delle nervature trasversali di ripartizione e della soletta con calcestruzzo di classe non inferiore a C20/25 (secondo UNI EN 206-1:2006 e UNI11104:2004) e successivo disarmo a maturazione effettuata. Compreso l’onere delle prove statiche e verifiche di provini previste dalle vigenti norme in materia e quant’altro occorre per dare l’opera finita a perfetta regola d’arte. Esclusa la fornitura in opera delle armature in acciaio. Per superficie misurata dai bordi interni dei cordoli o travi di appoggio dei solai | 01.E07CAM.001a.007 | per altezza totale cm 24 + 4 | m² | Analisi | 8.85 | 18.71 | 20.02 | 18.59 | 39.32 | 42.09 | 47.58 | 7.14 | 5.47 | 60.18 | 1
PUG2026/01.E07CAM.001b.001 | NP | 01 | EDILIZIA | 01.E07CAM | SOLAI, COPERTURE, SOFFITTI CAM | 01.E07CAM.001b | Sovrapprezzi ai solai gettati in opera con blocchi di laterizio | 01.E07CAM.001b.001 | per ogni centimetro di spessore in più del getto di calcestruzzo della soletta collaborante rispetto allo spessore previsto in progetto, compresi maggiori consumi di armatura e casseforme | m² | Prezzo a corpo | 0 | 0 | 0 | 0 | 0 | 0 |  |  |  | 1.8 | 1
PUG2026/01.E07CAM.001b.003 | NP | 01 | EDILIZIA | 01.E07CAM | SOLAI, COPERTURE, SOFFITTI CAM | 01.E07CAM.001b | Sovrapprezzi ai solai gettati in opera con blocchi di laterizio | 01.E07CAM.001b.003 | per ogni metro o frazione di metro in più di luce netta del solaio rispetto alla misura base, compreso adeguamento armature, casseforme e puntellamenti | m² | Prezzo a corpo | 0 | 0 | 0 | 0 | 0 | 0 |  |  |  | 3 | 1
PUG2026/01.E07CAM.001b.005 | NP | 01 | EDILIZIA | 01.E07CAM | SOLAI, COPERTURE, SOFFITTI CAM | 01.E07CAM.001b | Sovrapprezzi ai solai gettati in opera con blocchi di laterizio | 01.E07CAM.001b.005 | per ogni 100 daN/mq o frazione in più di carico accidentale o permanente di progetto, con conseguente incremento di armature e calcestruzzo | m² | Prezzo a corpo | 0 | 0 | 0 | 0 | 0 | 0 |  |  |  | 1.5 | 1
PUG2026/01.E07CAM.001b.007 | NP | 01 | EDILIZIA | 01.E07CAM | SOLAI, COPERTURE, SOFFITTI CAM | 01.E07CAM.001b | Sovrapprezzi ai solai gettati in opera con blocchi di laterizio | 01.E07CAM.001b.007 | per solai inclinati rispetto all’orizzontale, misurati secondo il reale sviluppo della superficie, compreso maggior impiego di casseratura e sicurezza in cantiere. Applicazione sul prezzo base | % | Prezzo a corpo | 0 | 0 | 0 | 0 | 0 | 0 |  |  |  | 6 | 1
PUG2026/01.E07CAM.001b.011 | NP | 01 | EDILIZIA | 01.E07CAM | SOLAI, COPERTURE, SOFFITTI CAM | 01.E07CAM.001b | Sovrapprezzi ai solai gettati in opera con blocchi di laterizio | 01.E07CAM.001b.011 | per banchinaggio e puntellamento quando il solaio è posto oltre 4,00 m dal piano di appoggio, per ogni metro o frazione di metro in più di altezza, compresi maggiori mezzi d’opera, legname, smontaggio e assistenze | m² | Prezzo a corpo | 0 | 0 | 0 | 0 | 0 | 0 |  |  |  | 2.5 | 1
PUG2026/01.E07CAM.001c.001 | NP | 01 | EDILIZIA | 01.E07CAM | SOLAI, COPERTURE, SOFFITTI CAM | 01.E07CAM.001c | Solaio a struttura mista in laterocemento realizzato con travetti singoli in calcestruzzo armato precompresso del tipo 9x12 e blocchi interposti in laterizio di tipo semiresistente secondo le UNI EN 15037 1-3, nel pieno rispetto delle NTC 2018 e della Circolare applicativa n.7/2019. I blocchi avranno un contenuto di recuperato/riciclato maggiore del 15% in peso secondo il D.M. 23/05/2022 (CAM). Analogamente i travetti in c.a.p. avranno un contenuto di recuperato/riciclato maggiore del 5 % in peso. Comprensivo di soletta di spessore minimo cm 4 atto a sopportare carichi permanenti di 200 daN/m² e sovraccarichi accidentali di daN 250 daN/m2, oltre al peso proprio. Compreso l’onere della posa in opera, il puntellamento provvisorio, le casseforme e le armature di sostegno di qualunque tipo, natura, forma e specie fino ad una altezza di ml 4,00 dal piano di appoggio e fino a ml. 5,00 di luce netta. Compreso l’onere della fornitura e getto in opera del calcestruzzo di completamento, delle fasce piene, delle nervature trasversali di ripartizione e della soletta, con calcestruzzo di classe non inferiore a C20/25 (secondo UNI EN 206-1:2006 e UNI11104:2004) e successivo disarmo a maturazione effettuata. Compreso l’onere delle prove statiche e verifiche di provini previste dalle vigenti norme in materia e quant’altro occorre per dare l’opera finita a perfetta regola d’arte. Esclusa la fornitura in opera delle armature in acciaio. Tutti i materiali saranno identificati e qualificati secondo quanto previsto al cap. 11.1 del D.M. 17/01/2018 (Marcatura CE). Per superficie misurata dai bordi interni dei cordoli o travi di appoggio dei solai | 01.E07CAM.001c.001 | per altezza totale cm 12 + 4 | m² | Analisi | 3.47 | 8.96 | 65.5 | 4.45 | 11.5 | 84.05 | 77.93 | 11.69 | 8.96 | 98.58 | 1
PUG2026/01.E07CAM.001c.003 | NP | 01 | EDILIZIA | 01.E07CAM | SOLAI, COPERTURE, SOFFITTI CAM | 01.E07CAM.001c | Solaio a struttura mista in laterocemento realizzato con travetti singoli in calcestruzzo armato precompresso del tipo 9x12 e blocchi interposti in laterizio di tipo semiresistente secondo le UNI EN 15037 1-3, nel pieno rispetto delle NTC 2018 e della Circolare applicativa n.7/2019. I blocchi avranno un contenuto di recuperato/riciclato maggiore del 15% in peso secondo il D.M. 23/05/2022 (CAM). Analogamente i travetti in c.a.p. avranno un contenuto di recuperato/riciclato maggiore del 5 % in peso. Comprensivo di soletta di spessore minimo cm 4 atto a sopportare carichi permanenti di 200 daN/m² e sovraccarichi accidentali di daN 250 daN/m2, oltre al peso proprio. Compreso l’onere della posa in opera, il puntellamento provvisorio, le casseforme e le armature di sostegno di qualunque tipo, natura, forma e specie fino ad una altezza di ml 4,00 dal piano di appoggio e fino a ml. 5,00 di luce netta. Compreso l’onere della fornitura e getto in opera del calcestruzzo di completamento, delle fasce piene, delle nervature trasversali di ripartizione e della soletta, con calcestruzzo di classe non inferiore a C20/25 (secondo UNI EN 206-1:2006 e UNI11104:2004) e successivo disarmo a maturazione effettuata. Compreso l’onere delle prove statiche e verifiche di provini previste dalle vigenti norme in materia e quant’altro occorre per dare l’opera finita a perfetta regola d’arte. Esclusa la fornitura in opera delle armature in acciaio. Tutti i materiali saranno identificati e qualificati secondo quanto previsto al cap. 11.1 del D.M. 17/01/2018 (Marcatura CE). Per superficie misurata dai bordi interni dei cordoli o travi di appoggio dei solai | 01.E07CAM.001c.003 | per altezza totale cm 16 + 4 | m² | Analisi | 3.57 | 13.44 | 76.98 | 3.8 | 14.3 | 81.9 | 93.99 | 14.1 | 10.81 | 118.9 | 1
PUG2026/01.E07CAM.001c.005 | NP | 01 | EDILIZIA | 01.E07CAM | SOLAI, COPERTURE, SOFFITTI CAM | 01.E07CAM.001c | Solaio a struttura mista in laterocemento realizzato con travetti singoli in calcestruzzo armato precompresso del tipo 9x12 e blocchi interposti in laterizio di tipo semiresistente secondo le UNI EN 15037 1-3, nel pieno rispetto delle NTC 2018 e della Circolare applicativa n.7/2019. I blocchi avranno un contenuto di recuperato/riciclato maggiore del 15% in peso secondo il D.M. 23/05/2022 (CAM). Analogamente i travetti in c.a.p. avranno un contenuto di recuperato/riciclato maggiore del 5 % in peso. Comprensivo di soletta di spessore minimo cm 4 atto a sopportare carichi permanenti di 200 daN/m² e sovraccarichi accidentali di daN 250 daN/m2, oltre al peso proprio. Compreso l’onere della posa in opera, il puntellamento provvisorio, le casseforme e le armature di sostegno di qualunque tipo, natura, forma e specie fino ad una altezza di ml 4,00 dal piano di appoggio e fino a ml. 5,00 di luce netta. Compreso l’onere della fornitura e getto in opera del calcestruzzo di completamento, delle fasce piene, delle nervature trasversali di ripartizione e della soletta, con calcestruzzo di classe non inferiore a C20/25 (secondo UNI EN 206-1:2006 e UNI11104:2004) e successivo disarmo a maturazione effettuata. Compreso l’onere delle prove statiche e verifiche di provini previste dalle vigenti norme in materia e quant’altro occorre per dare l’opera finita a perfetta regola d’arte. Esclusa la fornitura in opera delle armature in acciaio. Tutti i materiali saranno identificati e qualificati secondo quanto previsto al cap. 11.1 del D.M. 17/01/2018 (Marcatura CE). Per superficie misurata dai bordi interni dei cordoli o travi di appoggio dei solai | 01.E07CAM.001c.005 | per altezza totale cm 18 + 4 | m² | Analisi | 3.57 | 17.16 | 79.83 | 3.55 | 17.07 | 79.38 | 100.56 | 15.08 | 11.56 | 127.21 | 1
PUG2026/01.E07CAM.001c.007 | NP | 01 | EDILIZIA | 01.E07CAM | SOLAI, COPERTURE, SOFFITTI CAM | 01.E07CAM.001c | Solaio a struttura mista in laterocemento realizzato con travetti singoli in calcestruzzo armato precompresso del tipo 9x12 e blocchi interposti in laterizio di tipo semiresistente secondo le UNI EN 15037 1-3, nel pieno rispetto delle NTC 2018 e della Circolare applicativa n.7/2019. I blocchi avranno un contenuto di recuperato/riciclato maggiore del 15% in peso secondo il D.M. 23/05/2022 (CAM). Analogamente i travetti in c.a.p. avranno un contenuto di recuperato/riciclato maggiore del 5 % in peso. Comprensivo di soletta di spessore minimo cm 4 atto a sopportare carichi permanenti di 200 daN/m² e sovraccarichi accidentali di daN 250 daN/m2, oltre al peso proprio. Compreso l’onere della posa in opera, il puntellamento provvisorio, le casseforme e le armature di sostegno di qualunque tipo, natura, forma e specie fino ad una altezza di ml 4,00 dal piano di appoggio e fino a ml. 5,00 di luce netta. Compreso l’onere della fornitura e getto in opera del calcestruzzo di completamento, delle fasce piene, delle nervature trasversali di ripartizione e della soletta, con calcestruzzo di classe non inferiore a C20/25 (secondo UNI EN 206-1:2006 e UNI11104:2004) e successivo disarmo a maturazione effettuata. Compreso l’onere delle prove statiche e verifiche di provini previste dalle vigenti norme in materia e quant’altro occorre per dare l’opera finita a perfetta regola d’arte. Esclusa la fornitura in opera delle armature in acciaio. Tutti i materiali saranno identificati e qualificati secondo quanto previsto al cap. 11.1 del D.M. 17/01/2018 (Marcatura CE). Per superficie misurata dai bordi interni dei cordoli o travi di appoggio dei solai | 01.E07CAM.001c.007 | per altezza totale cm 20 + 4 | m² | Analisi | 3.57 | 18.71 | 84.7 | 3.34 | 17.49 | 79.17 | 106.98 | 16.05 | 12.3 | 135.32 | 1
PUG2026/01.E07CAM.001c.009 | NP | 01 | EDILIZIA | 01.E07CAM | SOLAI, COPERTURE, SOFFITTI CAM | 01.E07CAM.001c | Solaio a struttura mista in laterocemento realizzato con travetti singoli in calcestruzzo armato precompresso del tipo 9x12 e blocchi interposti in laterizio di tipo semiresistente secondo le UNI EN 15037 1-3, nel pieno rispetto delle NTC 2018 e della Circolare applicativa n.7/2019. I blocchi avranno un contenuto di recuperato/riciclato maggiore del 15% in peso secondo il D.M. 23/05/2022 (CAM). Analogamente i travetti in c.a.p. avranno un contenuto di recuperato/riciclato maggiore del 5 % in peso. Comprensivo di soletta di spessore minimo cm 4 atto a sopportare carichi permanenti di 200 daN/m² e sovraccarichi accidentali di daN 250 daN/m2, oltre al peso proprio. Compreso l’onere della posa in opera, il puntellamento provvisorio, le casseforme e le armature di sostegno di qualunque tipo, natura, forma e specie fino ad una altezza di ml 4,00 dal piano di appoggio e fino a ml. 5,00 di luce netta. Compreso l’onere della fornitura e getto in opera del calcestruzzo di completamento, delle fasce piene, delle nervature trasversali di ripartizione e della soletta, con calcestruzzo di classe non inferiore a C20/25 (secondo UNI EN 206-1:2006 e UNI11104:2004) e successivo disarmo a maturazione effettuata. Compreso l’onere delle prove statiche e verifiche di provini previste dalle vigenti norme in materia e quant’altro occorre per dare l’opera finita a perfetta regola d’arte. Esclusa la fornitura in opera delle armature in acciaio. Tutti i materiali saranno identificati e qualificati secondo quanto previsto al cap. 11.1 del D.M. 17/01/2018 (Marcatura CE). Per superficie misurata dai bordi interni dei cordoli o travi di appoggio dei solai | 01.E07CAM.001c.009 | per altezza totale cm 22,5 + 4 | m² | Analisi | 3.57 | 20.5 | 88.26 | 3.18 | 18.25 | 78.57 | 112.33 | 16.85 | 12.92 | 142.1 | 1
PUG2026/01.E07CAM.001c.011 | NP | 01 | EDILIZIA | 01.E07CAM | SOLAI, COPERTURE, SOFFITTI CAM | 01.E07CAM.001c | Solaio a struttura mista in laterocemento realizzato con travetti singoli in calcestruzzo armato precompresso del tipo 9x12 e blocchi interposti in laterizio di tipo semiresistente secondo le UNI EN 15037 1-3, nel pieno rispetto delle NTC 2018 e della Circolare applicativa n.7/2019. I blocchi avranno un contenuto di recuperato/riciclato maggiore del 15% in peso secondo il D.M. 23/05/2022 (CAM). Analogamente i travetti in c.a.p. avranno un contenuto di recuperato/riciclato maggiore del 5 % in peso. Comprensivo di soletta di spessore minimo cm 4 atto a sopportare carichi permanenti di 200 daN/m² e sovraccarichi accidentali di daN 250 daN/m2, oltre al peso proprio. Compreso l’onere della posa in opera, il puntellamento provvisorio, le casseforme e le armature di sostegno di qualunque tipo, natura, forma e specie fino ad una altezza di ml 4,00 dal piano di appoggio e fino a ml. 5,00 di luce netta. Compreso l’onere della fornitura e getto in opera del calcestruzzo di completamento, delle fasce piene, delle nervature trasversali di ripartizione e della soletta, con calcestruzzo di classe non inferiore a C20/25 (secondo UNI EN 206-1:2006 e UNI11104:2004) e successivo disarmo a maturazione effettuata. Compreso l’onere delle prove statiche e verifiche di provini previste dalle vigenti norme in materia e quant’altro occorre per dare l’opera finita a perfetta regola d’arte. Esclusa la fornitura in opera delle armature in acciaio. Tutti i materiali saranno identificati e qualificati secondo quanto previsto al cap. 11.1 del D.M. 17/01/2018 (Marcatura CE). Per superficie misurata dai bordi interni dei cordoli o travi di appoggio dei solai | 01.E07CAM.001c.011 | per altezza totale cm 25 + 4 | m² | Analisi | 3.57 | 21.4 | 91.82 | 3.06 | 18.32 | 78.62 | 116.79 | 17.52 | 13.43 | 147.74 | 1
PUG2026/01.E07CAM.001d.001 | NP | 01 | EDILIZIA | 01.E07CAM | SOLAI, COPERTURE, SOFFITTI CAM | 01.E07CAM.001d | Sovrapprezzi ai solai a travetti in c.a.p. 9x12 singoli e blocchi interposti di laterizio | 01.E07CAM.001d.001 | per ogni centimetro di spessore in più del getto di calcestruzzo della soletta collaborante rispetto allo spessore previsto in progetto, compresi maggiori consumi di armatura e casseforme | m² | Prezzo a corpo | 0 | 0 | 0 | 0 | 0 | 0 |  |  |  | 2.8 | 1
PUG2026/01.E07CAM.001d.003 | NP | 01 | EDILIZIA | 01.E07CAM | SOLAI, COPERTURE, SOFFITTI CAM | 01.E07CAM.001d | Sovrapprezzi ai solai a travetti in c.a.p. 9x12 singoli e blocchi interposti di laterizio | 01.E07CAM.001d.003 | per ogni metro o frazione di metro in più di luce netta del solaio rispetto alla misura base, compreso adeguamento armature, casseforme e puntellamenti | m² | Prezzo a corpo | 0 | 0 | 0 | 0 | 0 | 0 |  |  |  | 5 | 1
PUG2026/01.E07CAM.001d.005 | NP | 01 | EDILIZIA | 01.E07CAM | SOLAI, COPERTURE, SOFFITTI CAM | 01.E07CAM.001d | Sovrapprezzi ai solai a travetti in c.a.p. 9x12 singoli e blocchi interposti di laterizio | 01.E07CAM.001d.005 | per ogni 100 daN/mq o frazione in più di carico accidentale o permanente di progetto, con conseguente incremento di armature e calcestruzzo | m² | Prezzo a corpo | 0 | 0 | 0 | 0 | 0 | 0 |  |  |  | 3 | 1
PUG2026/01.E07CAM.001d.007 | NP | 01 | EDILIZIA | 01.E07CAM | SOLAI, COPERTURE, SOFFITTI CAM | 01.E07CAM.001d | Sovrapprezzi ai solai a travetti in c.a.p. 9x12 singoli e blocchi interposti di laterizio | 01.E07CAM.001d.007 | per solai inclinati rispetto all’orizzontale, misurati secondo il reale sviluppo della superficie, compreso maggior impiego di casseratura e sicurezza in cantiere. Applicazione sul prezzo base | % | Prezzo a corpo | 0 | 0 | 0 | 0 | 0 | 0 |  |  |  | 9 | 1
PUG2026/01.E07CAM.001d.009 | NP | 01 | EDILIZIA | 01.E07CAM | SOLAI, COPERTURE, SOFFITTI CAM | 01.E07CAM.001d | Sovrapprezzi ai solai a travetti in c.a.p. 9x12 singoli e blocchi interposti di laterizio | 01.E07CAM.001d.009 | per banchinaggio e puntellamento quando il solaio è posto oltre 4,00 m dal piano di appoggio, per ogni metro o frazione di metro in più di altezza, compresi maggiori mezzi d’opera, legname, smontaggio e assistenze | m² | Prezzo a corpo | 0 | 0 | 0 | 0 | 0 | 0 |  |  |  | 4.5 | 1
PUG2026/01.E07CAM.001e.001 | NP | 01 | EDILIZIA | 01.E07CAM | SOLAI, COPERTURE, SOFFITTI CAM | 01.E07CAM.001e | Solaio a struttura mista in laterocemento realizzato con travetti accoppiati in calcestruzzo armato precompresso, del tipo 9x12 e blocchi interposti in laterizio di tipo semiresistente secondo le UNI EN 15037 1-3, nel pieno rispetto delle NTC 2018 e della Circolare applicativa n.7/2019. I blocchi avranno un contenuto di recuperato/riciclato maggiore del 15% in peso secondo il D.M. 23/05/2022 (CAM). Analogamente i travetti in c.a.p. avranno un contenuto di recuperato/riciclato maggiore del 5 % in peso. Comprensivo di soletta di spessore minimo cm 4 atto a sopportare carichi permanenti di 200 daN/m2 e sovraccarichi accidentali di daN 250 daN/m2, oltre al peso proprio. Compreso l’onere della posa in opera, il puntellamento provvisorio, le casseforme e le armature di sostegno di qualunque tipo, natura, forma e specie fino ad una altezza di ml 4,00 dal piano di appoggio e fino a ml. 5,00 di luce netta. Compreso l’onere della fornitura e getto in opera del calcestruzzo di completamento, delle fasce piene, delle nervature trasversali di ripartizione e della soletta, con calcestruzzo di classe non inferiore a C20/25 (secondo UNI EN 206-1:2006 e UNI11104:2004) e successivo disarmo a maturazione effettuata. Compreso l’onere delle prove statiche e verifiche di provini previste dalle vigenti norme in materia e quant’altro occorre per dare l’opera finita a perfetta regola d’arte. Esclusa la fornitura in opera delle armature in acciaio. Tutti i materiali saranno identificati e qualificati secondo quanto previsto al cap. 11.1 del D.M. 17/01/2018 (Marcatura CE). Per superficie misurata dai bordi interni dei cordoli o travi di appoggio dei solai | 01.E07CAM.001e.001 | per altezza totale cm 12 + 4 | m² | Analisi | 3.57 | 8.96 | 69.31 | 4.37 | 10.95 | 84.68 | 81.85 | 12.28 | 9.41 | 103.54 | 1
PUG2026/01.E07CAM.001e.003 | NP | 01 | EDILIZIA | 01.E07CAM | SOLAI, COPERTURE, SOFFITTI CAM | 01.E07CAM.001e | Solaio a struttura mista in laterocemento realizzato con travetti accoppiati in calcestruzzo armato precompresso, del tipo 9x12 e blocchi interposti in laterizio di tipo semiresistente secondo le UNI EN 15037 1-3, nel pieno rispetto delle NTC 2018 e della Circolare applicativa n.7/2019. I blocchi avranno un contenuto di recuperato/riciclato maggiore del 15% in peso secondo il D.M. 23/05/2022 (CAM). Analogamente i travetti in c.a.p. avranno un contenuto di recuperato/riciclato maggiore del 5 % in peso. Comprensivo di soletta di spessore minimo cm 4 atto a sopportare carichi permanenti di 200 daN/m2 e sovraccarichi accidentali di daN 250 daN/m2, oltre al peso proprio. Compreso l’onere della posa in opera, il puntellamento provvisorio, le casseforme e le armature di sostegno di qualunque tipo, natura, forma e specie fino ad una altezza di ml 4,00 dal piano di appoggio e fino a ml. 5,00 di luce netta. Compreso l’onere della fornitura e getto in opera del calcestruzzo di completamento, delle fasce piene, delle nervature trasversali di ripartizione e della soletta, con calcestruzzo di classe non inferiore a C20/25 (secondo UNI EN 206-1:2006 e UNI11104:2004) e successivo disarmo a maturazione effettuata. Compreso l’onere delle prove statiche e verifiche di provini previste dalle vigenti norme in materia e quant’altro occorre per dare l’opera finita a perfetta regola d’arte. Esclusa la fornitura in opera delle armature in acciaio. Tutti i materiali saranno identificati e qualificati secondo quanto previsto al cap. 11.1 del D.M. 17/01/2018 (Marcatura CE). Per superficie misurata dai bordi interni dei cordoli o travi di appoggio dei solai | 01.E07CAM.001e.003 | per altezza totale cm 16 + 4 | m² | Analisi | 3.57 | 17.16 | 71.37 | 3.88 | 18.63 | 77.49 | 92.1 | 13.81 | 10.59 | 116.51 | 1
PUG2026/01.E07CAM.001e.005 | NP | 01 | EDILIZIA | 01.E07CAM | SOLAI, COPERTURE, SOFFITTI CAM | 01.E07CAM.001e | Solaio a struttura mista in laterocemento realizzato con travetti accoppiati in calcestruzzo armato precompresso, del tipo 9x12 e blocchi interposti in laterizio di tipo semiresistente secondo le UNI EN 15037 1-3, nel pieno rispetto delle NTC 2018 e della Circolare applicativa n.7/2019. I blocchi avranno un contenuto di recuperato/riciclato maggiore del 15% in peso secondo il D.M. 23/05/2022 (CAM). Analogamente i travetti in c.a.p. avranno un contenuto di recuperato/riciclato maggiore del 5 % in peso. Comprensivo di soletta di spessore minimo cm 4 atto a sopportare carichi permanenti di 200 daN/m2 e sovraccarichi accidentali di daN 250 daN/m2, oltre al peso proprio. Compreso l’onere della posa in opera, il puntellamento provvisorio, le casseforme e le armature di sostegno di qualunque tipo, natura, forma e specie fino ad una altezza di ml 4,00 dal piano di appoggio e fino a ml. 5,00 di luce netta. Compreso l’onere della fornitura e getto in opera del calcestruzzo di completamento, delle fasce piene, delle nervature trasversali di ripartizione e della soletta, con calcestruzzo di classe non inferiore a C20/25 (secondo UNI EN 206-1:2006 e UNI11104:2004) e successivo disarmo a maturazione effettuata. Compreso l’onere delle prove statiche e verifiche di provini previste dalle vigenti norme in materia e quant’altro occorre per dare l’opera finita a perfetta regola d’arte. Esclusa la fornitura in opera delle armature in acciaio. Tutti i materiali saranno identificati e qualificati secondo quanto previsto al cap. 11.1 del D.M. 17/01/2018 (Marcatura CE). Per superficie misurata dai bordi interni dei cordoli o travi di appoggio dei solai | 01.E07CAM.001e.005 | per altezza totale cm 18 + 4 | m² | Analisi | 3.57 | 17.16 | 72.39 | 3.84 | 18.43 | 77.74 | 93.13 | 13.97 | 10.71 | 117.8 | 1
PUG2026/01.E07CAM.001e.007 | NP | 01 | EDILIZIA | 01.E07CAM | SOLAI, COPERTURE, SOFFITTI CAM | 01.E07CAM.001e | Solaio a struttura mista in laterocemento realizzato con travetti accoppiati in calcestruzzo armato precompresso, del tipo 9x12 e blocchi interposti in laterizio di tipo semiresistente secondo le UNI EN 15037 1-3, nel pieno rispetto delle NTC 2018 e della Circolare applicativa n.7/2019. I blocchi avranno un contenuto di recuperato/riciclato maggiore del 15% in peso secondo il D.M. 23/05/2022 (CAM). Analogamente i travetti in c.a.p. avranno un contenuto di recuperato/riciclato maggiore del 5 % in peso. Comprensivo di soletta di spessore minimo cm 4 atto a sopportare carichi permanenti di 200 daN/m2 e sovraccarichi accidentali di daN 250 daN/m2, oltre al peso proprio. Compreso l’onere della posa in opera, il puntellamento provvisorio, le casseforme e le armature di sostegno di qualunque tipo, natura, forma e specie fino ad una altezza di ml 4,00 dal piano di appoggio e fino a ml. 5,00 di luce netta. Compreso l’onere della fornitura e getto in opera del calcestruzzo di completamento, delle fasce piene, delle nervature trasversali di ripartizione e della soletta, con calcestruzzo di classe non inferiore a C20/25 (secondo UNI EN 206-1:2006 e UNI11104:2004) e successivo disarmo a maturazione effettuata. Compreso l’onere delle prove statiche e verifiche di provini previste dalle vigenti norme in materia e quant’altro occorre per dare l’opera finita a perfetta regola d’arte. Esclusa la fornitura in opera delle armature in acciaio. Tutti i materiali saranno identificati e qualificati secondo quanto previsto al cap. 11.1 del D.M. 17/01/2018 (Marcatura CE). Per superficie misurata dai bordi interni dei cordoli o travi di appoggio dei solai | 01.E07CAM.001e.007 | per altezza totale cm 20 + 4 | m² | Analisi | 3.57 | 18.71 | 75.06 | 3.67 | 19.22 | 77.11 | 97.34 | 14.6 | 11.19 | 123.13 | 1
PUG2026/01.E07CAM.001e.009 | NP | 01 | EDILIZIA | 01.E07CAM | SOLAI, COPERTURE, SOFFITTI CAM | 01.E07CAM.001e | Solaio a struttura mista in laterocemento realizzato con travetti accoppiati in calcestruzzo armato precompresso, del tipo 9x12 e blocchi interposti in laterizio di tipo semiresistente secondo le UNI EN 15037 1-3, nel pieno rispetto delle NTC 2018 e della Circolare applicativa n.7/2019. I blocchi avranno un contenuto di recuperato/riciclato maggiore del 15% in peso secondo il D.M. 23/05/2022 (CAM). Analogamente i travetti in c.a.p. avranno un contenuto di recuperato/riciclato maggiore del 5 % in peso. Comprensivo di soletta di spessore minimo cm 4 atto a sopportare carichi permanenti di 200 daN/m2 e sovraccarichi accidentali di daN 250 daN/m2, oltre al peso proprio. Compreso l’onere della posa in opera, il puntellamento provvisorio, le casseforme e le armature di sostegno di qualunque tipo, natura, forma e specie fino ad una altezza di ml 4,00 dal piano di appoggio e fino a ml. 5,00 di luce netta. Compreso l’onere della fornitura e getto in opera del calcestruzzo di completamento, delle fasce piene, delle nervature trasversali di ripartizione e della soletta, con calcestruzzo di classe non inferiore a C20/25 (secondo UNI EN 206-1:2006 e UNI11104:2004) e successivo disarmo a maturazione effettuata. Compreso l’onere delle prove statiche e verifiche di provini previste dalle vigenti norme in materia e quant’altro occorre per dare l’opera finita a perfetta regola d’arte. Esclusa la fornitura in opera delle armature in acciaio. Tutti i materiali saranno identificati e qualificati secondo quanto previsto al cap. 11.1 del D.M. 17/01/2018 (Marcatura CE). Per superficie misurata dai bordi interni dei cordoli o travi di appoggio dei solai | 01.E07CAM.001e.009 | per altezza totale cm 22,5 + 4 | m² | Analisi | 3.57 | 20.5 | 76.34 | 3.56 | 20.42 | 76.03 | 100.41 | 15.06 | 11.55 | 127.02 | 1
PUG2026/01.E07CAM.001e.011 | NP | 01 | EDILIZIA | 01.E07CAM | SOLAI, COPERTURE, SOFFITTI CAM | 01.E07CAM.001e | Solaio a struttura mista in laterocemento realizzato con travetti accoppiati in calcestruzzo armato precompresso, del tipo 9x12 e blocchi interposti in laterizio di tipo semiresistente secondo le UNI EN 15037 1-3, nel pieno rispetto delle NTC 2018 e della Circolare applicativa n.7/2019. I blocchi avranno un contenuto di recuperato/riciclato maggiore del 15% in peso secondo il D.M. 23/05/2022 (CAM). Analogamente i travetti in c.a.p. avranno un contenuto di recuperato/riciclato maggiore del 5 % in peso. Comprensivo di soletta di spessore minimo cm 4 atto a sopportare carichi permanenti di 200 daN/m2 e sovraccarichi accidentali di daN 250 daN/m2, oltre al peso proprio. Compreso l’onere della posa in opera, il puntellamento provvisorio, le casseforme e le armature di sostegno di qualunque tipo, natura, forma e specie fino ad una altezza di ml 4,00 dal piano di appoggio e fino a ml. 5,00 di luce netta. Compreso l’onere della fornitura e getto in opera del calcestruzzo di completamento, delle fasce piene, delle nervature trasversali di ripartizione e della soletta, con calcestruzzo di classe non inferiore a C20/25 (secondo UNI EN 206-1:2006 e UNI11104:2004) e successivo disarmo a maturazione effettuata. Compreso l’onere delle prove statiche e verifiche di provini previste dalle vigenti norme in materia e quant’altro occorre per dare l’opera finita a perfetta regola d’arte. Esclusa la fornitura in opera delle armature in acciaio. Tutti i materiali saranno identificati e qualificati secondo quanto previsto al cap. 11.1 del D.M. 17/01/2018 (Marcatura CE). Per superficie misurata dai bordi interni dei cordoli o travi di appoggio dei solai | 01.E07CAM.001e.011 | per altezza totale cm 25 + 4 | m² | Analisi | 3.57 | 21.13 | 78.67 | 3.46 | 20.44 | 76.11 | 103.37 | 15.51 | 11.89 | 130.77 | 1
PUG2026/01.E07CAM.001f.001 | NP | 01 | EDILIZIA | 01.E07CAM | SOLAI, COPERTURE, SOFFITTI CAM | 01.E07CAM.001f | Sovrapprezzi ai solai a travetti in c.a.p. 9x12 accoppiati e blocchi interposti di laterizio | 01.E07CAM.001f.001 | per ogni centimetro di spessore in più del getto di calcestruzzo della soletta collaborante rispetto allo spessore previsto in progetto, compresi maggiori consumi di armatura e casseforme | m² | Prezzo a corpo | 0 | 0 | 0 | 0 | 0 | 0 |  |  |  | 3.2 | 1
PUG2026/01.E07CAM.001f.003 | NP | 01 | EDILIZIA | 01.E07CAM | SOLAI, COPERTURE, SOFFITTI CAM | 01.E07CAM.001f | Sovrapprezzi ai solai a travetti in c.a.p. 9x12 accoppiati e blocchi interposti di laterizio | 01.E07CAM.001f.003 | per ogni metro o frazione di metro in più di luce netta del solaio rispetto alla misura base, compreso adeguamento armature, casseforme e puntellamenti | m² | Prezzo a corpo | 0 | 0 | 0 | 0 | 0 | 0 |  |  |  | 6 | 1
PUG2026/01.E07CAM.001f.005 | NP | 01 | EDILIZIA | 01.E07CAM | SOLAI, COPERTURE, SOFFITTI CAM | 01.E07CAM.001f | Sovrapprezzi ai solai a travetti in c.a.p. 9x12 accoppiati e blocchi interposti di laterizio | 01.E07CAM.001f.005 | per ogni 100 daN/mq o frazione in più di carico accidentale o permanente di progetto, con conseguente incremento di armature e calcestruzzo | m² | Prezzo a corpo | 0 | 0 | 0 | 0 | 0 | 0 |  |  |  | 3.5 | 1
PUG2026/01.E07CAM.001f.007 | NP | 01 | EDILIZIA | 01.E07CAM | SOLAI, COPERTURE, SOFFITTI CAM | 01.E07CAM.001f | Sovrapprezzi ai solai a travetti in c.a.p. 9x12 accoppiati e blocchi interposti di laterizio | 01.E07CAM.001f.007 | per solai inclinati rispetto all’orizzontale, misurati secondo il reale sviluppo della superficie, compreso maggior impiego di casseratura e sicurezza in cantiere. Applicazione sul prezzo base | % | Prezzo a corpo | 0 | 0 | 0 | 0 | 0 | 0 |  |  |  | 10 | 1
PUG2026/01.E07CAM.001f.009 | NP | 01 | EDILIZIA | 01.E07CAM | SOLAI, COPERTURE, SOFFITTI CAM | 01.E07CAM.001f | Sovrapprezzi ai solai a travetti in c.a.p. 9x12 accoppiati e blocchi interposti di laterizio | 01.E07CAM.001f.009 | per banchinaggio e puntellamento quando il solaio è posto oltre 4,00 m dal piano di appoggio, per ogni metro o frazione di metro in più di altezza, compresi maggiori mezzi d’opera, legname, smontaggio e assistenze | m² | Prezzo a corpo | 0 | 0 | 0 | 0 | 0 | 0 |  |  |  | 5 | 1
PUG2026/01.E07CAM.001g.001 | NP | 01 | EDILIZIA | 01.E07CAM | SOLAI, COPERTURE, SOFFITTI CAM | 01.E07CAM.001g | Solaio a struttura mista in laterocemento realizzato con travetti singoli in calcestruzzo armato precompresso del tipo 14x17 e blocchi interposti in laterizio di tipo semiresistente secondo le UNI EN 15037 1-3, nel pieno rispetto delle NTC 2018 e della Circolare applicativa n.7/2019. I blocchi avranno un contenuto di recuperato/riciclato maggiore del 15% in peso secondo il D.M. 23/05/2022 (CAM). Analogamente i travetti in c.a.p. avranno un contenuto di recuperato/riciclato maggiore del 5 % in peso. Comprensivo di soletta di spessore minimo cm 4 atto a sopportare carichi permanenti di 200 daN/m² e sovraccarichi accidentali di daN 250 daN/m2, oltre al peso proprio. Compreso l’onere della posa in opera, il puntellamento provvisorio, le casseforme e le armature di sostegno di qualunque tipo, natura, forma e specie fino ad una altezza di ml 4,00 dal piano di appoggio e fino a ml. 7,00 di luce netta. Compreso l’onere della fornitura e getto in opera del calcestruzzo di completamento, delle fasce piene, delle nervature trasversali di ripartizione e della soletta, con calcestruzzo di classe non inferiore a C20/25 (secondo UNI EN 206-1:2006 e UNI11104:2004) e successivo disarmo a maturazione effettuata. Compreso l’onere delle prove statiche e verifiche di provini previste dalle vigenti norme in materia e quant’altro occorre per dare l’opera finita a perfetta regola d’arte. Esclusa la fornitura in opera delle armature in acciaio. Tutti i materiali saranno identificati e qualificati secondo quanto previsto al cap. 11.1 del D.M. 17/01/2018 (Marcatura CE). Per superficie misurata dai bordi interni dei cordoli o travi di appoggio dei solai | 01.E07CAM.001g.001 | per altezza totale cm 12 + 4 | m² | Analisi | 4.55 | 8.96 | 62.62 | 5.97 | 11.77 | 82.25 | 76.13 | 11.42 | 8.76 | 96.31 | 1
PUG2026/01.E07CAM.001g.003 | NP | 01 | EDILIZIA | 01.E07CAM | SOLAI, COPERTURE, SOFFITTI CAM | 01.E07CAM.001g | Solaio a struttura mista in laterocemento realizzato con travetti singoli in calcestruzzo armato precompresso del tipo 14x17 e blocchi interposti in laterizio di tipo semiresistente secondo le UNI EN 15037 1-3, nel pieno rispetto delle NTC 2018 e della Circolare applicativa n.7/2019. I blocchi avranno un contenuto di recuperato/riciclato maggiore del 15% in peso secondo il D.M. 23/05/2022 (CAM). Analogamente i travetti in c.a.p. avranno un contenuto di recuperato/riciclato maggiore del 5 % in peso. Comprensivo di soletta di spessore minimo cm 4 atto a sopportare carichi permanenti di 200 daN/m² e sovraccarichi accidentali di daN 250 daN/m2, oltre al peso proprio. Compreso l’onere della posa in opera, il puntellamento provvisorio, le casseforme e le armature di sostegno di qualunque tipo, natura, forma e specie fino ad una altezza di ml 4,00 dal piano di appoggio e fino a ml. 7,00 di luce netta. Compreso l’onere della fornitura e getto in opera del calcestruzzo di completamento, delle fasce piene, delle nervature trasversali di ripartizione e della soletta, con calcestruzzo di classe non inferiore a C20/25 (secondo UNI EN 206-1:2006 e UNI11104:2004) e successivo disarmo a maturazione effettuata. Compreso l’onere delle prove statiche e verifiche di provini previste dalle vigenti norme in materia e quant’altro occorre per dare l’opera finita a perfetta regola d’arte. Esclusa la fornitura in opera delle armature in acciaio. Tutti i materiali saranno identificati e qualificati secondo quanto previsto al cap. 11.1 del D.M. 17/01/2018 (Marcatura CE). Per superficie misurata dai bordi interni dei cordoli o travi di appoggio dei solai | 01.E07CAM.001g.003 | per altezza totale cm 16 + 4 | m² | Analisi | 4.55 | 13.44 | 62.22 | 5.67 | 16.76 | 77.57 | 80.21 | 12.03 | 9.22 | 101.47 | 1
PUG2026/01.E07CAM.001g.005 | NP | 01 | EDILIZIA | 01.E07CAM | SOLAI, COPERTURE, SOFFITTI CAM | 01.E07CAM.001g | Solaio a struttura mista in laterocemento realizzato con travetti singoli in calcestruzzo armato precompresso del tipo 14x17 e blocchi interposti in laterizio di tipo semiresistente secondo le UNI EN 15037 1-3, nel pieno rispetto delle NTC 2018 e della Circolare applicativa n.7/2019. I blocchi avranno un contenuto di recuperato/riciclato maggiore del 15% in peso secondo il D.M. 23/05/2022 (CAM). Analogamente i travetti in c.a.p. avranno un contenuto di recuperato/riciclato maggiore del 5 % in peso. Comprensivo di soletta di spessore minimo cm 4 atto a sopportare carichi permanenti di 200 daN/m² e sovraccarichi accidentali di daN 250 daN/m2, oltre al peso proprio. Compreso l’onere della posa in opera, il puntellamento provvisorio, le casseforme e le armature di sostegno di qualunque tipo, natura, forma e specie fino ad una altezza di ml 4,00 dal piano di appoggio e fino a ml. 7,00 di luce netta. Compreso l’onere della fornitura e getto in opera del calcestruzzo di completamento, delle fasce piene, delle nervature trasversali di ripartizione e della soletta, con calcestruzzo di classe non inferiore a C20/25 (secondo UNI EN 206-1:2006 e UNI11104:2004) e successivo disarmo a maturazione effettuata. Compreso l’onere delle prove statiche e verifiche di provini previste dalle vigenti norme in materia e quant’altro occorre per dare l’opera finita a perfetta regola d’arte. Esclusa la fornitura in opera delle armature in acciaio. Tutti i materiali saranno identificati e qualificati secondo quanto previsto al cap. 11.1 del D.M. 17/01/2018 (Marcatura CE). Per superficie misurata dai bordi interni dei cordoli o travi di appoggio dei solai | 01.E07CAM.001g.005 | per altezza totale cm 18 + 4 | m² | Analisi | 4.55 | 17.16 | 63.02 | 5.37 | 20.25 | 74.38 | 84.73 | 12.71 | 9.74 | 107.18 | 1
PUG2026/01.E07CAM.001g.007 | NP | 01 | EDILIZIA | 01.E07CAM | SOLAI, COPERTURE, SOFFITTI CAM | 01.E07CAM.001g | Solaio a struttura mista in laterocemento realizzato con travetti singoli in calcestruzzo armato precompresso del tipo 14x17 e blocchi interposti in laterizio di tipo semiresistente secondo le UNI EN 15037 1-3, nel pieno rispetto delle NTC 2018 e della Circolare applicativa n.7/2019. I blocchi avranno un contenuto di recuperato/riciclato maggiore del 15% in peso secondo il D.M. 23/05/2022 (CAM). Analogamente i travetti in c.a.p. avranno un contenuto di recuperato/riciclato maggiore del 5 % in peso. Comprensivo di soletta di spessore minimo cm 4 atto a sopportare carichi permanenti di 200 daN/m² e sovraccarichi accidentali di daN 250 daN/m2, oltre al peso proprio. Compreso l’onere della posa in opera, il puntellamento provvisorio, le casseforme e le armature di sostegno di qualunque tipo, natura, forma e specie fino ad una altezza di ml 4,00 dal piano di appoggio e fino a ml. 7,00 di luce netta. Compreso l’onere della fornitura e getto in opera del calcestruzzo di completamento, delle fasce piene, delle nervature trasversali di ripartizione e della soletta, con calcestruzzo di classe non inferiore a C20/25 (secondo UNI EN 206-1:2006 e UNI11104:2004) e successivo disarmo a maturazione effettuata. Compreso l’onere delle prove statiche e verifiche di provini previste dalle vigenti norme in materia e quant’altro occorre per dare l’opera finita a perfetta regola d’arte. Esclusa la fornitura in opera delle armature in acciaio. Tutti i materiali saranno identificati e qualificati secondo quanto previsto al cap. 11.1 del D.M. 17/01/2018 (Marcatura CE). Per superficie misurata dai bordi interni dei cordoli o travi di appoggio dei solai | 01.E07CAM.001g.007 | per altezza totale cm 20 + 4 | m² | Analisi | 4.55 | 18.71 | 63.82 | 5.22 | 21.49 | 73.29 | 87.07 | 13.06 | 10.01 | 110.15 | 1
PUG2026/01.E07CAM.001g.009 | NP | 01 | EDILIZIA | 01.E07CAM | SOLAI, COPERTURE, SOFFITTI CAM | 01.E07CAM.001g | Solaio a struttura mista in laterocemento realizzato con travetti singoli in calcestruzzo armato precompresso del tipo 14x17 e blocchi interposti in laterizio di tipo semiresistente secondo le UNI EN 15037 1-3, nel pieno rispetto delle NTC 2018 e della Circolare applicativa n.7/2019. I blocchi avranno un contenuto di recuperato/riciclato maggiore del 15% in peso secondo il D.M. 23/05/2022 (CAM). Analogamente i travetti in c.a.p. avranno un contenuto di recuperato/riciclato maggiore del 5 % in peso. Comprensivo di soletta di spessore minimo cm 4 atto a sopportare carichi permanenti di 200 daN/m² e sovraccarichi accidentali di daN 250 daN/m2, oltre al peso proprio. Compreso l’onere della posa in opera, il puntellamento provvisorio, le casseforme e le armature di sostegno di qualunque tipo, natura, forma e specie fino ad una altezza di ml 4,00 dal piano di appoggio e fino a ml. 7,00 di luce netta. Compreso l’onere della fornitura e getto in opera del calcestruzzo di completamento, delle fasce piene, delle nervature trasversali di ripartizione e della soletta, con calcestruzzo di classe non inferiore a C20/25 (secondo UNI EN 206-1:2006 e UNI11104:2004) e successivo disarmo a maturazione effettuata. Compreso l’onere delle prove statiche e verifiche di provini previste dalle vigenti norme in materia e quant’altro occorre per dare l’opera finita a perfetta regola d’arte. Esclusa la fornitura in opera delle armature in acciaio. Tutti i materiali saranno identificati e qualificati secondo quanto previsto al cap. 11.1 del D.M. 17/01/2018 (Marcatura CE). Per superficie misurata dai bordi interni dei cordoli o travi di appoggio dei solai | 01.E07CAM.001g.009 | per altezza totale cm 22,5 + 4 | m² | Analisi | 4.55 | 20.5 | 64.82 | 5.06 | 22.81 | 72.13 | 89.86 | 13.48 | 10.33 | 113.68 | 1
PUG2026/01.E07CAM.001g.011 | NP | 01 | EDILIZIA | 01.E07CAM | SOLAI, COPERTURE, SOFFITTI CAM | 01.E07CAM.001g | Solaio a struttura mista in laterocemento realizzato con travetti singoli in calcestruzzo armato precompresso del tipo 14x17 e blocchi interposti in laterizio di tipo semiresistente secondo le UNI EN 15037 1-3, nel pieno rispetto delle NTC 2018 e della Circolare applicativa n.7/2019. I blocchi avranno un contenuto di recuperato/riciclato maggiore del 15% in peso secondo il D.M. 23/05/2022 (CAM). Analogamente i travetti in c.a.p. avranno un contenuto di recuperato/riciclato maggiore del 5 % in peso. Comprensivo di soletta di spessore minimo cm 4 atto a sopportare carichi permanenti di 200 daN/m² e sovraccarichi accidentali di daN 250 daN/m2, oltre al peso proprio. Compreso l’onere della posa in opera, il puntellamento provvisorio, le casseforme e le armature di sostegno di qualunque tipo, natura, forma e specie fino ad una altezza di ml 4,00 dal piano di appoggio e fino a ml. 7,00 di luce netta. Compreso l’onere della fornitura e getto in opera del calcestruzzo di completamento, delle fasce piene, delle nervature trasversali di ripartizione e della soletta, con calcestruzzo di classe non inferiore a C20/25 (secondo UNI EN 206-1:2006 e UNI11104:2004) e successivo disarmo a maturazione effettuata. Compreso l’onere delle prove statiche e verifiche di provini previste dalle vigenti norme in materia e quant’altro occorre per dare l’opera finita a perfetta regola d’arte. Esclusa la fornitura in opera delle armature in acciaio. Tutti i materiali saranno identificati e qualificati secondo quanto previsto al cap. 11.1 del D.M. 17/01/2018 (Marcatura CE). Per superficie misurata dai bordi interni dei cordoli o travi di appoggio dei solai | 01.E07CAM.001g.011 | per altezza totale cm 25 + 4 | m² | Analisi | 4.55 | 21.13 | 65.81 | 4.97 | 23.09 | 71.94 | 91.49 | 13.72 | 10.52 | 115.73 | 1
PUG2026/01.E07CAM.001h.001 | NP | 01 | EDILIZIA | 01.E07CAM | SOLAI, COPERTURE, SOFFITTI CAM | 01.E07CAM.001h | Sovrapprezzi ai solai a travetti in c.a.p. 14x117 singoli e blocchi interposti di laterizio | 01.E07CAM.001h.001 | per ogni centimetro di spessore in più del getto di calcestruzzo della soletta collaborante rispetto allo spessore previsto in progetto, compresi maggiori consumi di armatura e casseforme | m² | Prezzo a corpo | 0 | 0 | 0 | 0 | 0 | 0 |  |  |  | 2.5 | 1
PUG2026/01.E07CAM.001h.003 | NP | 01 | EDILIZIA | 01.E07CAM | SOLAI, COPERTURE, SOFFITTI CAM | 01.E07CAM.001h | Sovrapprezzi ai solai a travetti in c.a.p. 14x117 singoli e blocchi interposti di laterizio | 01.E07CAM.001h.003 | per ogni metro o frazione di metro in più di luce netta del solaio rispetto alla misura base, compreso adeguamento armature, casseforme e puntellamenti | m² | Prezzo a corpo | 0 | 0 | 0 | 0 | 0 | 0 |  |  |  | 6 | 1
PUG2026/01.E07CAM.001h.005 | NP | 01 | EDILIZIA | 01.E07CAM | SOLAI, COPERTURE, SOFFITTI CAM | 01.E07CAM.001h | Sovrapprezzi ai solai a travetti in c.a.p. 14x117 singoli e blocchi interposti di laterizio | 01.E07CAM.001h.005 | per ogni 100 daN/mq o frazione in più di carico accidentale o permanente di progetto, con conseguente incremento di armature e calcestruzzo | m² | Prezzo a corpo | 0 | 0 | 0 | 0 | 0 | 0 |  |  |  | 4 | 1
PUG2026/01.E07CAM.001h.007 | NP | 01 | EDILIZIA | 01.E07CAM | SOLAI, COPERTURE, SOFFITTI CAM | 01.E07CAM.001h | Sovrapprezzi ai solai a travetti in c.a.p. 14x117 singoli e blocchi interposti di laterizio | 01.E07CAM.001h.007 | per solai inclinati rispetto all’orizzontale, misurati secondo il reale sviluppo della superficie, compreso maggior impiego di casseratura e sicurezza in cantiere. Applicazione sul prezzo base | % | Prezzo a corpo | 0 | 0 | 0 | 0 | 0 | 0 |  |  |  | 6 | 1
PUG2026/01.E07CAM.001h.011 | NP | 01 | EDILIZIA | 01.E07CAM | SOLAI, COPERTURE, SOFFITTI CAM | 01.E07CAM.001h | Sovrapprezzi ai solai a travetti in c.a.p. 14x117 singoli e blocchi interposti di laterizio | 01.E07CAM.001h.011 | per banchinaggio e puntellamento quando il solaio è posto oltre 4,00 m dal piano di appoggio, per ogni metro o frazione di metro in più di altezza, compresi maggiori mezzi d’opera, legname, smontaggio e assistenze | m² | Prezzo a corpo | 0 | 0 | 0 | 0 | 0 | 0 |  |  |  | 5 | 1
PUG2026/01.E07CAM.001i.001 | NP | 01 | EDILIZIA | 01.E07CAM | SOLAI, COPERTURE, SOFFITTI CAM | 01.E07CAM.001i | Solaio a struttura mista in laterocemento realizzato con travetti accoppiati in calcestruzzo armato precompresso, del tipo 14x17 e blocchi interposti in laterizio di tipo semiresistente secondo le UNI EN 15037 1-3, nel pieno rispetto delle NTC 2018 e della Circolare applicativa n.7/2019. I blocchi avranno un contenuto di recuperato/riciclato maggiore del 15% in peso secondo il D.M. 23/05/2022 (CAM). Analogamente i travetti in c.a.p. avranno un contenuto di recuperato/riciclato maggiore del 5 % in peso. Comprensivo di soletta di spessore minimo cm 4 atto a sopportare carichi permanenti di 200 daN/m² e sovraccarichi accidentali di daN 250 daN/m2, oltre al peso proprio. Compreso l’onere della posa in opera, il puntellamento provvisorio, le casseforme e le armature di sostegno di qualunque tipo, natura, forma e specie fino ad una altezza di ml 4,00 dal piano di appoggio e fino a ml. 7,00 di luce netta. Compreso l’onere della fornitura e getto in opera del calcestruzzo di completamento, delle fasce piene, delle nervature trasversali di ripartizione e della soletta, con calcestruzzo di classe non inferiore a C20/25 (secondo UNI EN 206-1:2006 e UNI11104:2004) e successivo disarmo a maturazione effettuata. Compreso l’onere delle prove statiche e verifiche di provini previste dalle vigenti norme in materia e quant’altro occorre per dare l’opera finita a perfetta regola d’arte. Esclusa la fornitura in opera delle armature in acciaio. Tutti i materiali saranno identificati e qualificati secondo quanto previsto al cap. 11.1 del D.M. 17/01/2018 (Marcatura CE). Per superficie misurata dai bordi interni dei cordoli o travi di appoggio dei solai | 01.E07CAM.001i.001 | per altezza totale cm 12 + 4 | m² | Analisi | 4.55 | 8.96 | 67.72 | 5.6 | 11.03 | 83.37 | 81.23 | 12.18 | 9.34 | 102.76 | 1
PUG2026/01.E07CAM.001i.003 | NP | 01 | EDILIZIA | 01.E07CAM | SOLAI, COPERTURE, SOFFITTI CAM | 01.E07CAM.001i | Solaio a struttura mista in laterocemento realizzato con travetti accoppiati in calcestruzzo armato precompresso, del tipo 14x17 e blocchi interposti in laterizio di tipo semiresistente secondo le UNI EN 15037 1-3, nel pieno rispetto delle NTC 2018 e della Circolare applicativa n.7/2019. I blocchi avranno un contenuto di recuperato/riciclato maggiore del 15% in peso secondo il D.M. 23/05/2022 (CAM). Analogamente i travetti in c.a.p. avranno un contenuto di recuperato/riciclato maggiore del 5 % in peso. Comprensivo di soletta di spessore minimo cm 4 atto a sopportare carichi permanenti di 200 daN/m² e sovraccarichi accidentali di daN 250 daN/m2, oltre al peso proprio. Compreso l’onere della posa in opera, il puntellamento provvisorio, le casseforme e le armature di sostegno di qualunque tipo, natura, forma e specie fino ad una altezza di ml 4,00 dal piano di appoggio e fino a ml. 7,00 di luce netta. Compreso l’onere della fornitura e getto in opera del calcestruzzo di completamento, delle fasce piene, delle nervature trasversali di ripartizione e della soletta, con calcestruzzo di classe non inferiore a C20/25 (secondo UNI EN 206-1:2006 e UNI11104:2004) e successivo disarmo a maturazione effettuata. Compreso l’onere delle prove statiche e verifiche di provini previste dalle vigenti norme in materia e quant’altro occorre per dare l’opera finita a perfetta regola d’arte. Esclusa la fornitura in opera delle armature in acciaio. Tutti i materiali saranno identificati e qualificati secondo quanto previsto al cap. 11.1 del D.M. 17/01/2018 (Marcatura CE). Per superficie misurata dai bordi interni dei cordoli o travi di appoggio dei solai | 01.E07CAM.001i.003 | per altezza totale cm 16 + 4 | m² | Analisi | 4.55 | 13.44 | 69.32 | 5.21 | 15.4 | 79.39 | 87.31 | 13.1 | 10.04 | 110.45 | 1
PUG2026/01.E07CAM.001i.005 | NP | 01 | EDILIZIA | 01.E07CAM | SOLAI, COPERTURE, SOFFITTI CAM | 01.E07CAM.001i | Solaio a struttura mista in laterocemento realizzato con travetti accoppiati in calcestruzzo armato precompresso, del tipo 14x17 e blocchi interposti in laterizio di tipo semiresistente secondo le UNI EN 15037 1-3, nel pieno rispetto delle NTC 2018 e della Circolare applicativa n.7/2019. I blocchi avranno un contenuto di recuperato/riciclato maggiore del 15% in peso secondo il D.M. 23/05/2022 (CAM). Analogamente i travetti in c.a.p. avranno un contenuto di recuperato/riciclato maggiore del 5 % in peso. Comprensivo di soletta di spessore minimo cm 4 atto a sopportare carichi permanenti di 200 daN/m² e sovraccarichi accidentali di daN 250 daN/m2, oltre al peso proprio. Compreso l’onere della posa in opera, il puntellamento provvisorio, le casseforme e le armature di sostegno di qualunque tipo, natura, forma e specie fino ad una altezza di ml 4,00 dal piano di appoggio e fino a ml. 7,00 di luce netta. Compreso l’onere della fornitura e getto in opera del calcestruzzo di completamento, delle fasce piene, delle nervature trasversali di ripartizione e della soletta, con calcestruzzo di classe non inferiore a C20/25 (secondo UNI EN 206-1:2006 e UNI11104:2004) e successivo disarmo a maturazione effettuata. Compreso l’onere delle prove statiche e verifiche di provini previste dalle vigenti norme in materia e quant’altro occorre per dare l’opera finita a perfetta regola d’arte. Esclusa la fornitura in opera delle armature in acciaio. Tutti i materiali saranno identificati e qualificati secondo quanto previsto al cap. 11.1 del D.M. 17/01/2018 (Marcatura CE). Per superficie misurata dai bordi interni dei cordoli o travi di appoggio dei solai | 01.E07CAM.001i.005 | per altezza totale cm 18 + 4 | m² | Analisi | 4.55 | 17.16 | 70.12 | 4.95 | 18.69 | 76.36 | 91.82 | 13.77 | 10.56 | 116.16 | 1
PUG2026/01.E07CAM.001i.007 | NP | 01 | EDILIZIA | 01.E07CAM | SOLAI, COPERTURE, SOFFITTI CAM | 01.E07CAM.001i | Solaio a struttura mista in laterocemento realizzato con travetti accoppiati in calcestruzzo armato precompresso, del tipo 14x17 e blocchi interposti in laterizio di tipo semiresistente secondo le UNI EN 15037 1-3, nel pieno rispetto delle NTC 2018 e della Circolare applicativa n.7/2019. I blocchi avranno un contenuto di recuperato/riciclato maggiore del 15% in peso secondo il D.M. 23/05/2022 (CAM). Analogamente i travetti in c.a.p. avranno un contenuto di recuperato/riciclato maggiore del 5 % in peso. Comprensivo di soletta di spessore minimo cm 4 atto a sopportare carichi permanenti di 200 daN/m² e sovraccarichi accidentali di daN 250 daN/m2, oltre al peso proprio. Compreso l’onere della posa in opera, il puntellamento provvisorio, le casseforme e le armature di sostegno di qualunque tipo, natura, forma e specie fino ad una altezza di ml 4,00 dal piano di appoggio e fino a ml. 7,00 di luce netta. Compreso l’onere della fornitura e getto in opera del calcestruzzo di completamento, delle fasce piene, delle nervature trasversali di ripartizione e della soletta, con calcestruzzo di classe non inferiore a C20/25 (secondo UNI EN 206-1:2006 e UNI11104:2004) e successivo disarmo a maturazione effettuata. Compreso l’onere delle prove statiche e verifiche di provini previste dalle vigenti norme in materia e quant’altro occorre per dare l’opera finita a perfetta regola d’arte. Esclusa la fornitura in opera delle armature in acciaio. Tutti i materiali saranno identificati e qualificati secondo quanto previsto al cap. 11.1 del D.M. 17/01/2018 (Marcatura CE). Per superficie misurata dai bordi interni dei cordoli o travi di appoggio dei solai | 01.E07CAM.001i.007 | per altezza totale cm 20 + 4 | m² | Analisi | 4.55 | 18.71 | 72.25 | 4.76 | 19.59 | 75.65 | 95.51 | 14.33 | 10.98 | 120.82 | 1
PUG2026/01.E07CAM.001i.009 | NP | 01 | EDILIZIA | 01.E07CAM | SOLAI, COPERTURE, SOFFITTI CAM | 01.E07CAM.001i | Solaio a struttura mista in laterocemento realizzato con travetti accoppiati in calcestruzzo armato precompresso, del tipo 14x17 e blocchi interposti in laterizio di tipo semiresistente secondo le UNI EN 15037 1-3, nel pieno rispetto delle NTC 2018 e della Circolare applicativa n.7/2019. I blocchi avranno un contenuto di recuperato/riciclato maggiore del 15% in peso secondo il D.M. 23/05/2022 (CAM). Analogamente i travetti in c.a.p. avranno un contenuto di recuperato/riciclato maggiore del 5 % in peso. Comprensivo di soletta di spessore minimo cm 4 atto a sopportare carichi permanenti di 200 daN/m² e sovraccarichi accidentali di daN 250 daN/m2, oltre al peso proprio. Compreso l’onere della posa in opera, il puntellamento provvisorio, le casseforme e le armature di sostegno di qualunque tipo, natura, forma e specie fino ad una altezza di ml 4,00 dal piano di appoggio e fino a ml. 7,00 di luce netta. Compreso l’onere della fornitura e getto in opera del calcestruzzo di completamento, delle fasce piene, delle nervature trasversali di ripartizione e della soletta, con calcestruzzo di classe non inferiore a C20/25 (secondo UNI EN 206-1:2006 e UNI11104:2004) e successivo disarmo a maturazione effettuata. Compreso l’onere delle prove statiche e verifiche di provini previste dalle vigenti norme in materia e quant’altro occorre per dare l’opera finita a perfetta regola d’arte. Esclusa la fornitura in opera delle armature in acciaio. Tutti i materiali saranno identificati e qualificati secondo quanto previsto al cap. 11.1 del D.M. 17/01/2018 (Marcatura CE). Per superficie misurata dai bordi interni dei cordoli o travi di appoggio dei solai | 01.E07CAM.001i.009 | per altezza totale cm 22,5 + 4 | m² | Analisi | 4.55 | 20.5 | 73.25 | 4.63 | 20.86 | 74.52 | 98.3 | 14.74 | 11.3 | 124.35 | 1
PUG2026/01.E07CAM.001i.011 | NP | 01 | EDILIZIA | 01.E07CAM | SOLAI, COPERTURE, SOFFITTI CAM | 01.E07CAM.001i | Solaio a struttura mista in laterocemento realizzato con travetti accoppiati in calcestruzzo armato precompresso, del tipo 14x17 e blocchi interposti in laterizio di tipo semiresistente secondo le UNI EN 15037 1-3, nel pieno rispetto delle NTC 2018 e della Circolare applicativa n.7/2019. I blocchi avranno un contenuto di recuperato/riciclato maggiore del 15% in peso secondo il D.M. 23/05/2022 (CAM). Analogamente i travetti in c.a.p. avranno un contenuto di recuperato/riciclato maggiore del 5 % in peso. Comprensivo di soletta di spessore minimo cm 4 atto a sopportare carichi permanenti di 200 daN/m² e sovraccarichi accidentali di daN 250 daN/m2, oltre al peso proprio. Compreso l’onere della posa in opera, il puntellamento provvisorio, le casseforme e le armature di sostegno di qualunque tipo, natura, forma e specie fino ad una altezza di ml 4,00 dal piano di appoggio e fino a ml. 7,00 di luce netta. Compreso l’onere della fornitura e getto in opera del calcestruzzo di completamento, delle fasce piene, delle nervature trasversali di ripartizione e della soletta, con calcestruzzo di classe non inferiore a C20/25 (secondo UNI EN 206-1:2006 e UNI11104:2004) e successivo disarmo a maturazione effettuata. Compreso l’onere delle prove statiche e verifiche di provini previste dalle vigenti norme in materia e quant’altro occorre per dare l’opera finita a perfetta regola d’arte. Esclusa la fornitura in opera delle armature in acciaio. Tutti i materiali saranno identificati e qualificati secondo quanto previsto al cap. 11.1 del D.M. 17/01/2018 (Marcatura CE). Per superficie misurata dai bordi interni dei cordoli o travi di appoggio dei solai | 01.E07CAM.001i.011 | per altezza totale cm 25 + 4 | m² | Analisi | 4.55 | 21.13 | 75.19 | 4.51 | 20.95 | 74.54 | 100.86 | 15.13 | 11.6 | 127.59 | 1
PUG2026/01.E07CAM.001l.001 | NP | 01 | EDILIZIA | 01.E07CAM | SOLAI, COPERTURE, SOFFITTI CAM | 01.E07CAM.001l | Sovrapprezzi ai solai a travetti in c.a.p. 14x117 accoppiati e blocchi interposti di laterizio | 01.E07CAM.001l.001 | per ogni centimetro di spessore in più del getto di calcestruzzo della soletta collaborante rispetto allo spessore previsto in progetto, compresi maggiori consumi di armatura e casseforme | m² | Prezzo a corpo | 0 | 0 | 0 | 0 | 0 | 0 |  |  |  | 2.5 | 1
PUG2026/01.E07CAM.001l.003 | NP | 01 | EDILIZIA | 01.E07CAM | SOLAI, COPERTURE, SOFFITTI CAM | 01.E07CAM.001l | Sovrapprezzi ai solai a travetti in c.a.p. 14x117 accoppiati e blocchi interposti di laterizio | 01.E07CAM.001l.003 | per ogni metro o frazione di metro in più di luce netta del solaio rispetto alla misura base, compreso adeguamento armature, casseforme e puntellamenti | m² | Prezzo a corpo | 0 | 0 | 0 | 0 | 0 | 0 |  |  |  | 6 | 1
PUG2026/01.E07CAM.001l.005 | NP | 01 | EDILIZIA | 01.E07CAM | SOLAI, COPERTURE, SOFFITTI CAM | 01.E07CAM.001l | Sovrapprezzi ai solai a travetti in c.a.p. 14x117 accoppiati e blocchi interposti di laterizio | 01.E07CAM.001l.005 | per ogni 100 daN/mq o frazione in più di carico accidentale o permanente di progetto, con conseguente incremento di armature e calcestruzzo | m² | Prezzo a corpo | 0 | 0 | 0 | 0 | 0 | 0 |  |  |  | 4 | 1
PUG2026/01.E07CAM.001l.007 | NP | 01 | EDILIZIA | 01.E07CAM | SOLAI, COPERTURE, SOFFITTI CAM | 01.E07CAM.001l | Sovrapprezzi ai solai a travetti in c.a.p. 14x117 accoppiati e blocchi interposti di laterizio | 01.E07CAM.001l.007 | per solai inclinati rispetto all’orizzontale, misurati secondo il reale sviluppo della superficie, compreso maggior impiego di casseratura e sicurezza in cantiere. Applicazione sul prezzo base | % | Prezzo a corpo | 0 | 0 | 0 | 0 | 0 | 0 |  |  |  | 6 | 1
PUG2026/01.E07CAM.001l.009 | NP | 01 | EDILIZIA | 01.E07CAM | SOLAI, COPERTURE, SOFFITTI CAM | 01.E07CAM.001l | Sovrapprezzi ai solai a travetti in c.a.p. 14x117 accoppiati e blocchi interposti di laterizio | 01.E07CAM.001l.009 | per banchinaggio e puntellamento quando il solaio è posto oltre 4,00 m dal piano di appoggio, per ogni metro o frazione di metro in più di altezza, compresi maggiori mezzi d’opera, legname, smontaggio e assistenze | m² | Prezzo a corpo | 0 | 0 | 0 | 0 | 0 | 0 |  |  |  | 5 | 1
PUG2026/01.E07CAM.002a.001 | NP | 01 | EDILIZIA | 01.E07CAM | SOLAI, COPERTURE, SOFFITTI CAM | 01.E07CAM.002a | Solaio misto legno-calcestruzzo composto da travetti in legno lamellare fresati ed armati con traliccio metallico elettrosaldato preinserito meccanicamente a pressione, protetto nei correnti inferiori con malta a stabilità volumetrica; travetti normalmente posizionati ad interassi di 56/66 cm con vari interposti; atti a sopportare carichi permanenti di 250 daN/mq e accidentali di 200 daN/mq oltre il peso proprio; compresi e compensati nel prezzo le armature di unione delle testate dei travetti alle travi, i monconi in acciaio, posizionati superiormente per nervatura, a copertura del taglio e dei momenti negativi e l'armatura di ripartizione nella soletta superiore, nonché le armature dell'eventuale nervatura di ripartizione trasversale, tutti in acciaio del tipo B450C; compreso l'onere della posa in opera, l'eventuale ulteriore puntellatura provvisoria, le casseforme e le armature di sostegno di qualunque tipo, natura, forma e specie, fino ad una altezza di 4,0 m dal piano di appoggio; i getti di solidarizzazione in opera, con calcestruzzo di classe non inferiore a C 20/25 (secondo UNI EN 206-1:2006 e UNI 11104:2004), della soletta superiore di spessore 5,0 cm; esclusi gli oneri delle opere murarie e/o carpenterie per l'alloggiamento delle travi, opere provvisionali, eventuali tinteggiature e trasporto - con interposti pannelli in legnocemento rasabile / verniciabile | 01.E07CAM.002a.001 | per travetto tipo 10 x 12 cm, luci di calcolo fino a 3,80 m | m² | Analisi | 0 | 20.1 | 90.19 | 0 | 18.22 | 81.78 | 110.29 | 16.54 | 12.68 | 139.52 | 1
PUG2026/01.E07CAM.002a.002 | NP | 01 | EDILIZIA | 01.E07CAM | SOLAI, COPERTURE, SOFFITTI CAM | 01.E07CAM.002a | Solaio misto legno-calcestruzzo composto da travetti in legno lamellare fresati ed armati con traliccio metallico elettrosaldato preinserito meccanicamente a pressione, protetto nei correnti inferiori con malta a stabilità volumetrica; travetti normalmente posizionati ad interassi di 56/66 cm con vari interposti; atti a sopportare carichi permanenti di 250 daN/mq e accidentali di 200 daN/mq oltre il peso proprio; compresi e compensati nel prezzo le armature di unione delle testate dei travetti alle travi, i monconi in acciaio, posizionati superiormente per nervatura, a copertura del taglio e dei momenti negativi e l'armatura di ripartizione nella soletta superiore, nonché le armature dell'eventuale nervatura di ripartizione trasversale, tutti in acciaio del tipo B450C; compreso l'onere della posa in opera, l'eventuale ulteriore puntellatura provvisoria, le casseforme e le armature di sostegno di qualunque tipo, natura, forma e specie, fino ad una altezza di 4,0 m dal piano di appoggio; i getti di solidarizzazione in opera, con calcestruzzo di classe non inferiore a C 20/25 (secondo UNI EN 206-1:2006 e UNI 11104:2004), della soletta superiore di spessore 5,0 cm; esclusi gli oneri delle opere murarie e/o carpenterie per l'alloggiamento delle travi, opere provvisionali, eventuali tinteggiature e trasporto - con interposti pannelli in legnocemento rasabile / verniciabile | 01.E07CAM.002a.002 | per travetto tipo 10 x 16 cm, luci di calcolo fino a 4,80 m | m² | Analisi | 0 | 20.1 | 98.39 | 0 | 16.96 | 83.04 | 118.49 | 17.77 | 13.63 | 149.89 | 1
PUG2026/01.E07CAM.002a.003 | NP | 01 | EDILIZIA | 01.E07CAM | SOLAI, COPERTURE, SOFFITTI CAM | 01.E07CAM.002a | Solaio misto legno-calcestruzzo composto da travetti in legno lamellare fresati ed armati con traliccio metallico elettrosaldato preinserito meccanicamente a pressione, protetto nei correnti inferiori con malta a stabilità volumetrica; travetti normalmente posizionati ad interassi di 56/66 cm con vari interposti; atti a sopportare carichi permanenti di 250 daN/mq e accidentali di 200 daN/mq oltre il peso proprio; compresi e compensati nel prezzo le armature di unione delle testate dei travetti alle travi, i monconi in acciaio, posizionati superiormente per nervatura, a copertura del taglio e dei momenti negativi e l'armatura di ripartizione nella soletta superiore, nonché le armature dell'eventuale nervatura di ripartizione trasversale, tutti in acciaio del tipo B450C; compreso l'onere della posa in opera, l'eventuale ulteriore puntellatura provvisoria, le casseforme e le armature di sostegno di qualunque tipo, natura, forma e specie, fino ad una altezza di 4,0 m dal piano di appoggio; i getti di solidarizzazione in opera, con calcestruzzo di classe non inferiore a C 20/25 (secondo UNI EN 206-1:2006 e UNI 11104:2004), della soletta superiore di spessore 5,0 cm; esclusi gli oneri delle opere murarie e/o carpenterie per l'alloggiamento delle travi, opere provvisionali, eventuali tinteggiature e trasporto - con interposti pannelli in legnocemento rasabile / verniciabile | 01.E07CAM.002a.003 | per travetto tipo 10 x 20 cm, luci di calcolo fino a 5,80 m | m² | Analisi | 0 | 20.1 | 102.99 | 0 | 16.33 | 83.67 | 123.09 | 18.46 | 14.16 | 155.71 | 1
PUG2026/01.E07CAM.002a.004 | NP | 01 | EDILIZIA | 01.E07CAM | SOLAI, COPERTURE, SOFFITTI CAM | 01.E07CAM.002a | Solaio misto legno-calcestruzzo composto da travetti in legno lamellare fresati ed armati con traliccio metallico elettrosaldato preinserito meccanicamente a pressione, protetto nei correnti inferiori con malta a stabilità volumetrica; travetti normalmente posizionati ad interassi di 56/66 cm con vari interposti; atti a sopportare carichi permanenti di 250 daN/mq e accidentali di 200 daN/mq oltre il peso proprio; compresi e compensati nel prezzo le armature di unione delle testate dei travetti alle travi, i monconi in acciaio, posizionati superiormente per nervatura, a copertura del taglio e dei momenti negativi e l'armatura di ripartizione nella soletta superiore, nonché le armature dell'eventuale nervatura di ripartizione trasversale, tutti in acciaio del tipo B450C; compreso l'onere della posa in opera, l'eventuale ulteriore puntellatura provvisoria, le casseforme e le armature di sostegno di qualunque tipo, natura, forma e specie, fino ad una altezza di 4,0 m dal piano di appoggio; i getti di solidarizzazione in opera, con calcestruzzo di classe non inferiore a C 20/25 (secondo UNI EN 206-1:2006 e UNI 11104:2004), della soletta superiore di spessore 5,0 cm; esclusi gli oneri delle opere murarie e/o carpenterie per l'alloggiamento delle travi, opere provvisionali, eventuali tinteggiature e trasporto - con interposti pannelli in legnocemento rasabile / verniciabile | 01.E07CAM.002a.004 | per travetto tipo 12 x 20 cm, luci di calcolo fino a 6,10 m | m² | Analisi | 0 | 20.1 | 107.19 | 0 | 15.79 | 84.21 | 127.29 | 19.09 | 14.64 | 161.02 | 1
PUG2026/01.E07CAM.002a.005 | NP | 01 | EDILIZIA | 01.E07CAM | SOLAI, COPERTURE, SOFFITTI CAM | 01.E07CAM.002a | Solaio misto legno-calcestruzzo composto da travetti in legno lamellare fresati ed armati con traliccio metallico elettrosaldato preinserito meccanicamente a pressione, protetto nei correnti inferiori con malta a stabilità volumetrica; travetti normalmente posizionati ad interassi di 56/66 cm con vari interposti; atti a sopportare carichi permanenti di 250 daN/mq e accidentali di 200 daN/mq oltre il peso proprio; compresi e compensati nel prezzo le armature di unione delle testate dei travetti alle travi, i monconi in acciaio, posizionati superiormente per nervatura, a copertura del taglio e dei momenti negativi e l'armatura di ripartizione nella soletta superiore, nonché le armature dell'eventuale nervatura di ripartizione trasversale, tutti in acciaio del tipo B450C; compreso l'onere della posa in opera, l'eventuale ulteriore puntellatura provvisoria, le casseforme e le armature di sostegno di qualunque tipo, natura, forma e specie, fino ad una altezza di 4,0 m dal piano di appoggio; i getti di solidarizzazione in opera, con calcestruzzo di classe non inferiore a C 20/25 (secondo UNI EN 206-1:2006 e UNI 11104:2004), della soletta superiore di spessore 5,0 cm; esclusi gli oneri delle opere murarie e/o carpenterie per l'alloggiamento delle travi, opere provvisionali, eventuali tinteggiature e trasporto - con interposti pannelli in legnocemento rasabile / verniciabile | 01.E07CAM.002a.005 | per travetto tipo 12 x 24 cm, luci di calcolo fino a 6,80 m | m² | Analisi | 0 | 20.1 | 110.99 | 0 | 15.33 | 84.67 | 131.09 | 19.66 | 15.08 | 165.83 | 1
PUG2026/01.E07CAM.002b.001 | NP | 01 | EDILIZIA | 01.E07CAM | SOLAI, COPERTURE, SOFFITTI CAM | 01.E07CAM.002b | Solaio misto legno-calcestruzzo composto da travetti in legno lamellare fresati ed armati con traliccio metallico elettrosaldato preinserito meccanicamente a pressione, protetto nei correnti inferiori con malta a stabilità volumetrica; travetti normalmente posizionati ad interassi di 56/66 cm con vari interposti; atti a sopportare carichi permanenti di 250 daN/mq e accidentali di 200 daN/mq oltre il peso proprio; compresi e compensati nel prezzo le armature di unione delle testate dei travetti alle travi, i monconi in acciaio, posizionati superiormente per nervatura, a copertura del taglio e dei momenti negativi e l'armatura di ripartizione nella soletta superiore, nonché le armature dell'eventuale nervatura di ripartizione trasversale, tutti in acciaio del tipo B450C; compreso l'onere della posa in opera, l'eventuale ulteriore puntellatura provvisoria, le casseforme e le armature di sostegno di qualunque tipo, natura, forma e specie, fino ad una altezza di 4,0 m dal piano di appoggio; i getti di solidarizzazione in opera, con calcestruzzo di classe non inferiore a C 20/25 (secondo UNI EN 206-1:2006 e UNI 11104:2004), della soletta superiore di spessore 5,0 cm; esclusi gli oneri delle opere murarie e/o carpenterie per l'alloggiamento delle travi, opere provvisionali, eventuali tinteggiature e trasporto - con interposte tavelle in cotto a vista lisce o rasate bianche | 01.E07CAM.002b.001 | per travetto tipo 10 x 12 cm, luci di calcolo fino a 3,80 m | m² | Analisi | 0 | 20.1 | 92.19 | 0 | 17.9 | 82.1 | 112.29 | 16.84 | 12.91 | 142.05 | 1
PUG2026/01.E07CAM.002b.002 | NP | 01 | EDILIZIA | 01.E07CAM | SOLAI, COPERTURE, SOFFITTI CAM | 01.E07CAM.002b | Solaio misto legno-calcestruzzo composto da travetti in legno lamellare fresati ed armati con traliccio metallico elettrosaldato preinserito meccanicamente a pressione, protetto nei correnti inferiori con malta a stabilità volumetrica; travetti normalmente posizionati ad interassi di 56/66 cm con vari interposti; atti a sopportare carichi permanenti di 250 daN/mq e accidentali di 200 daN/mq oltre il peso proprio; compresi e compensati nel prezzo le armature di unione delle testate dei travetti alle travi, i monconi in acciaio, posizionati superiormente per nervatura, a copertura del taglio e dei momenti negativi e l'armatura di ripartizione nella soletta superiore, nonché le armature dell'eventuale nervatura di ripartizione trasversale, tutti in acciaio del tipo B450C; compreso l'onere della posa in opera, l'eventuale ulteriore puntellatura provvisoria, le casseforme e le armature di sostegno di qualunque tipo, natura, forma e specie, fino ad una altezza di 4,0 m dal piano di appoggio; i getti di solidarizzazione in opera, con calcestruzzo di classe non inferiore a C 20/25 (secondo UNI EN 206-1:2006 e UNI 11104:2004), della soletta superiore di spessore 5,0 cm; esclusi gli oneri delle opere murarie e/o carpenterie per l'alloggiamento delle travi, opere provvisionali, eventuali tinteggiature e trasporto - con interposte tavelle in cotto a vista lisce o rasate bianche | 01.E07CAM.002b.002 | per travetto tipo 10 x 16 cm, luci di calcolo fino a 4,80 m | m² | Analisi | 0 | 20.1 | 100.39 | 0 | 16.68 | 83.32 | 120.49 | 18.07 | 13.86 | 152.42 | 1
PUG2026/01.E07CAM.002b.003 | NP | 01 | EDILIZIA | 01.E07CAM | SOLAI, COPERTURE, SOFFITTI CAM | 01.E07CAM.002b | Solaio misto legno-calcestruzzo composto da travetti in legno lamellare fresati ed armati con traliccio metallico elettrosaldato preinserito meccanicamente a pressione, protetto nei correnti inferiori con malta a stabilità volumetrica; travetti normalmente posizionati ad interassi di 56/66 cm con vari interposti; atti a sopportare carichi permanenti di 250 daN/mq e accidentali di 200 daN/mq oltre il peso proprio; compresi e compensati nel prezzo le armature di unione delle testate dei travetti alle travi, i monconi in acciaio, posizionati superiormente per nervatura, a copertura del taglio e dei momenti negativi e l'armatura di ripartizione nella soletta superiore, nonché le armature dell'eventuale nervatura di ripartizione trasversale, tutti in acciaio del tipo B450C; compreso l'onere della posa in opera, l'eventuale ulteriore puntellatura provvisoria, le casseforme e le armature di sostegno di qualunque tipo, natura, forma e specie, fino ad una altezza di 4,0 m dal piano di appoggio; i getti di solidarizzazione in opera, con calcestruzzo di classe non inferiore a C 20/25 (secondo UNI EN 206-1:2006 e UNI 11104:2004), della soletta superiore di spessore 5,0 cm; esclusi gli oneri delle opere murarie e/o carpenterie per l'alloggiamento delle travi, opere provvisionali, eventuali tinteggiature e trasporto - con interposte tavelle in cotto a vista lisce o rasate bianche | 01.E07CAM.002b.003 | per travetto tipo 10 x 20 cm, luci di calcolo fino a 5,80 m | m² | Analisi | 0 | 20.1 | 104.99 | 0 | 16.07 | 83.93 | 125.09 | 18.76 | 14.39 | 158.24 | 1
PUG2026/01.E07CAM.002b.004 | NP | 01 | EDILIZIA | 01.E07CAM | SOLAI, COPERTURE, SOFFITTI CAM | 01.E07CAM.002b | Solaio misto legno-calcestruzzo composto da travetti in legno lamellare fresati ed armati con traliccio metallico elettrosaldato preinserito meccanicamente a pressione, protetto nei correnti inferiori con malta a stabilità volumetrica; travetti normalmente posizionati ad interassi di 56/66 cm con vari interposti; atti a sopportare carichi permanenti di 250 daN/mq e accidentali di 200 daN/mq oltre il peso proprio; compresi e compensati nel prezzo le armature di unione delle testate dei travetti alle travi, i monconi in acciaio, posizionati superiormente per nervatura, a copertura del taglio e dei momenti negativi e l'armatura di ripartizione nella soletta superiore, nonché le armature dell'eventuale nervatura di ripartizione trasversale, tutti in acciaio del tipo B450C; compreso l'onere della posa in opera, l'eventuale ulteriore puntellatura provvisoria, le casseforme e le armature di sostegno di qualunque tipo, natura, forma e specie, fino ad una altezza di 4,0 m dal piano di appoggio; i getti di solidarizzazione in opera, con calcestruzzo di classe non inferiore a C 20/25 (secondo UNI EN 206-1:2006 e UNI 11104:2004), della soletta superiore di spessore 5,0 cm; esclusi gli oneri delle opere murarie e/o carpenterie per l'alloggiamento delle travi, opere provvisionali, eventuali tinteggiature e trasporto - con interposte tavelle in cotto a vista lisce o rasate bianche | 01.E07CAM.002b.004 | per travetto tipo 12 x 20 cm, luci di calcolo fino a 6,10 m | m² | Analisi | 0 | 20.1 | 109.19 | 0 | 15.55 | 84.45 | 129.29 | 19.39 | 14.87 | 163.55 | 1
PUG2026/01.E07CAM.002b.005 | NP | 01 | EDILIZIA | 01.E07CAM | SOLAI, COPERTURE, SOFFITTI CAM | 01.E07CAM.002b | Solaio misto legno-calcestruzzo composto da travetti in legno lamellare fresati ed armati con traliccio metallico elettrosaldato preinserito meccanicamente a pressione, protetto nei correnti inferiori con malta a stabilità volumetrica; travetti normalmente posizionati ad interassi di 56/66 cm con vari interposti; atti a sopportare carichi permanenti di 250 daN/mq e accidentali di 200 daN/mq oltre il peso proprio; compresi e compensati nel prezzo le armature di unione delle testate dei travetti alle travi, i monconi in acciaio, posizionati superiormente per nervatura, a copertura del taglio e dei momenti negativi e l'armatura di ripartizione nella soletta superiore, nonché le armature dell'eventuale nervatura di ripartizione trasversale, tutti in acciaio del tipo B450C; compreso l'onere della posa in opera, l'eventuale ulteriore puntellatura provvisoria, le casseforme e le armature di sostegno di qualunque tipo, natura, forma e specie, fino ad una altezza di 4,0 m dal piano di appoggio; i getti di solidarizzazione in opera, con calcestruzzo di classe non inferiore a C 20/25 (secondo UNI EN 206-1:2006 e UNI 11104:2004), della soletta superiore di spessore 5,0 cm; esclusi gli oneri delle opere murarie e/o carpenterie per l'alloggiamento delle travi, opere provvisionali, eventuali tinteggiature e trasporto - con interposte tavelle in cotto a vista lisce o rasate bianche | 01.E07CAM.002b.005 | per travetto tipo 12 x 24 cm, luci di calcolo fino a 6,80 m | m² | Analisi | 0 | 20.1 | 112.99 | 0 | 15.1 | 84.9 | 133.09 | 19.96 | 15.31 | 168.36 | 1
PUG2026/01.E07CAM.002c.001 | NP | 01 | EDILIZIA | 01.E07CAM | SOLAI, COPERTURE, SOFFITTI CAM | 01.E07CAM.002c | Solaio misto legno-calcestruzzo composto da travetti in legno lamellare fresati ed armati con traliccio metallico elettrosaldato preinserito meccanicamente a pressione, protetto nei correnti inferiori con malta a stabilità volumetrica; travetti normalmente posizionati ad interassi di 56/66 cm con vari interposti; atti a sopportare carichi permanenti di 250 daN/mq e accidentali di 200 daN/mq oltre il peso proprio; compresi e compensati nel prezzo le armature di unione delle testate dei travetti alle travi, i monconi in acciaio, posizionati superiormente per nervatura, a copertura del taglio e dei momenti negativi e l'armatura di ripartizione nella soletta superiore, nonché le armature dell'eventuale nervatura di ripartizione trasversale, tutti in acciaio del tipo B450C; compreso l'onere della posa in opera, l'eventuale ulteriore puntellatura provvisoria, le casseforme e le armature di sostegno di qualunque tipo, natura, forma e specie, fino ad una altezza di 4,0 m dal piano di appoggio; i getti di solidarizzazione in opera, con calcestruzzo di classe non inferiore a C 20/25 (secondo UNI EN 206-1:2006 e UNI 11104:2004), della soletta superiore di spessore 5,0 cm; esclusi gli oneri delle opere murarie e/o carpenterie per l'alloggiamento delle travi, opere provvisionali, eventuali tinteggiature e trasporto - con interposti perlinati in legno o pannelli multistrato dogati | 01.E07CAM.002c.001 | per travetto tipo 10 x 12 cm, luci di calcolo fino a 3,80 m | m² | Analisi | 0 | 20.1 | 96.19 | 0 | 17.28 | 82.72 | 116.29 | 17.44 | 13.37 | 147.11 | 1
PUG2026/01.E07CAM.002c.002 | NP | 01 | EDILIZIA | 01.E07CAM | SOLAI, COPERTURE, SOFFITTI CAM | 01.E07CAM.002c | Solaio misto legno-calcestruzzo composto da travetti in legno lamellare fresati ed armati con traliccio metallico elettrosaldato preinserito meccanicamente a pressione, protetto nei correnti inferiori con malta a stabilità volumetrica; travetti normalmente posizionati ad interassi di 56/66 cm con vari interposti; atti a sopportare carichi permanenti di 250 daN/mq e accidentali di 200 daN/mq oltre il peso proprio; compresi e compensati nel prezzo le armature di unione delle testate dei travetti alle travi, i monconi in acciaio, posizionati superiormente per nervatura, a copertura del taglio e dei momenti negativi e l'armatura di ripartizione nella soletta superiore, nonché le armature dell'eventuale nervatura di ripartizione trasversale, tutti in acciaio del tipo B450C; compreso l'onere della posa in opera, l'eventuale ulteriore puntellatura provvisoria, le casseforme e le armature di sostegno di qualunque tipo, natura, forma e specie, fino ad una altezza di 4,0 m dal piano di appoggio; i getti di solidarizzazione in opera, con calcestruzzo di classe non inferiore a C 20/25 (secondo UNI EN 206-1:2006 e UNI 11104:2004), della soletta superiore di spessore 5,0 cm; esclusi gli oneri delle opere murarie e/o carpenterie per l'alloggiamento delle travi, opere provvisionali, eventuali tinteggiature e trasporto - con interposti perlinati in legno o pannelli multistrato dogati | 01.E07CAM.002c.002 | per travetto tipo 10 x 16 cm, luci di calcolo fino a 4,80 m | m² | Analisi | 0 | 20.1 | 104.39 | 0 | 16.15 | 83.85 | 124.49 | 18.67 | 14.32 | 157.48 | 1
PUG2026/01.E07CAM.002c.003 | NP | 01 | EDILIZIA | 01.E07CAM | SOLAI, COPERTURE, SOFFITTI CAM | 01.E07CAM.002c | Solaio misto legno-calcestruzzo composto da travetti in legno lamellare fresati ed armati con traliccio metallico elettrosaldato preinserito meccanicamente a pressione, protetto nei correnti inferiori con malta a stabilità volumetrica; travetti normalmente posizionati ad interassi di 56/66 cm con vari interposti; atti a sopportare carichi permanenti di 250 daN/mq e accidentali di 200 daN/mq oltre il peso proprio; compresi e compensati nel prezzo le armature di unione delle testate dei travetti alle travi, i monconi in acciaio, posizionati superiormente per nervatura, a copertura del taglio e dei momenti negativi e l'armatura di ripartizione nella soletta superiore, nonché le armature dell'eventuale nervatura di ripartizione trasversale, tutti in acciaio del tipo B450C; compreso l'onere della posa in opera, l'eventuale ulteriore puntellatura provvisoria, le casseforme e le armature di sostegno di qualunque tipo, natura, forma e specie, fino ad una altezza di 4,0 m dal piano di appoggio; i getti di solidarizzazione in opera, con calcestruzzo di classe non inferiore a C 20/25 (secondo UNI EN 206-1:2006 e UNI 11104:2004), della soletta superiore di spessore 5,0 cm; esclusi gli oneri delle opere murarie e/o carpenterie per l'alloggiamento delle travi, opere provvisionali, eventuali tinteggiature e trasporto - con interposti perlinati in legno o pannelli multistrato dogati | 01.E07CAM.002c.003 | per travetto tipo 10 x 20 cm, luci di calcolo fino a 5,80 m | m² | Analisi | 0 | 20.1 | 108.99 | 0 | 15.57 | 84.43 | 129.09 | 19.36 | 14.85 | 163.3 | 1
PUG2026/01.E07CAM.002c.004 | NP | 01 | EDILIZIA | 01.E07CAM | SOLAI, COPERTURE, SOFFITTI CAM | 01.E07CAM.002c | Solaio misto legno-calcestruzzo composto da travetti in legno lamellare fresati ed armati con traliccio metallico elettrosaldato preinserito meccanicamente a pressione, protetto nei correnti inferiori con malta a stabilità volumetrica; travetti normalmente posizionati ad interassi di 56/66 cm con vari interposti; atti a sopportare carichi permanenti di 250 daN/mq e accidentali di 200 daN/mq oltre il peso proprio; compresi e compensati nel prezzo le armature di unione delle testate dei travetti alle travi, i monconi in acciaio, posizionati superiormente per nervatura, a copertura del taglio e dei momenti negativi e l'armatura di ripartizione nella soletta superiore, nonché le armature dell'eventuale nervatura di ripartizione trasversale, tutti in acciaio del tipo B450C; compreso l'onere della posa in opera, l'eventuale ulteriore puntellatura provvisoria, le casseforme e le armature di sostegno di qualunque tipo, natura, forma e specie, fino ad una altezza di 4,0 m dal piano di appoggio; i getti di solidarizzazione in opera, con calcestruzzo di classe non inferiore a C 20/25 (secondo UNI EN 206-1:2006 e UNI 11104:2004), della soletta superiore di spessore 5,0 cm; esclusi gli oneri delle opere murarie e/o carpenterie per l'alloggiamento delle travi, opere provvisionali, eventuali tinteggiature e trasporto - con interposti perlinati in legno o pannelli multistrato dogati | 01.E07CAM.002c.004 | per travetto tipo 12 x 20 cm, luci di calcolo fino a 6,10 m | m² | Analisi | 0 | 20.1 | 113.19 | 0 | 15.08 | 84.92 | 133.29 | 19.99 | 15.33 | 168.61 | 1
PUG2026/01.E07CAM.002c.005 | NP | 01 | EDILIZIA | 01.E07CAM | SOLAI, COPERTURE, SOFFITTI CAM | 01.E07CAM.002c | Solaio misto legno-calcestruzzo composto da travetti in legno lamellare fresati ed armati con traliccio metallico elettrosaldato preinserito meccanicamente a pressione, protetto nei correnti inferiori con malta a stabilità volumetrica; travetti normalmente posizionati ad interassi di 56/66 cm con vari interposti; atti a sopportare carichi permanenti di 250 daN/mq e accidentali di 200 daN/mq oltre il peso proprio; compresi e compensati nel prezzo le armature di unione delle testate dei travetti alle travi, i monconi in acciaio, posizionati superiormente per nervatura, a copertura del taglio e dei momenti negativi e l'armatura di ripartizione nella soletta superiore, nonché le armature dell'eventuale nervatura di ripartizione trasversale, tutti in acciaio del tipo B450C; compreso l'onere della posa in opera, l'eventuale ulteriore puntellatura provvisoria, le casseforme e le armature di sostegno di qualunque tipo, natura, forma e specie, fino ad una altezza di 4,0 m dal piano di appoggio; i getti di solidarizzazione in opera, con calcestruzzo di classe non inferiore a C 20/25 (secondo UNI EN 206-1:2006 e UNI 11104:2004), della soletta superiore di spessore 5,0 cm; esclusi gli oneri delle opere murarie e/o carpenterie per l'alloggiamento delle travi, opere provvisionali, eventuali tinteggiature e trasporto - con interposti perlinati in legno o pannelli multistrato dogati | 01.E07CAM.002c.005 | per travetto tipo 12 x 24 cm, luci di calcolo fino a 6,80 m | m² | Analisi | 0 | 20.1 | 116.99 | 0 | 14.66 | 85.34 | 137.09 | 20.56 | 15.77 | 173.42 | 1
PUG2026/01.E07CAM.002d.001 | NP | 01 | EDILIZIA | 01.E07CAM | SOLAI, COPERTURE, SOFFITTI CAM | 01.E07CAM.002d | Solaio misto legno-calcestruzzo composto da travetti in legno lamellare fresati ed armati con traliccio metallico elettrosaldato preinserito meccanicamente a pressione, protetto nei correnti inferiori con malta a stabilità volumetrica; travetti normalmente posizionati ad interassi di 56/66 cm con vari interposti; atti a sopportare carichi permanenti di 250 daN/mq e accidentali di 200 daN/mq oltre il peso proprio; compresi e compensati nel prezzo le armature di unione delle testate dei travetti alle travi, i monconi in acciaio, posizionati superiormente per nervatura, a copertura del taglio e dei momenti negativi e l'armatura di ripartizione nella soletta superiore, nonché le armature dell'eventuale nervatura di ripartizione trasversale, tutti in acciaio del tipo B450C; compreso l'onere della posa in opera, l'eventuale ulteriore puntellatura provvisoria, le casseforme e le armature di sostegno di qualunque tipo, natura, forma e specie, fino ad una altezza di 4,0 m dal piano di appoggio; i getti di solidarizzazione in opera, con calcestruzzo di classe non inferiore a C 20/25 (secondo UNI EN 206-1:2006 e UNI 11104:2004), della soletta superiore di spessore 5,0 cm; esclusi gli oneri delle opere murarie e/o carpenterie per l'alloggiamento delle travi, opere provvisionali, eventuali tinteggiature e trasporto - con interposte volterrane in laterizio di altezza 12 cm | 01.E07CAM.002d.001 | per travetto tipo 10 x 12 cm, luci di calcolo fino a 3,80 m | m² | Analisi | 0 | 20.1 | 93.19 | 0 | 17.74 | 82.26 | 113.29 | 16.99 | 13.03 | 143.31 | 1
PUG2026/01.E07CAM.002d.002 | NP | 01 | EDILIZIA | 01.E07CAM | SOLAI, COPERTURE, SOFFITTI CAM | 01.E07CAM.002d | Solaio misto legno-calcestruzzo composto da travetti in legno lamellare fresati ed armati con traliccio metallico elettrosaldato preinserito meccanicamente a pressione, protetto nei correnti inferiori con malta a stabilità volumetrica; travetti normalmente posizionati ad interassi di 56/66 cm con vari interposti; atti a sopportare carichi permanenti di 250 daN/mq e accidentali di 200 daN/mq oltre il peso proprio; compresi e compensati nel prezzo le armature di unione delle testate dei travetti alle travi, i monconi in acciaio, posizionati superiormente per nervatura, a copertura del taglio e dei momenti negativi e l'armatura di ripartizione nella soletta superiore, nonché le armature dell'eventuale nervatura di ripartizione trasversale, tutti in acciaio del tipo B450C; compreso l'onere della posa in opera, l'eventuale ulteriore puntellatura provvisoria, le casseforme e le armature di sostegno di qualunque tipo, natura, forma e specie, fino ad una altezza di 4,0 m dal piano di appoggio; i getti di solidarizzazione in opera, con calcestruzzo di classe non inferiore a C 20/25 (secondo UNI EN 206-1:2006 e UNI 11104:2004), della soletta superiore di spessore 5,0 cm; esclusi gli oneri delle opere murarie e/o carpenterie per l'alloggiamento delle travi, opere provvisionali, eventuali tinteggiature e trasporto - con interposte volterrane in laterizio di altezza 12 cm | 01.E07CAM.002d.002 | per travetto tipo 10 x 16 cm, luci di calcolo fino a 4,80 m | m² | Analisi | 0 | 20.1 | 101.39 | 0 | 16.54 | 83.46 | 121.49 | 18.22 | 13.97 | 153.68 | 1
PUG2026/01.E07CAM.002d.003 | NP | 01 | EDILIZIA | 01.E07CAM | SOLAI, COPERTURE, SOFFITTI CAM | 01.E07CAM.002d | Solaio misto legno-calcestruzzo composto da travetti in legno lamellare fresati ed armati con traliccio metallico elettrosaldato preinserito meccanicamente a pressione, protetto nei correnti inferiori con malta a stabilità volumetrica; travetti normalmente posizionati ad interassi di 56/66 cm con vari interposti; atti a sopportare carichi permanenti di 250 daN/mq e accidentali di 200 daN/mq oltre il peso proprio; compresi e compensati nel prezzo le armature di unione delle testate dei travetti alle travi, i monconi in acciaio, posizionati superiormente per nervatura, a copertura del taglio e dei momenti negativi e l'armatura di ripartizione nella soletta superiore, nonché le armature dell'eventuale nervatura di ripartizione trasversale, tutti in acciaio del tipo B450C; compreso l'onere della posa in opera, l'eventuale ulteriore puntellatura provvisoria, le casseforme e le armature di sostegno di qualunque tipo, natura, forma e specie, fino ad una altezza di 4,0 m dal piano di appoggio; i getti di solidarizzazione in opera, con calcestruzzo di classe non inferiore a C 20/25 (secondo UNI EN 206-1:2006 e UNI 11104:2004), della soletta superiore di spessore 5,0 cm; esclusi gli oneri delle opere murarie e/o carpenterie per l'alloggiamento delle travi, opere provvisionali, eventuali tinteggiature e trasporto - con interposte volterrane in laterizio di altezza 12 cm | 01.E07CAM.002d.003 | per travetto tipo 10 x 20 cm, luci di calcolo fino a 5,80 m | m² | Analisi | 0 | 20.1 | 105.99 | 0 | 15.94 | 84.06 | 126.09 | 18.91 | 14.5 | 159.5 | 1
PUG2026/01.E07CAM.002d.004 | NP | 01 | EDILIZIA | 01.E07CAM | SOLAI, COPERTURE, SOFFITTI CAM | 01.E07CAM.002d | Solaio misto legno-calcestruzzo composto da travetti in legno lamellare fresati ed armati con traliccio metallico elettrosaldato preinserito meccanicamente a pressione, protetto nei correnti inferiori con malta a stabilità volumetrica; travetti normalmente posizionati ad interassi di 56/66 cm con vari interposti; atti a sopportare carichi permanenti di 250 daN/mq e accidentali di 200 daN/mq oltre il peso proprio; compresi e compensati nel prezzo le armature di unione delle testate dei travetti alle travi, i monconi in acciaio, posizionati superiormente per nervatura, a copertura del taglio e dei momenti negativi e l'armatura di ripartizione nella soletta superiore, nonché le armature dell'eventuale nervatura di ripartizione trasversale, tutti in acciaio del tipo B450C; compreso l'onere della posa in opera, l'eventuale ulteriore puntellatura provvisoria, le casseforme e le armature di sostegno di qualunque tipo, natura, forma e specie, fino ad una altezza di 4,0 m dal piano di appoggio; i getti di solidarizzazione in opera, con calcestruzzo di classe non inferiore a C 20/25 (secondo UNI EN 206-1:2006 e UNI 11104:2004), della soletta superiore di spessore 5,0 cm; esclusi gli oneri delle opere murarie e/o carpenterie per l'alloggiamento delle travi, opere provvisionali, eventuali tinteggiature e trasporto - con interposte volterrane in laterizio di altezza 12 cm | 01.E07CAM.002d.004 | per travetto tipo 12 x 20 cm, luci di calcolo fino a 6,10 m | m² | Analisi | 0 | 20.1 | 110.19 | 0 | 15.43 | 84.57 | 130.29 | 19.54 | 14.98 | 164.82 | 1
PUG2026/01.E07CAM.002d.005 | NP | 01 | EDILIZIA | 01.E07CAM | SOLAI, COPERTURE, SOFFITTI CAM | 01.E07CAM.002d | Solaio misto legno-calcestruzzo composto da travetti in legno lamellare fresati ed armati con traliccio metallico elettrosaldato preinserito meccanicamente a pressione, protetto nei correnti inferiori con malta a stabilità volumetrica; travetti normalmente posizionati ad interassi di 56/66 cm con vari interposti; atti a sopportare carichi permanenti di 250 daN/mq e accidentali di 200 daN/mq oltre il peso proprio; compresi e compensati nel prezzo le armature di unione delle testate dei travetti alle travi, i monconi in acciaio, posizionati superiormente per nervatura, a copertura del taglio e dei momenti negativi e l'armatura di ripartizione nella soletta superiore, nonché le armature dell'eventuale nervatura di ripartizione trasversale, tutti in acciaio del tipo B450C; compreso l'onere della posa in opera, l'eventuale ulteriore puntellatura provvisoria, le casseforme e le armature di sostegno di qualunque tipo, natura, forma e specie, fino ad una altezza di 4,0 m dal piano di appoggio; i getti di solidarizzazione in opera, con calcestruzzo di classe non inferiore a C 20/25 (secondo UNI EN 206-1:2006 e UNI 11104:2004), della soletta superiore di spessore 5,0 cm; esclusi gli oneri delle opere murarie e/o carpenterie per l'alloggiamento delle travi, opere provvisionali, eventuali tinteggiature e trasporto - con interposte volterrane in laterizio di altezza 12 cm | 01.E07CAM.002d.005 | per travetto tipo 12 x 24 cm, luci di calcolo fino a 6,80 m | m² | Analisi | 0 | 20.1 | 113.99 | 0 | 14.99 | 85.01 | 134.09 | 20.11 | 15.42 | 169.62 | 1
PUG2026/01.E07CAM.003.001 |  | 01 | EDILIZIA | 01.E07CAM | SOLAI, COPERTURE, SOFFITTI CAM | 01.E07CAM.003 | Realizzazione di controsoffitto termico costituito da: listello di legno singolo o doppio di sezione 25x50 mm, posizionato all’intradosso del solaio, da orditura metallica pendinata in lamiera, con profili metallici a norma UNI EN 10142 - DIN 18182 T.1, con dimensione 50/60x27 mm e spessore 6/10 di mm, distanza massima dei fissaggi (pendini) alla struttura portante superiore 900 mm, distanza massima in asse dell’orditura primaria 600 mm sulla quale verrà appoggiato materassino multistrato isolante termoriflettente con barriera al vapore tipo da uno strato di isolante multiriflettente con anima alveolare con certificazione UNI EN 16012 e conducibilità termica con Rt pari a 4,05 m²K/W secondo ISO 8990, con R-core 2,75 m²K/W rispondente ai CAM, dello spessore di 45 mm e lastra in gesso tipo standard rivestita sulla faccia non in vista con un foglio di alluminio con funzione di barriera al vapore, aventi le seguenti caratteristiche: classe di reazione al fuoco A2-s1, d0, conducibilità termica lambda = 0,25 W/mK, calore specifico 1,0 kJ/kgK, fattore di resistenza al vapore acqueo (EN 10465:2008) μ = 10, con bordo assottigliato: spessore 12,5 mm, dimensioni 1.200x300 mm, peso 9,2 kg/m² opportunamente stuccata e rasata sui giunti e sulla testa delle viti, e inoltre compresa la finitura con idropittura minerale a base di silicato di potassio | 01.E07CAM.003.001 | per uno spessore complessivo di 130 mm | m² | Analisi | 0 | 14.27 | 97.19 | 0 | 12.81 | 87.19 | 111.46 | 16.72 | 12.82 | 140.99 | 1
PUG2026/01.E07CAM.003.003 |  | 01 | EDILIZIA | 01.E07CAM | SOLAI, COPERTURE, SOFFITTI CAM | 01.E07CAM.003 | Realizzazione di controsoffitto termico costituito da: listello di legno singolo o doppio di sezione 25x50 mm, posizionato all’intradosso del solaio, da orditura metallica pendinata in lamiera, con profili metallici a norma UNI EN 10142 - DIN 18182 T.1, con dimensione 50/60x27 mm e spessore 6/10 di mm, distanza massima dei fissaggi (pendini) alla struttura portante superiore 900 mm, distanza massima in asse dell’orditura primaria 600 mm sulla quale verrà appoggiato materassino multistrato isolante termoriflettente con barriera al vapore tipo da uno strato di isolante multiriflettente con anima alveolare con certificazione UNI EN 16012 e conducibilità termica con Rt pari a 4,05 m²K/W secondo ISO 8990, con R-core 2,75 m²K/W rispondente ai CAM, dello spessore di 45 mm e lastra in gesso tipo standard rivestita sulla faccia non in vista con un foglio di alluminio con funzione di barriera al vapore, aventi le seguenti caratteristiche: classe di reazione al fuoco A2-s1, d0, conducibilità termica lambda = 0,25 W/mK, calore specifico 1,0 kJ/kgK, fattore di resistenza al vapore acqueo (EN 10465:2008) μ = 10, con bordo assottigliato: spessore 12,5 mm, dimensioni 1.200x300 mm, peso 9,2 kg/m² opportunamente stuccata e rasata sui giunti e sulla testa delle viti, e inoltre compresa la finitura con idropittura minerale a base di silicato di potassio | 01.E07CAM.003.003 | per uno spessore complessivo di 150 mm | m² | Analisi | 0 | 14.27 | 94.35 | 0 | 13.14 | 86.86 | 108.62 | 16.29 | 12.49 | 137.4 | 1
PUG2026/01.E07CAM.005.001 |  | 01 | EDILIZIA | 01.E07CAM | SOLAI, COPERTURE, SOFFITTI CAM | 01.E07CAM.005 | Controsoffitto in lastre di cartongesso rispondenti ai CAM, criterio 2.5.8 di cui al D. Min. Transiz. Ecologica 23/06/2022 e fissate mediante viti autoperforanti ad una struttura costituita da profilati in lamiera di acciaio zincato sorretto da pendinature, dello spessore di 6/10 mm ad interasse di 600 mm; compreso la fornitura e posa della struttura e la stuccatura dei giunti | 01.E07CAM.005.001 | spessore lastra in cartongesso 12,5 mm | m² | Analisi | 0 | 25.07 | 22.93 | 0 | 52.23 | 47.77 | 48 | 7.2 | 5.52 | 60.73 | 1
PUG2026/01.E07CAM.006.001 |  | 01 | EDILIZIA | 01.E07CAM | SOLAI, COPERTURE, SOFFITTI CAM | 01.E07CAM.006 | Controsoffitto in lastre di cartongesso ad alta densità e resistenza costituita da un nucleo in gesso le cui superfici e bordi longitudinali sono rivestiti di speciale cartone perfettamente aderente. Ideale per il rivestimento di pareti, contropareti e controsoffitti con reazione al fuoco classe A2-s1, d0. Adatta per ambienti umidi come bagni e cucine e per garantire ottime prestazioni di isolamento acustico rispondenti ai CAM, criterio 2.5.8 di cui al D. Min. Transiz. Ecologica 23/06/2022 e fissate mediante viti autoperforanti ad una struttura costituita da profilati in lamiera di acciaio zincato sorretto da pendinature, dello spessore di 6/10 mm ad interasse di 600 mm, compreso la fornitura e posa della struttura e la stuccatura dei giunti | 01.E07CAM.006.001 | 1200x1000x12,5 mm | m² | Analisi | 0.5 | 22.84 | 29.35 | 0.95 | 43.34 | 55.71 | 52.69 | 7.9 | 6.06 | 66.65 | 1
PUG2026/01.E07CAM.007.001 |  | 01 | EDILIZIA | 01.E07CAM | SOLAI, COPERTURE, SOFFITTI CAM | 01.E07CAM.007 | Controsoffitto realizzato con pannelli componibili di dimensione 600x600 mm rispondenti ai CAM, criterio 2.5.8 di cui al D. Min. Transiz. Ecologica 23/06/2022 e appoggiati su struttura antisganciamento e antisismica, in acciaio zincato preverniciato, composta da profili portanti e profili intermedi a T, fissati alla struttura muraria tramite pendinatura regolabile; inclusi profili intermedi e perimetrali | 01.E07CAM.007.001 | con pannelli in lana di legno mineralizzata 600x600 mm | m² | Analisi | 0 | 18.18 | 34.09 | 0 | 34.78 | 65.22 | 52.27 | 7.84 | 6.01 | 66.12 | 1
PUG2026/01.E07CAM.009.001 |  | 01 | EDILIZIA | 01.E07CAM | SOLAI, COPERTURE, SOFFITTI CAM | 01.E07CAM.009 | Controsoffitto modulare ispezionabile costituito da pannelli in lana di roccia rispondenti ai CAM (Criteri Ambientali Minimi) di cui al DM Ministero della Transizione Ecologica 23/06/22, di dimensioni 600x600 mm e spessore 20 mm; i pannelli hanno un velo verniciato bianco con finitura liscia sul lato visibile e un controvelo sul lato posteriore, con bordo diritto su tutti e quattro i lati; Reazione al fuoco Euroclasse A1 secondo norma europea EN 13501-1; il pannello ha elevate caratteristiche di assorbimento acustico in Classe A secondo norma EN ISO 11654, αw: 1,00; stabile fino al 100% di U.R.; struttura a vista in acciaio galvanizzato realizzata con profili portanti, intermedi e perimetrali; resistenza al fuoco REI 180. La struttura sarà sospesa mediante pendini regolabili con due ganci, inclusa eventuale realizzazione di tagli/fori di adeguate dimensioni per innesto griglie di areazione o apparecchi illuminanti. Sono escluse le opere provvisionali ed ogni altro onere per dare l'opera compiuta. | 01.E07CAM.009.001 | con struttura a vista | m² | Analisi | 0 | 14.87 | 27.52 | 0 | 35.08 | 64.92 | 42.4 | 6.36 | 4.88 | 53.63 | 1
PUG2026/01.E07CAM.011.001 |  | 01 | EDILIZIA | 01.E07CAM | SOLAI, COPERTURE, SOFFITTI CAM | 01.E07CAM.011 | Controsoffitto modulare ispezionabile costituito da pannelli in lana di roccia rispondenti ai CAM (Criteri Ambientali Minimi) di cui al DM Ministero della Transizione Ecologica 23/06/22, di dimensioni 600x600 mm e spessore 20 mm; i pannelli hanno un velo verniciato bianco con finitura liscia sul lato visibile e un controvelo sul lato posteriore, con bordo ribassato su tutti e quattro i lati; Reazione al fuoco Euroclasse A1 secondo norma europea EN 13501-1; il pannello ha elevate caratteristiche di assorbimento acustico in Classe A secondo norma EN ISO 11654, αw: 1,00; stabile fino al 100% di U.R.; struttura seminascosta in acciaio galvanizzato realizzata con profili portanti, intermedi e perimetrali; resistenza al fuoco REI 180. La struttura sarà sospesa mediante pendini regolabili con due ganci, inclusa eventuale realizzazione di tagli/fori di adeguate dimensioni per innesto griglie di areazione o apparecchi illuminanti. Sono escluse le opere provvisionali ed ogni altro onere per dare l'opera compiuta. | 01.E07CAM.011.001 | con struttura seminascosta | m² | Analisi | 0 | 14.87 | 42.12 | 0 | 26.09 | 73.91 | 57 | 8.55 | 6.55 | 72.1 | 1
PUG2026/01.E07CAM.013.001 |  | 01 | EDILIZIA | 01.E07CAM | SOLAI, COPERTURE, SOFFITTI CAM | 01.E07CAM.013 | Controsoffitto modulare ispezionabile a struttura nascosta costituito da pannelli in lana di roccia rispondenti ai CAM (Criteri Ambientali Minimi) di cui al DM Ministero della Transizione Ecologica 23/06/22, di dimensioni 600x600 mm e spessore 22 mm; i pannelli hanno un velo verniciato extra bianco con finitura liscia e matt sul lato visibile e un controvelo sul lato posteriore, con bordo idoneo a nascondere la struttura di sospensione; Reazione al fuoco Euroclasse A1 secondo norma europea EN 13501-1; il pannello ha elevate caratteristiche di assorbimento acustico in Classe A secondo norma EN ISO 11654, αw: 1,00; stabile fino al 100% di U.R.; struttura nascosta in acciaio galvanizzato realizzata con profili portanti, intermedi e perimetrali; resistenza al fuoco certificata REI 180. La struttura sarà sospesa mediante pendini regolabili con due ganci, inclusa eventuale realizzazione di tagli/fori di adeguate dimensioni per innesto griglie di areazione o apparecchi illuminanti. Sono escluse le opere provvisionali ed ogni altro onere per dare l'opera compiuta. | 01.E07CAM.013.001 | con struttura nascosta | m² | Analisi | 0 | 17.85 | 83.8 | 0 | 17.56 | 82.44 | 101.65 | 15.25 | 11.69 | 128.59 | 1
PUG2026/01.E07CAM.015.001 |  | 01 | EDILIZIA | 01.E07CAM | SOLAI, COPERTURE, SOFFITTI CAM | 01.E07CAM.015 | Controsoffitto modulare ispezionabile resistente ai carichi da sfondellamento ideale per scuole ed uffici, costituito da pannelli in lana di roccia rispondenti ai CAM (Criteri Ambientali Minimi) di cui al DM Ministero della Transizione Ecologica 23/06/22, di dimensioni 600x600 mm e spessore 40 mm; i pannelli hanno un velo verniciato extra bianco con finitura liscia e matt sul lato visibile e un controvelo sul lato posteriore, con bordo diritto su tutti e quattro i lati; Reazione al fuoco Euroclasse A1 secondo norma europea EN 13501-1; il pannello ha elevate caratteristiche di assorbimento acustico in Classe A secondo norma EN ISO 11654, αw: 1,00; stabile fino al 100% di U.R.; struttura a vista in acciaio galvanizzato realizzata con profili portanti, intermedi e profili perimetrali; resistenza al fuoco REI 180. La struttura sarà sospesa mediante pendini regolabili con due ganci e mediante staffe di connessione a parete, inclusa eventuale realizzazione di tagli/fori di adeguate dimensioni per innesto griglie di areazione o apparecchi illuminanti. Sono escluse le opere provvisionali ed ogni altro onere per dare l'opera compiuta. | 01.E07CAM.015.001 | con struttura resistente ai carichi da sfondellamento | m² | Analisi | 0 | 17.85 | 56.9 | 0 | 23.88 | 76.12 | 74.75 | 11.21 | 8.6 | 94.56 | 1
PUG2026/01.E07CAM.017.001 |  | 01 | EDILIZIA | 01.E07CAM | SOLAI, COPERTURE, SOFFITTI CAM | 01.E07CAM.017 | Controsoffitto modulare ispezionabile resistente agli urti ideale per scuole e impianti sportivi, costituito da pannelli in lana di roccia rispondenti ai CAM (Criteri Ambientali Minimi) di cui al DM Ministero della Transizione Ecologica 23/06/22, dimensioni 1200x600 mm e spessore 40 mm; i pannelli hanno un velo verniciato in bianco con finitura a buccia d’arancia, rinforzato con una griglia d’armatura sul lato visibile e un controvelo sul lato posteriore, con bordo diritto su tutti e quattro i lati; Reazione al fuoco Euroclasse A1 secondo norma europea EN 13501-1; il pannello ha elevate caratteristiche di assorbimento acustico in Classe A secondo norma EN ISO 11654, αw: fino a 1,00; stabile fino al 100% di U.R.; struttura a vista in acciaio galvanizzato realizzata con profili portanti, intermedi e perimetrali; resistenza al fuoco REI 180. La struttura sarà sospesa mediante pendini regolabili con due ganci, clips antisollevamento per i pannelli, inclusa eventuale realizzazione di tagli/fori di adeguate dimensioni per innesto griglie di areazione o apparecchi illuminanti. Sono escluse le opere provvisionali ed ogni altro onere per dare l'opera compiuta. | 01.E07CAM.017.001 | con struttura resistente agli urti | m² | Analisi | 0 | 20.82 | 58.93 | 0 | 26.11 | 73.89 | 79.76 | 11.96 | 9.17 | 100.89 | 1
PUG2026/01.E07CAM.019.001 |  | 01 | EDILIZIA | 01.E07CAM | SOLAI, COPERTURE, SOFFITTI CAM | 01.E07CAM.019 | Controsoffitto modulare ispezionabile resistente al sisma ideale per scuole ed uffici, costituito da pannelli in lana di roccia rispondenti ai CAM (Criteri Ambientali Minimi) di cui al DM Ministero della Transizione Ecologica 23/06/22, di dimensioni 600x600 mm e spessore 40 mm; i pannelli hanno un velo verniciato extra bianco con finitura liscia e matt sul lato visibile e un controvelo sul lato posteriore, con bordo diritto su tutti e quattro i lati; Reazione al fuoco Euroclasse A1 secondo norma europea EN 13501-1; il pannello ha elevate caratteristiche di assorbimento acustico in Classe A secondo norma EN ISO 11654, αw: 1,00; stabile fino al 100% di U.R.; struttura a vista in acciaio galvanizzato realizzata con profili portanti, intermedi e perimetrali; resistenza al fuoco REI 180. La struttura sarà sospesa mediante pendini regolabili con due ganci con occhiolo superiore piegato di 90°, staffe di connessione a parete e sistema di controventamento con clip di sospensione e pendini regolabili a due ganci, inclusa eventuale realizzazione di tagli/fori di adeguate dimensioni per innesto griglie di areazione o apparecchi illuminanti. Sono escluse le opere provvisionali ed ogni altro onere per dare l'opera compiuta. | 01.E07CAM.019.001 | con struttura resistente agli eventi sismici | m² | Analisi | 0 | 20.82 | 54.68 | 0 | 27.58 | 72.42 | 75.5 | 11.33 | 8.68 | 95.51 | 1
PUG2026/01.E07CAM.021.001 |  | 01 | EDILIZIA | 01.E07CAM | SOLAI, COPERTURE, SOFFITTI CAM | 01.E07CAM.021 | Controsoffitto modulare ispezionabile ideale per le strutture sanitarie in cui la tenuta all'aria del controsoffitto è un requisito necessario per impedire la diffusione di infezioni al di fuori della stanza, costituito da pannelli in lana di roccia rispondenti ai CAM (Criteri Ambientali Minimi) di cui al DM Ministero della Transizione Ecologica 23/06/22, di dimensioni 600x600 mm e spessore 25 mm; i pannelli hanno un velo verniciato bianco idrorepellente sul lato visibile e membrana a tenuta d’aria ad alte prestazioni sul lato posteriore, con bordo diritto su tutti e quattro i lati; Reazione al fuoco Euroclasse A1 secondo norma europea EN 13501-1; il pannello ha elevate caratteristiche di assorbimento acustico in Classe A secondo norma EN ISO 11654, αw: fino a 0,95; stabile fino al 100% di U.R., non contribuisce allo sviluppo di Stafilococco aureo meticillino-resistente, Candida Albicans e Aspergillus Brasiliensis; Camere bianche Classe ISO 3 (UNI EN ISO 14644-1); può essere pulito con detergenti standard e disinfettato mediante pulizia a vapore; struttura a vista in acciaio galvanizzato preverniciato realizzata con profili portanti, intermedi e perimetrali per garantire la più alta resistenza alla corrosione in Classe D (UNI EN 13964); resistenza al fuoco REI 180. La struttura sarà sospesa mediante pendini resistenti alla corrosione, staffe di connessione a parete, clips di tenuta e nastro sigillante, inclusa eventuale realizzazione di tagli/fori di adeguate dimensioni per innesto griglie di areazione o apparecchi illuminanti. Sono escluse le opere provvisionali ed ogni altro onere per dare l'opera compiuta. | 01.E07CAM.021.001 | per ambienti sanitari pressurizzati | m² | Analisi | 0 | 27.05 | 152.08 | 0 | 15.1 | 84.9 | 179.13 | 26.87 | 20.6 | 226.6 | 1
PUG2026/01.E07CAM.023.001 |  | 01 | EDILIZIA | 01.E07CAM | SOLAI, COPERTURE, SOFFITTI CAM | 01.E07CAM.023 | Controsoffitto modulare ispezionabile ideale per ambienti industriali e ristoranti che richiedano elevati standard di pulizia, costituito da pannelli in lana di roccia rispondenti ai CAM (Criteri Ambientali Minimi) di cui al DM Ministero della Transizione Ecologica 23/06/22, di dimensioni 600x600 mm e spessore 20 mm; i pannelli hanno un velo dipinto di bianco microtesturizzato con velo idrorepellente sul lato visibile e un controvelo sul lato posteriore, con bordo diritto su tutti e quattro i lati; Reazione al fuoco Euroclasse A1 secondo norma europea EN 13501-1; il pannello ha elevate caratteristiche di assorbimento acustico in Classe A secondo norma EN ISO 11654, αw: 1,00; stabile fino al 100% di U.R., non contribuisce allo sviluppo di Methicillin Resistant Staphylococcus Aureus, Candida Albicans, Aspergillus Brasiliensis, E. Coli e Bacillus aureus; Camere Bianche Classe ISO 4 (UNI EN ISO 14644-1); è certificato HACCP per garantire un’applicazione sicura nell’industria alimentare e delle bevande; struttura a vista in acciaio galvanizzato realizzata con profili portanti, intermedi e perimetrali. La struttura sarà sospesa mediante pendini regolabili con due ganci, inclusa eventuale realizzazione di tagli/fori di adeguate dimensioni per innesto griglie di areazione o apparecchi illuminanti. Sono escluse le opere provvisionali ed ogni altro onere per dare l'opera compiuta. | 01.E07CAM.023.001 | per ambienti dove è richiesto un elevato standard di pulizia HACCP | m² | Analisi | 0 | 14.87 | 43.54 | 0 | 25.46 | 74.54 | 58.42 | 8.76 | 6.72 | 73.9 | 1
PUG2026/01.E07CAM.024.001 | NP | 01 | EDILIZIA | 01.E07CAM | SOLAI, COPERTURE, SOFFITTI CAM | 01.E07CAM.024 | Fornitura e posa in opera di sistemi di controsoffittatura interna, realizzati mediante lastre in gesso rivestito o pannelli modulari in fibra minerale o gesso, montati su struttura metallica a vista o nascosta, completa di eventuali pendinature, fissaggi, trattamenti dei giunti con stucchi e nastri di rinforzo, nonché rasatura o finitura secondo il tipo di sistema adottato. Inclusi tutti gli oneri per materiali, accessori e lavorazioni necessari a dare l’opera finita a regola d’arte. | 01.E07CAM.024.001 | Controsoffitto pendinato costituito da lastra in gesso rivestito sp. 12,5 mm; struttura metallica con rivestimento organico privo di cromo; sospensioni e pendinature dimensionate secondo normativa; fissaggio delle lastre con viti a punta di chiodo; trattamento dei giunti con stucchi e nastri di rinforzo; rasatura completa della superficie. | m² | Analisi | 0 | 16.58 | 17.5 | 0 | 48.65 | 51.35 | 34.08 | 5.11 | 3.92 | 43.11 | 1
PUG2026/01.E07CAM.024.003 | NP | 01 | EDILIZIA | 01.E07CAM | SOLAI, COPERTURE, SOFFITTI CAM | 01.E07CAM.024 | Fornitura e posa in opera di sistemi di controsoffittatura interna, realizzati mediante lastre in gesso rivestito o pannelli modulari in fibra minerale o gesso, montati su struttura metallica a vista o nascosta, completa di eventuali pendinature, fissaggi, trattamenti dei giunti con stucchi e nastri di rinforzo, nonché rasatura o finitura secondo il tipo di sistema adottato. Inclusi tutti gli oneri per materiali, accessori e lavorazioni necessari a dare l’opera finita a regola d’arte. | 01.E07CAM.024.003 | Controsoffitto in aderenza costituito da lastra in gesso rivestito sp. 12,5 mm; struttura metallica con rivestimento organico privo di cromo; fissaggio delle lastre con viti a punta di chiodo; trattamento dei giunti con stucchi e nastri di rinforzo; rasatura dell’intera superficie. | m² | Analisi | 0 | 16.58 | 15.5 | 0 | 51.68 | 48.32 | 32.08 | 4.81 | 3.69 | 40.58 | 1
PUG2026/01.E07CAM.024.005 | NP | 01 | EDILIZIA | 01.E07CAM | SOLAI, COPERTURE, SOFFITTI CAM | 01.E07CAM.024 | Fornitura e posa in opera di sistemi di controsoffittatura interna, realizzati mediante lastre in gesso rivestito o pannelli modulari in fibra minerale o gesso, montati su struttura metallica a vista o nascosta, completa di eventuali pendinature, fissaggi, trattamenti dei giunti con stucchi e nastri di rinforzo, nonché rasatura o finitura secondo il tipo di sistema adottato. Inclusi tutti gli oneri per materiali, accessori e lavorazioni necessari a dare l’opera finita a regola d’arte. | 01.E07CAM.024.005 | Controsoffitto modulare costituito da pannelli autoportanti in lana minerale ad alta densità con proprietà fonoassorbenti; struttura metallica a vista in profili zincati; posa dei pannelli con appoggio e inserimento nel reticolo metallico; completamento con profili perimetrali e accessori di finitura. | m² | Analisi | 0 | 16.58 | 25 | 0 | 39.87 | 60.13 | 41.58 | 6.24 | 4.78 | 52.6 | 1
PUG2026/01.E07CAM.024.007 | NP | 01 | EDILIZIA | 01.E07CAM | SOLAI, COPERTURE, SOFFITTI CAM | 01.E07CAM.024 | Fornitura e posa in opera di sistemi di controsoffittatura interna, realizzati mediante lastre in gesso rivestito o pannelli modulari in fibra minerale o gesso, montati su struttura metallica a vista o nascosta, completa di eventuali pendinature, fissaggi, trattamenti dei giunti con stucchi e nastri di rinforzo, nonché rasatura o finitura secondo il tipo di sistema adottato. Inclusi tutti gli oneri per materiali, accessori e lavorazioni necessari a dare l’opera finita a regola d’arte. | 01.E07CAM.024.007 | Controsoffitto modulare costituito da pannelli in gesso rivestito per uso interno; struttura metallica a vista in profili zincati; appoggio e installazione dei pannelli nella griglia metallica; completamento con profili perimetrali e accessori di finitura. | m² | Analisi | 0 | 16.58 | 21 | 0 | 44.12 | 55.88 | 37.58 | 5.64 | 4.32 | 47.54 | 1
PUG2026/01.E07CAM.024a.001 | NP | 01 | EDILIZIA | 01.E07CAM | SOLAI, COPERTURE, SOFFITTI CAM | 01.E07CAM.024a | Sovrapprezzo per la fornitura e posa in opera di kit antisismico conforme alle vigenti normative tecniche, comprendente dispositivi di irrigidimento, tiranti, controventature e accessori necessari ad assicurare il comportamento sismico previsto dal progetto. | 01.E07CAM.024a.001 | applicabile a sistemi di controsoffitto con intercapedine (distanza tra solaio e controsoffitto) fino a 1.050 mm | m² | Analisi | 0 | 12.77 | 49.5 | 0 | 20.51 | 79.49 | 62.27 | 9.34 | 7.16 | 78.77 | 1
PUG2026/01.E07CAM.024a.003 | NP | 01 | EDILIZIA | 01.E07CAM | SOLAI, COPERTURE, SOFFITTI CAM | 01.E07CAM.024a | Sovrapprezzo per la fornitura e posa in opera di kit antisismico conforme alle vigenti normative tecniche, comprendente dispositivi di irrigidimento, tiranti, controventature e accessori necessari ad assicurare il comportamento sismico previsto dal progetto. | 01.E07CAM.024a.003 | applicabile a sistemi di controsoffitto con intercapedine (distanza tra solaio e controsoffitto) fino a 2.050 mm | m² | Analisi | 0 | 16.58 | 63.5 | 0 | 20.7 | 79.3 | 80.08 | 12.01 | 9.21 | 101.3 | 1
PUG2026/01.E07CAM.025.001 | NP | 01 | EDILIZIA | 01.E07CAM | SOLAI, COPERTURE, SOFFITTI CAM | 01.E07CAM.025 | Sistema di copertura a giunti drenanti senza fissaggi esterni, composto da lastre prodotte in elementi continui su tutta la falda, senza giunzioni trasversali e idonee anche per basse pendenze. Il fissaggio delle lastre avviene mediante incastro continuo con staffe in acciaio inox rivestite in poliammide su entrambi i lati, garantendo elevata tenuta idrica senza foratura del manto e consentendo la libera dilatazione termica. Le lastre sono dotate di doppio giunto drenante, garantendo la tenuta idrica in ogni condizione meteorologica, inclusi eventi di forte intensità o allagamento temporaneo della falda. Il sistema è predisposto per l’integrazione con accessori per il fissaggio di impianti fotovoltaici, linee vita, dispositivi ferma-neve e altri elementi esterni, senza esecuzione di fori sulle lastre. Le lattonerie sono realizzate con pezzi speciali di fissaggio standardizzati, progettati per minimizzare le attività di manutenzione. La pedonabilità è garantita secondo UNI EN 14782/2006 (carico concentrato 120 kg senza deformazioni permanenti). La tenuta idrica è certificata secondo ASTM E2140 - 01 (2017), con interasse supporti pari a 1200 mm e pendenza ≥ 1,5%, senza uso di guarnizioni o sigillanti. Il prodotto deve rispettare i requisiti dei CAM Edilizia – D.M. 23/06/2022, in particolare il contenuto di riciclato del materiale metallico secondo i criteri 2.2.1.1 e 2.2.1.2, da dimostrare mediante EPD o certificazioni equivalenti. Lavoro finito a regola d’arte, comprensivo di fornitura lastre, accessori, fissaggi, sfridi, imballaggi riciclabili e gestione corretta dei rifiuti secondo CAM. | 01.E07CAM.025.001 | Lastre in alluminio-acciaio zincato S250, sp. 0,6 mm, interasse nervature 575 mm, h 44 mm, finitura preverniciata nei colori RAL 9002–9006–9010–7016–6021–7037–Testa di Moro, con prestazioni di pedonabilità UNI EN 14782 e tenuta idrica ASTM E2140. Requisiti CAM riferiti al contenuto di riciclato dell’acciaio. | m² | Analisi | 5 | 9.19 | 34.46 | 10.28 | 18.9 | 70.83 | 48.65 | 7.3 | 5.59 | 61.54 | 1
PUG2026/01.E07CAM.025.003 | NP | 01 | EDILIZIA | 01.E07CAM | SOLAI, COPERTURE, SOFFITTI CAM | 01.E07CAM.025 | Sistema di copertura a giunti drenanti senza fissaggi esterni, composto da lastre prodotte in elementi continui su tutta la falda, senza giunzioni trasversali e idonee anche per basse pendenze. Il fissaggio delle lastre avviene mediante incastro continuo con staffe in acciaio inox rivestite in poliammide su entrambi i lati, garantendo elevata tenuta idrica senza foratura del manto e consentendo la libera dilatazione termica. Le lastre sono dotate di doppio giunto drenante, garantendo la tenuta idrica in ogni condizione meteorologica, inclusi eventi di forte intensità o allagamento temporaneo della falda. Il sistema è predisposto per l’integrazione con accessori per il fissaggio di impianti fotovoltaici, linee vita, dispositivi ferma-neve e altri elementi esterni, senza esecuzione di fori sulle lastre. Le lattonerie sono realizzate con pezzi speciali di fissaggio standardizzati, progettati per minimizzare le attività di manutenzione. La pedonabilità è garantita secondo UNI EN 14782/2006 (carico concentrato 120 kg senza deformazioni permanenti). La tenuta idrica è certificata secondo ASTM E2140 - 01 (2017), con interasse supporti pari a 1200 mm e pendenza ≥ 1,5%, senza uso di guarnizioni o sigillanti. Il prodotto deve rispettare i requisiti dei CAM Edilizia – D.M. 23/06/2022, in particolare il contenuto di riciclato del materiale metallico secondo i criteri 2.2.1.1 e 2.2.1.2, da dimostrare mediante EPD o certificazioni equivalenti. Lavoro finito a regola d’arte, comprensivo di fornitura lastre, accessori, fissaggi, sfridi, imballaggi riciclabili e gestione corretta dei rifiuti secondo CAM. | 01.E07CAM.025.003 | Lastre in alluminio EN AW 5754 H18, sp. 0,7 mm, interasse nervature 575 mm, h 44 mm, finitura naturale, con prestazioni aggiuntive di tenuta al vento (440 daN/m², rottura 700 daN/m²) e resistenza in galleria del vento a 170 km/h, oltre a pedonabilità UNI EN 14782 e tenuta idrica ASTM E2140. Requisiti CAM riferiti al contenuto di riciclato dell’alluminio. | m² | Analisi | 4.8 | 9.19 | 35.96 | 9.61 | 18.4 | 71.99 | 49.95 | 7.49 | 5.74 | 63.19 | 1
PUG2026/01.E07CAM.025.005 | NP | 01 | EDILIZIA | 01.E07CAM | SOLAI, COPERTURE, SOFFITTI CAM | 01.E07CAM.025 | Sistema di copertura a giunti drenanti senza fissaggi esterni, composto da lastre prodotte in elementi continui su tutta la falda, senza giunzioni trasversali e idonee anche per basse pendenze. Il fissaggio delle lastre avviene mediante incastro continuo con staffe in acciaio inox rivestite in poliammide su entrambi i lati, garantendo elevata tenuta idrica senza foratura del manto e consentendo la libera dilatazione termica. Le lastre sono dotate di doppio giunto drenante, garantendo la tenuta idrica in ogni condizione meteorologica, inclusi eventi di forte intensità o allagamento temporaneo della falda. Il sistema è predisposto per l’integrazione con accessori per il fissaggio di impianti fotovoltaici, linee vita, dispositivi ferma-neve e altri elementi esterni, senza esecuzione di fori sulle lastre. Le lattonerie sono realizzate con pezzi speciali di fissaggio standardizzati, progettati per minimizzare le attività di manutenzione. La pedonabilità è garantita secondo UNI EN 14782/2006 (carico concentrato 120 kg senza deformazioni permanenti). La tenuta idrica è certificata secondo ASTM E2140 - 01 (2017), con interasse supporti pari a 1200 mm e pendenza ≥ 1,5%, senza uso di guarnizioni o sigillanti. Il prodotto deve rispettare i requisiti dei CAM Edilizia – D.M. 23/06/2022, in particolare il contenuto di riciclato del materiale metallico secondo i criteri 2.2.1.1 e 2.2.1.2, da dimostrare mediante EPD o certificazioni equivalenti. Lavoro finito a regola d’arte, comprensivo di fornitura lastre, accessori, fissaggi, sfridi, imballaggi riciclabili e gestione corretta dei rifiuti secondo CAM. | 01.E07CAM.025.005 | Lastre in alluminio EN AW 5754 H48, sp. 0,7 mm, interasse nervature 575 mm, h 44 mm, finitura preverniciata HDPE 35 μm High Durable Polyester nei colori RAL 9002–9006–9010–7016–6021–7037–Testa di Moro, con classi prestazionali R2 (corrosione) e RUV4 (UV), e con le stesse prestazioni del sistema in termini di pedonabilità UNI EN 14782, tenuta idrica ASTM E2140 e resistenza al vento (440 daN/m², rottura 700 daN/m², test galleria del vento 170 km/h). Requisiti CAM riferiti al contenuto di riciclato dell’alluminio. | m² | Analisi | 4.8 | 9.19 | 37.95 | 9.24 | 17.7 | 73.06 | 51.94 | 7.79 | 5.97 | 65.71 | 1
PUG2026/01.E07CAM.025.007 | NP | 01 | EDILIZIA | 01.E07CAM | SOLAI, COPERTURE, SOFFITTI CAM | 01.E07CAM.025 | Sistema di copertura a giunti drenanti senza fissaggi esterni, composto da lastre prodotte in elementi continui su tutta la falda, senza giunzioni trasversali e idonee anche per basse pendenze. Il fissaggio delle lastre avviene mediante incastro continuo con staffe in acciaio inox rivestite in poliammide su entrambi i lati, garantendo elevata tenuta idrica senza foratura del manto e consentendo la libera dilatazione termica. Le lastre sono dotate di doppio giunto drenante, garantendo la tenuta idrica in ogni condizione meteorologica, inclusi eventi di forte intensità o allagamento temporaneo della falda. Il sistema è predisposto per l’integrazione con accessori per il fissaggio di impianti fotovoltaici, linee vita, dispositivi ferma-neve e altri elementi esterni, senza esecuzione di fori sulle lastre. Le lattonerie sono realizzate con pezzi speciali di fissaggio standardizzati, progettati per minimizzare le attività di manutenzione. La pedonabilità è garantita secondo UNI EN 14782/2006 (carico concentrato 120 kg senza deformazioni permanenti). La tenuta idrica è certificata secondo ASTM E2140 - 01 (2017), con interasse supporti pari a 1200 mm e pendenza ≥ 1,5%, senza uso di guarnizioni o sigillanti. Il prodotto deve rispettare i requisiti dei CAM Edilizia – D.M. 23/06/2022, in particolare il contenuto di riciclato del materiale metallico secondo i criteri 2.2.1.1 e 2.2.1.2, da dimostrare mediante EPD o certificazioni equivalenti. Lavoro finito a regola d’arte, comprensivo di fornitura lastre, accessori, fissaggi, sfridi, imballaggi riciclabili e gestione corretta dei rifiuti secondo CAM. | 01.E07CAM.025.007 | Sovrapprezzo per membrana antirombo anticondensa | m² | Prezzo a corpo | 0 | 0 | 0 | 0 | 0 | 0 |  |  |  | 4 | 1
PUG2026/01.E07CAM.025.009 | NP | 01 | EDILIZIA | 01.E07CAM | SOLAI, COPERTURE, SOFFITTI CAM | 01.E07CAM.025 | Sistema di copertura a giunti drenanti senza fissaggi esterni, composto da lastre prodotte in elementi continui su tutta la falda, senza giunzioni trasversali e idonee anche per basse pendenze. Il fissaggio delle lastre avviene mediante incastro continuo con staffe in acciaio inox rivestite in poliammide su entrambi i lati, garantendo elevata tenuta idrica senza foratura del manto e consentendo la libera dilatazione termica. Le lastre sono dotate di doppio giunto drenante, garantendo la tenuta idrica in ogni condizione meteorologica, inclusi eventi di forte intensità o allagamento temporaneo della falda. Il sistema è predisposto per l’integrazione con accessori per il fissaggio di impianti fotovoltaici, linee vita, dispositivi ferma-neve e altri elementi esterni, senza esecuzione di fori sulle lastre. Le lattonerie sono realizzate con pezzi speciali di fissaggio standardizzati, progettati per minimizzare le attività di manutenzione. La pedonabilità è garantita secondo UNI EN 14782/2006 (carico concentrato 120 kg senza deformazioni permanenti). La tenuta idrica è certificata secondo ASTM E2140 - 01 (2017), con interasse supporti pari a 1200 mm e pendenza ≥ 1,5%, senza uso di guarnizioni o sigillanti. Il prodotto deve rispettare i requisiti dei CAM Edilizia – D.M. 23/06/2022, in particolare il contenuto di riciclato del materiale metallico secondo i criteri 2.2.1.1 e 2.2.1.2, da dimostrare mediante EPD o certificazioni equivalenti. Lavoro finito a regola d’arte, comprensivo di fornitura lastre, accessori, fissaggi, sfridi, imballaggi riciclabili e gestione corretta dei rifiuti secondo CAM. | 01.E07CAM.025.009 | Sovrapprezzo per isolamento sotto canale in poliuretano espanso spessore 20mm densità 35kg/m۽ | m² | Prezzo a corpo | 0 | 0 | 0 | 0 | 0 | 0 |  |  |  | 25 | 1
PUG2026/01.E07CAM.025.011 | NP | 01 | EDILIZIA | 01.E07CAM | SOLAI, COPERTURE, SOFFITTI CAM | 01.E07CAM.025 | Sistema di copertura a giunti drenanti senza fissaggi esterni, composto da lastre prodotte in elementi continui su tutta la falda, senza giunzioni trasversali e idonee anche per basse pendenze. Il fissaggio delle lastre avviene mediante incastro continuo con staffe in acciaio inox rivestite in poliammide su entrambi i lati, garantendo elevata tenuta idrica senza foratura del manto e consentendo la libera dilatazione termica. Le lastre sono dotate di doppio giunto drenante, garantendo la tenuta idrica in ogni condizione meteorologica, inclusi eventi di forte intensità o allagamento temporaneo della falda. Il sistema è predisposto per l’integrazione con accessori per il fissaggio di impianti fotovoltaici, linee vita, dispositivi ferma-neve e altri elementi esterni, senza esecuzione di fori sulle lastre. Le lattonerie sono realizzate con pezzi speciali di fissaggio standardizzati, progettati per minimizzare le attività di manutenzione. La pedonabilità è garantita secondo UNI EN 14782/2006 (carico concentrato 120 kg senza deformazioni permanenti). La tenuta idrica è certificata secondo ASTM E2140 - 01 (2017), con interasse supporti pari a 1200 mm e pendenza ≥ 1,5%, senza uso di guarnizioni o sigillanti. Il prodotto deve rispettare i requisiti dei CAM Edilizia – D.M. 23/06/2022, in particolare il contenuto di riciclato del materiale metallico secondo i criteri 2.2.1.1 e 2.2.1.2, da dimostrare mediante EPD o certificazioni equivalenti. Lavoro finito a regola d’arte, comprensivo di fornitura lastre, accessori, fissaggi, sfridi, imballaggi riciclabili e gestione corretta dei rifiuti secondo CAM. | 01.E07CAM.025.011 | Sovrapprezzo per giunti dilatazione in alluminio con elementi in EPDM fissati con rivettatura e doppia siliconatura completi di coperchio di protezione raggi UV | cad | Prezzo a corpo | 0 | 0 | 0 | 0 | 0 | 0 |  |  |  | 91 | 1
PUG2026/01.E07CAM.025.013 | NP | 01 | EDILIZIA | 01.E07CAM | SOLAI, COPERTURE, SOFFITTI CAM | 01.E07CAM.025 | Sistema di copertura a giunti drenanti senza fissaggi esterni, composto da lastre prodotte in elementi continui su tutta la falda, senza giunzioni trasversali e idonee anche per basse pendenze. Il fissaggio delle lastre avviene mediante incastro continuo con staffe in acciaio inox rivestite in poliammide su entrambi i lati, garantendo elevata tenuta idrica senza foratura del manto e consentendo la libera dilatazione termica. Le lastre sono dotate di doppio giunto drenante, garantendo la tenuta idrica in ogni condizione meteorologica, inclusi eventi di forte intensità o allagamento temporaneo della falda. Il sistema è predisposto per l’integrazione con accessori per il fissaggio di impianti fotovoltaici, linee vita, dispositivi ferma-neve e altri elementi esterni, senza esecuzione di fori sulle lastre. Le lattonerie sono realizzate con pezzi speciali di fissaggio standardizzati, progettati per minimizzare le attività di manutenzione. La pedonabilità è garantita secondo UNI EN 14782/2006 (carico concentrato 120 kg senza deformazioni permanenti). La tenuta idrica è certificata secondo ASTM E2140 - 01 (2017), con interasse supporti pari a 1200 mm e pendenza ≥ 1,5%, senza uso di guarnizioni o sigillanti. Il prodotto deve rispettare i requisiti dei CAM Edilizia – D.M. 23/06/2022, in particolare il contenuto di riciclato del materiale metallico secondo i criteri 2.2.1.1 e 2.2.1.2, da dimostrare mediante EPD o certificazioni equivalenti. Lavoro finito a regola d’arte, comprensivo di fornitura lastre, accessori, fissaggi, sfridi, imballaggi riciclabili e gestione corretta dei rifiuti secondo CAM. | 01.E07CAM.025.013 | Sovrapprezzo per cassette di raccordo pluviale gronda in alluminio preverniciato | cad | Prezzo a corpo | 0 | 0 | 0 | 0 | 0 | 0 |  |  |  | 105 | 1
PUG2026/01.E07CAM.025.015 | NP | 01 | EDILIZIA | 01.E07CAM | SOLAI, COPERTURE, SOFFITTI CAM | 01.E07CAM.025 | Sistema di copertura a giunti drenanti senza fissaggi esterni, composto da lastre prodotte in elementi continui su tutta la falda, senza giunzioni trasversali e idonee anche per basse pendenze. Il fissaggio delle lastre avviene mediante incastro continuo con staffe in acciaio inox rivestite in poliammide su entrambi i lati, garantendo elevata tenuta idrica senza foratura del manto e consentendo la libera dilatazione termica. Le lastre sono dotate di doppio giunto drenante, garantendo la tenuta idrica in ogni condizione meteorologica, inclusi eventi di forte intensità o allagamento temporaneo della falda. Il sistema è predisposto per l’integrazione con accessori per il fissaggio di impianti fotovoltaici, linee vita, dispositivi ferma-neve e altri elementi esterni, senza esecuzione di fori sulle lastre. Le lattonerie sono realizzate con pezzi speciali di fissaggio standardizzati, progettati per minimizzare le attività di manutenzione. La pedonabilità è garantita secondo UNI EN 14782/2006 (carico concentrato 120 kg senza deformazioni permanenti). La tenuta idrica è certificata secondo ASTM E2140 - 01 (2017), con interasse supporti pari a 1200 mm e pendenza ≥ 1,5%, senza uso di guarnizioni o sigillanti. Il prodotto deve rispettare i requisiti dei CAM Edilizia – D.M. 23/06/2022, in particolare il contenuto di riciclato del materiale metallico secondo i criteri 2.2.1.1 e 2.2.1.2, da dimostrare mediante EPD o certificazioni equivalenti. Lavoro finito a regola d’arte, comprensivo di fornitura lastre, accessori, fissaggi, sfridi, imballaggi riciclabili e gestione corretta dei rifiuti secondo CAM. | 01.E07CAM.025.015 | Sovrapprezzo per pluviali in alluminio preverniciato diametro 120 mm | m² | Prezzo a corpo | 0 | 0 | 0 | 0 | 0 | 0 |  |  |  | 33 | 1
PUG2026/01.E07CAM.027.001 | NP | 01 | EDILIZIA | 01.E07CAM | SOLAI, COPERTURE, SOFFITTI CAM | 01.E07CAM.027 | Fornitura e posa in opera di copertura in lastre aggraffate con sistema a doppia aggraffatura, in lega zinco-rame-titanio (Zn-Cu-Ti) spessore 0,80 mm, prepatinate e certificate ISO 9001. Posa su supporto continuo in tavole di abete sfalsate, con fessure controllate max 10–12 cm, spessore 2,5 cm, fissate con viti e chiodi elicoidali. Il manto sarà realizzato secondo i particolari progettuali, con lastre fissate su assito continuo in abete grezzo spessore 24 mm, montato su doppia orditura di listelli abete 80×80 mm impregnati antitarlo, con doppio strato di pannelli isolanti in polistirene spessore complessivo 16 cm (inclusi nella voce). Compresi: stuoia di separazione tra manto e assito; sottomanto impermeabile e traspirante sul solaio esistente, previa pulizia; nastro precompresso di tenuta inserito nelle doppie aggraffature. Incluse tutte le lattonerie di raccordo e completamento, realizzate secondo progetto e indicazioni della DL: scossaline, converse, gronde, compluvi, displuvi, pezzi speciali, terminali e raccordi vari. Le lattonerie saranno complete di giunti di dilatazione, staffe, rivetti, viti inox, clips e accessori di fissaggio, posate da personale specializzato su supporti murari o metallici. Nei punti previsti, le estremità saranno inserite in traccia nelle murature e sigillate con mastici siliconici per garantire la perfetta impermeabilità. Compresa la posa di bandelle in PVC adesivo nei punti di contatto con metalli diversi. Compresi oneri per ponteggi a qualsiasi altezza, carico-scarico, tiro in quota, sicurezza, sfridi e tutte le lavorazioni necessarie per consegnare l’opera finita a perfetta regola d’arte. Compresi camini, sfiati, pezzi speciali, e ogni accessorio richiesto dalla Direzione Lavori. | 01.E07CAM.027.001 | vedi voce | m² | Analisi | 4.8 | 17.85 | 105.89 | 3.73 | 13.88 | 82.38 | 128.54 | 19.28 | 14.78 | 162.6 | 1
PUG2026/01.E07CAM.029.001 | NP | 01 | EDILIZIA | 01.E07CAM | SOLAI, COPERTURE, SOFFITTI CAM | 01.E07CAM.029 | Fornitura e posa in opera di copertura ventilata realizzata a partire dall’estradosso del solaio di copertura, composta da: rivestimento in doppia aggraffatura con lastre in lega di alluminio preverniciato lega 3005 (AlMn1Mg0,5) secondo EN 573/EN 1396, stato H41 EN 485, spessore 0,70 mm, larghezza utile 570 o 420 mm circa, preverniciatura coil coating con resine poliammidiche–poliuretaniche tipo P10, spessore vernice minimo 25 μ, retro-primer 3 μ, finitura liscia o goffrata e colore a scelta; posa a nastri su supporto predisposto con pendenza minima 7° (12%), mediante macchina profilatrice e aggraffatrice automatica e/o pinze speciali, con fissaggio tramite graffette fisse e scorrevoli in acciaio inox brevettate, dimensionate secondo UNI 10372 e idonee a resistere alle azioni del vento; fornitura e posa di membrana impermeabile altamente traspirante in PP idrorepellente stabilizzato ai raggi UV con film monolitico in PUR, permeabilità al vapore Sd ≈ 800 cm, posata con sormonto laterale autoadesivo di 80 mm, sigillatura dei giunti trasversali e di tutte le discontinuità con nastri idonei secondo indicazioni del produttore; fornitura e posa di assito continuo in legno grezzo di abete o pino, tavole larghezza 120–150 mm e spessore minimo 24 mm, posate orizzontalmente e fissate a travetti in legno mediante viti autofilettanti a testa svasata annegata, con superficie planare e giunzioni perfettamente allineate; listelli di ventilazione dimensionati dal progettista in funzione di pendenza e lunghezza della falda; legname stagionato e, ove richiesto, trattato ignifugo per classe di reazione al fuoco 1; compresi materiali di fissaggio e collegamento, linguette fisse e scorrevoli, maggiorazioni per sormonti di aggraffatura, sfridi, lavorazioni, sottostruttura in legno, sigillature e ogni onere per dare l’opera finita a regola d’arte; esclusi ponteggi, scarico e tiri in quota dei materiali, assistenze murarie, piani di sicurezza e pezzi speciali non specificati. | 01.E07CAM.029.001 | vedi voce | m² | Analisi | 0 | 49.85 | 91.88 | 0 | 35.17 | 64.83 | 141.72 | 21.26 | 16.3 | 179.28 | 1
PUG2026/01.E07CAM.030.001 | NP | 01 | EDILIZIA | 01.E07CAM | SOLAI, COPERTURE, SOFFITTI CAM | 01.E07CAM.030 | Fornitura e posa in opera lavorazioni accessorie necessarie al completamento della copertura ventilata comprensive di raccordi, sigillature e elementi di finitura: di canale di gronda tondo spessore 7/10 colore standard, compreso di sostegni in piatto di alluminio 20/10 colorazione standard (passo 80 cm), testate di chiusura, imbocchi per pluviali, fissaggi e sigillature di tenuta | 01.E07CAM.030.001 | vedi voce | m | Analisi | 0.01 | 7.14 | 26.78 | 0.02 | 21.05 | 78.94 | 33.92 | 5.09 | 3.9 | 42.91 | 1
PUG2026/01.E07CAM.030.002 | NP | 01 | EDILIZIA | 01.E07CAM | SOLAI, COPERTURE, SOFFITTI CAM | 01.E07CAM.030 | Fornitura e posa in opera lavorazioni accessorie necessarie al completamento della copertura ventilata comprensive di raccordi, sigillature e elementi di finitura: di canale di gronda tondo spessore 7/10 colore standard, compreso di sostegni in piatto di alluminio 20/10 colorazione standard (passo 80 cm), testate di chiusura, imbocchi per pluviali, fissaggi e sigillature di tenuta | 01.E07CAM.030.002 | sovrapprezzo per aree < 25 m² | % | Prezzo a corpo | 0 | 0 | 0 | 0 | 0 | 0 |  |  |  | 20 | 1
PUG2026/01.E07CAM.030.003 | NP | 01 | EDILIZIA | 01.E07CAM | SOLAI, COPERTURE, SOFFITTI CAM | 01.E07CAM.030 | Fornitura e posa in opera lavorazioni accessorie necessarie al completamento della copertura ventilata comprensive di raccordi, sigillature e elementi di finitura: di canale di gronda tondo spessore 7/10 colore standard, compreso di sostegni in piatto di alluminio 20/10 colorazione standard (passo 80 cm), testate di chiusura, imbocchi per pluviali, fissaggi e sigillature di tenuta | 01.E07CAM.030.003 | sovrapprezzo per aree maggiore 128 m² | % | Prezzo a corpo | 0 | 0 | 0 | 0 | 0 | 0 |  |  |  | 10 | 1
PUG2026/01.E07CAM.031.001 | NP | 01 | EDILIZIA | 01.E07CAM | SOLAI, COPERTURE, SOFFITTI CAM | 01.E07CAM.031 | Fornitura e posa in opera di lattonerie metalliche standard per copertura ventilata graffata, comprendente: formazione di scossaline, cappellotti e gocciolatoi, sagomati e adattati alle specifiche del progetto. Lavori inclusi: taglio, piegatura, sagomatura e assemblaggio dei componenti metallici in laboratorio o in cantiere, fornitura e applicazione di accessori di fissaggio (viti, bulloni, rivetti, guarnizioni, sigillanti elastomerici), esclusi eventuali supporti strutturali quali staffe e sottostrutture. Le lattonerie possono essere realizzate in acciaio zincato, rame, alluminio o altri metalli previsti dal progetto, con spessori conformi alle normative vigenti, e devono garantire impermeabilizzazione, durabilità e resistenza agli agenti atmosferici. Compreso il trasporto in cantiere, il montaggio a regola d’arte e la pulizia finale dell’area di lavoro. | 01.E07CAM.031.001 | vedi voce | m² | Analisi | 0.01 | 5.95 | 118 | 0 | 4.8 | 95.2 | 123.96 | 18.59 | 14.25 | 156.8 | 1
PUG2026/01.E07CAM.032.001 | NP | 01 | EDILIZIA | 01.E07CAM | SOLAI, COPERTURE, SOFFITTI CAM | 01.E07CAM.032 | Fornitura e posa in opera di sistema anticaduta per coperture in doppia aggraffatura, conforme alle norme UNI EN 795:2012 e CEN/TS 16415:2013, certificato per l’utilizzo simultaneo da due operatori. Comprensivo di n. 57 punti di ancoraggio puntuali di Tipo A, realizzati in acciaio inox AISI 304 e preverniciati colore Rosso Ossido, completi di elementi di fissaggio idonei per lamiera aggraffata. Installazione a regola d’arte con tracciamento, montaggio, verifica serraggi e rilascio della documentazione tecnica del produttore. Compresi oneri per materiali, trasporto e pulizia finale dell’area di lavoro. | 01.E07CAM.032.001 | vedi voce | cad | Analisi | 0.01 | 678.19 | 4577.1 | 0 | 12.9 | 87.1 | 5255.29 | 788.29 | 604.36 | 6647.94 | 1
PUG2026/01.E07CAM.033.001 | NP | 01 | EDILIZIA | 01.E07CAM | SOLAI, COPERTURE, SOFFITTI CAM | 01.E07CAM.033 | Fornitura e posa in opera di facciata ventilata realizzata con pannelli in materiale composito, composta da: pannelli in alluminio composito spessore totale 4 mm costituiti da due lamiere in lega di alluminio 5005 H22 spessore 0,5 mm e nucleo FR (B-s1,d0) spessore 3,0 mm, accoppiati con processo continuo brevettato, con verniciatura lato esterno in PVDF 70% Kynar 500 spessore 25 ± 4 μ (o 37 ± 6 μ) conforme E.C.C.A. e protezione pelabile, lato interno con primer protettivo; dimensioni tipiche pannelli larghezza 1500 mm e lunghezza 2000–8000 mm; in alternativa nucleo in classe A2-s1,d0 secondo UNI EN 13501-1; lavorazione dei pannelli mediante fresatura e scantonatura con macchinari dedicati per ottenere cassette scatolate sui quattro lati, fissate alla sottostruttura senza fissaggi a vista; fornitura e posa di sottostruttura metallica in lega di alluminio UNI EN AW 6060 T68 (AlMgSi 0,5) costituita da staffe regolabili tipo F1 (h 90 mm) per punti scorrevoli e tipo F1+ (h 175 mm) per punti fissi, con sporgenza variabile 35–255 mm, montanti in alluminio estruso idonei alla posa delle cassette e perni di aggancio dedicati, con quantità e interassi dimensionati secondo indicazioni del fornitore e disegni di progetto; fornitura e posa di elementi di chiusura inferiore e superiore della facciata (gocciolatoi e raccordi con copertura) in lamiera di alluminio preverniciato spessore 10/10, sviluppo massimo 400 mm, microforata antinsetto, completi di profili di supporto e fissaggio in acciaio pressopiegato; fornitura e posa di elementi di finitura per angoli interni ed esterni, balconi e chiusure laterali terminali in alluminio pressopiegato spessore 10/10, con profili di supporto in acciaio; fornitura e posa di imbotti finestra in lamiera di alluminio preverniciato spessore 10/10 e sviluppo massimo 650 mm, completi di sottostruttura di sostegno idonea a garantire la tenuta all’acqua, da definirsi in fase esecutiva con la D.L.; compresi materiali di fissaggio e collegamento, sfridi, lavorazioni, manodopera, attrezzature, scarico e tiri in quota dei materiali, e ogni onere per dare l’opera finita a regola d’arte; esclusi ponteggi, assistenze murarie, piani di sicurezza e pezzi speciali non espressamente descritti. | 01.E07CAM.033.001 | vedi voce | m² | Analisi | 0.01 | 51.76 | 114.5 | 0 | 31.13 | 68.87 | 166.26 | 24.94 | 19.12 | 210.32 | 1
PUG2026/01.E07CAM.034.001 | NP | 01 | EDILIZIA | 01.E07CAM | SOLAI, COPERTURE, SOFFITTI CAM | 01.E07CAM.034 | Fornitura e posa in opera di facciata ventilata realizzata con pannelli in materiale composito, composta da: rivestimento di facciata a doghe verticali in alluminio, superfici rettangolari, larghezze standard 138 mm (sp. 0,7 mm), 200 mm (sp. 0,8 o 1,0 mm), 300 e 400 mm (sp. 1,2 mm), con o senza fuga, con testate di finitura ripiegate da 11 mm, realizzate in alluminio lega 3005 (AlMn1Mg0,5) stato H44, preverniciato lato a vista con doppio strato di vernice a base di resine poliesteri mediante processo coil coating, spessore minimo 25 μ; fissaggio su supporto predisposto con correnti orizzontali in alluminio, con interposto strato separatore dielettrico in caso di contatto tra metalli diversi; giunti trasversali con linea di fuga da 10 mm o profilo di finitura; fissaggio delle doghe mediante viti autoperforanti in acciaio inox con rondelle e guarnizioni, con fori preventivamente asolati, dimensionati secondo UNI 10372 e idonei a resistere alle azioni del vento; fornitura e posa di sottostruttura metallica tipo All Face in lega di alluminio UNI EN AW 6060 T68 (AlMgSi 0,5), costituita da staffe regolabili tipo F1 (h 90 mm) per punti scorrevoli e tipo F1+ (h 175 mm) per punti fissi, con sporgenza variabile 35–255 mm, e montanti in alluminio estruso zigrinati con sezione a “L”, con quantità e interassi dimensionati secondo progetto e assemblaggio compatibile con le dilatazioni termiche tramite fori e asole; compresi materiali di fissaggio e collegamento, sfridi, lavorazioni, scarico e tiri in quota dei materiali, e ogni onere per dare l’opera finita a regola d’arte; esclusi ponteggi, assistenze murarie, piani di sicurezza, imbotti, opere di lattoneria e pezzi speciali. | 01.E07CAM.034.001 | vedi voce | m² | Analisi | 0.01 | 51.76 | 103.4 | 0 | 33.36 | 66.64 | 155.16 | 23.27 | 17.84 | 196.28 | 1
PUG2026/01.E07CAM.040.001 | NP | 01 | EDILIZIA | 01.E07CAM | SOLAI, COPERTURE, SOFFITTI CAM | 01.E07CAM.040 | Sistema completo di tetto metallico con schermo freno al vapore, doppio strato di isolamento termico, membrana impermeabile traspirante, membrana bituminosa, materassino drenante antirombo e accessori, composto da: 1) schermo freno al vapore (strato protettivo superiore di elevata qualità in polipropilene idrorepellente, stabilizzato ai raggi UV, resistente alle alte temperature accoppiato con membrana centrale funzionale in polipropilene impermeabile a bassa traspirazione e da uno strato inferiore protettivo sempre in polipropilene) applicato direttamente su tavolato/perlinato in legno o su altri materiali (lastre di cartongesso, pannellature di derivazione lignea) parallelamente alla linea di gronda e fissato con graffe nella zona di sovrapposizione, garantendo una tenuta ermetica all'acqua e al vento grazie alla relativa sigillatura con nastro adesivo; caratteristiche tecnico prestazionali: materiale: PP; colonna d'acqua: > 900 cm; massa areica: 220 g/m² (± 10 g/m²); resistenza a trazione longitudinale: 400 N/50 mm (± 30 N/50 mm); resistenza a trazione trasversale: 280 N/50 mm (± 30 N/50 mm); valore Sd: > 20 m; impermeabilità all'acqua: passato; reazione al fuoco: Classe E; resistenza ai raggi UV: 4 mesi; classe UNI 11470:2015: A; 2) doppio strato (100 + 100 mm) di pannelli isolanti termoacustici in lana di roccia bio-solubile, mono densità, totalmente traspirante, incombustibile classe A1, certificata EUCEB, dello spessore complessivo di 200 mm, con conduttività termica 0,036 W/mK, applicati a giunti verticali sfalsati; caratteristiche tecnico prestazionali: materiale: lana di roccia bio-solubile ottenuta dalla fusione di rocce basaltiche, spessori 100 mm, massa volumica: 110 kg/m³; conducibilità termica di riferimento λD 0,036 W/mK (EN 13162-EN 12667); classe di reazione al fuoco: A1 (EN 13501-1); resistenza alla compressione con schiacciamento al 10% - CS(10): σ10 ≥ 30 kPa (EN 826); resistenza al carico puntuale - PL(5): Fp ≥ 250 N (EN 12430); resistenza alla diffusione del vapore acqueo: μ = 1 (EN 12086); assorbimento d'acqua a breve termine (WS): ≤ 1,0 kg/m² (EN 1609); assorbimento d'acqua a lungo termine - WL(P): ≤ 3,0 kg/m² (EN 12087); 3) membrana traspirante sottotegola, composta da uno strato protettivo superiore di elevata qualità in PP (polipropilene), idrorepellente, stabilizzata ai raggi UV, resistente alle elevate temperature, da un film centrale UV10 monolitico di elevata qualità, e da uno strato protettivo inferiore sempre in PP (polipropilene), steso direttamente sul coibente termoacustico o su tavolato in legno, parallelamente alla linea di gronda e fissato con graffe nella zona di sovrapposizione, che verrà coperta tramite il sormonto dello strato successivo; caratteristiche tecnico prestazionali: materiale: PP - composite; film: colonna d'acqua: > 800 cm; massa areica: 235 (± 10) g/m²; resistenza a trazione longitudinale: 420 (± 30) N/50 mm; resistenza a trazione trasversale: 310 (± 20) N/50 mm; valore Sd: > 0,07 (+0,04/+0,01) m; classe d'impermeabilità: W1; reazione al fuoco: Classe E; resistenza ai raggi UV: 6 mesi; classe UNI 11470:2015: A; 4) barriera al vapore elastomerica autoadesiva, con spessore 1,5 mm, composta da collante bituminoso e superficie in lamina di alluminio, protetta nella parte sottostante da un liner siliconico rimovibile in fase di posa, da posizionare in copertura tramite incollaggio diretto sopra un secondo tavolato con camera di ventilazione sottostante come strato di impermeabilizzazione secondaria sotto la copertura metallica. Caratteristiche tecnico prestazionali: materiale: bitume modificato autoadesivo; rivestimento superiore: lamina composita in alluminio; film di protezione: liner siliconico (H=1 m); massa areica: 1.500 g/m² (± 15%); valore Sd: > 1.500 m; classe d'impermeabilità: W1; reazione al fuoco: classe E; 5) materassino drenante e antirombo, composto da una struttura tridimensionale in monofili estrusi in PP (polipropilene), con spessore maggiorato di 14 mm e morfologia a bolle, inserito tra la copertura metallica e lo strato di impermeabilizzazione precedentemente posizionato sul tetto (la rete tridimensionale consente l'evacuazione delle condense che possono formarsi sotto la copertura metallica, e riduce la diffusione acustica provocata da fenomeni di pioggia e grandine che colpiscono la copertura). Caratteristiche tecnico prestazionali: materiale: polipropilene stabilizzato con masterbatch neutro; massa areica: 450 g/m² (± 7%) - EN ISO 9864; spessore rete: 14 mm (± 12%); diametro filo: 0,4 mm ((± 20%); stabilità ai raggi UV: 3 mesi. Dal prezzo sono esclusi tutti gli elementi strutturali e di finitura della copertura (struttura portante, tavolati o pannellature, fissaggi con controlistelli, colmo ventilato, rivestimenti metallici, lattonerie, copertine, protezioni dei corpi emergenti, raccordi, rivestimenti ed elementi accessori di copertura come gronde, tubazioni, fumaroli e simili). Nel prezzo sono invece compresi la fornitura dei materiali, il trasporto e sollevamento in quota, i rilievi e le verifiche preventive, tutti gli oneri di posa e gestione fino al collaudo finale, i materiali di consumo e minuterie, le prove di qualità, la documentazione tecnica, le opere provvisionali, la pulizia e lo smaltimento dei rifiuti in discarica, nonché ogni altra prestazione necessaria per l’esecuzione a regola d’arte. | 01.E07CAM.040.001 | vedi voce | m² | Analisi | 3.15 | 22.39 | 76.69 | 3.08 | 21.9 | 75.02 | 102.24 | 15.34 | 11.76 | 129.33 | 1
PUG2026/01.E08.001.001 |  | 01 | EDILIZIA | 01.E08 | VESPAI, RIEMPIMENTI, MASSETTI | 01.E08.001 | Vespaio in tavellonato su muretti di mattoni pieni ad una testa, dell'altezza media di 50 cm posti ad interasse di 90 cm, impermeabilizzati in sommità con due mani successive di emulsione bituminosa di asfalto a freddo (incidenza pari a 1 kg/mq) e poggianti in basso su una piccola fondazione delle dimensioni di 25 x 15 cm in calcestruzzo dosato con 150 kg di cemento tipo 32.5, compreso sovrastante massetto di 4 cm di conglomerato cementizio C25/30 (Rck 30 N/mmq) | 01.E08.001.001 | vespaio in tavellonato | m² | Analisi | 0 | 26.41 | 116.46 | 0 | 18.49 | 81.51 | 142.87 | 21.43 | 16.43 | 180.74 | 1
PUG2026/01.E08.003.001 |  | 01 | EDILIZIA | 01.E08 | VESPAI, RIEMPIMENTI, MASSETTI | 01.E08.003 | Vespaio areato realizzato con casseri modulari a perdere in polipropilene riciclato autoportanti, impermeabili, posti in opera a secco su adeguato sottofondo di magrone da conteggiare a parte, compresi il conglomerato cementizio C25/30 (Rck 30 N/mmq) per il riempimento tra i casseri e la sovrastante soletta di almeno 4 cm e l'armatura costituita da rete elettrosaldata diametro 6 mm maglia 200 x 200 mm: base rettangolare, delle dimensioni di 50 x 75 cm | 01.E08.003.001 | altezza 15 cm | m² | Analisi | 3.88 | 4.28 | 24.53 | 11.86 | 13.1 | 75.04 | 32.69 | 4.9 | 3.76 | 41.35 | 1
PUG2026/01.E08.003.003 |  | 01 | EDILIZIA | 01.E08 | VESPAI, RIEMPIMENTI, MASSETTI | 01.E08.003 | Vespaio areato realizzato con casseri modulari a perdere in polipropilene riciclato autoportanti, impermeabili, posti in opera a secco su adeguato sottofondo di magrone da conteggiare a parte, compresi il conglomerato cementizio C25/30 (Rck 30 N/mmq) per il riempimento tra i casseri e la sovrastante soletta di almeno 4 cm e l'armatura costituita da rete elettrosaldata diametro 6 mm maglia 200 x 200 mm: base rettangolare, delle dimensioni di 50 x 75 cm | 01.E08.003.003 | altezza 25 cm | m² | Analisi | 3.88 | 5.71 | 24.74 | 11.3 | 16.63 | 72.07 | 34.32 | 5.15 | 3.95 | 43.42 | 1
PUG2026/01.E08.005.001 |  | 01 | EDILIZIA | 01.E08 | VESPAI, RIEMPIMENTI, MASSETTI | 01.E08.005 | Vespaio areato realizzato con casseri modulari a perdere in polipropilene riciclato autoportanti, impermeabili, posti in opera a secco su adeguato sottofondo di magrone da conteggiare a parte, compresi il conglomerato cementizio C25/30 (Rck 30 N/mmq) per il riempimento tra i casseri e la sovrastante soletta di almeno 4 cm e l'armatura costituita da rete elettrosaldata diametro 6 mm maglia 200 x 200 mm: base rettangolare, delle dimensioni di 100 x 75 cm, altezza 40 cm | 01.E08.005.001 | delle dimensioni di 100 x 75 cm, altezza 40 cm | m² | Analisi | 3.88 | 5.71 | 29.02 | 10.05 | 14.79 | 75.16 | 38.6 | 5.79 | 4.44 | 48.83 | 1
PUG2026/01.E08.007.001 |  | 01 | EDILIZIA | 01.E08 | VESPAI, RIEMPIMENTI, MASSETTI | 01.E08.007 | Vespaio areato realizzato con casseri modulari a perdere in polipropilene riciclato autoportanti, impermeabili, posti in opera a secco su adeguato sottofondo di magrone da conteggiare a parte, compresi il conglomerato cementizio C25/30 (Rck 30 N/mmq) per il riempimento tra i casseri e la sovrastante soletta di almeno 4 cm e l'armatura costituita da rete elettrosaldata diametro 6 mm maglia 200 x 200 mm: base quadrata, delle dimensioni di 50 x 50 cm | 01.E08.007.001 | altezza 12 cm | m² | Analisi | 3.88 | 5.71 | 19.04 | 13.55 | 19.95 | 66.51 | 28.62 | 4.29 | 3.29 | 36.21 | 1
PUG2026/01.E08.007.003 |  | 01 | EDILIZIA | 01.E08 | VESPAI, RIEMPIMENTI, MASSETTI | 01.E08.007 | Vespaio areato realizzato con casseri modulari a perdere in polipropilene riciclato autoportanti, impermeabili, posti in opera a secco su adeguato sottofondo di magrone da conteggiare a parte, compresi il conglomerato cementizio C25/30 (Rck 30 N/mmq) per il riempimento tra i casseri e la sovrastante soletta di almeno 4 cm e l'armatura costituita da rete elettrosaldata diametro 6 mm maglia 200 x 200 mm: base quadrata, delle dimensioni di 50 x 50 cm | 01.E08.007.003 | altezza 16 cm | m² | Analisi | 2.68 | 5.71 | 21.7 | 8.92 | 18.97 | 72.11 | 30.09 | 4.51 | 3.46 | 38.07 | 1
PUG2026/01.E08.007.005 |  | 01 | EDILIZIA | 01.E08 | VESPAI, RIEMPIMENTI, MASSETTI | 01.E08.007 | Vespaio areato realizzato con casseri modulari a perdere in polipropilene riciclato autoportanti, impermeabili, posti in opera a secco su adeguato sottofondo di magrone da conteggiare a parte, compresi il conglomerato cementizio C25/30 (Rck 30 N/mmq) per il riempimento tra i casseri e la sovrastante soletta di almeno 4 cm e l'armatura costituita da rete elettrosaldata diametro 6 mm maglia 200 x 200 mm: base quadrata, delle dimensioni di 50 x 50 cm | 01.E08.007.005 | altezza 27 cm | m² | Analisi | 3.88 | 6.85 | 25.78 | 10.62 | 18.76 | 70.62 | 36.51 | 5.48 | 4.2 | 46.19 | 1
PUG2026/01.E08.007.007 |  | 01 | EDILIZIA | 01.E08 | VESPAI, RIEMPIMENTI, MASSETTI | 01.E08.007 | Vespaio areato realizzato con casseri modulari a perdere in polipropilene riciclato autoportanti, impermeabili, posti in opera a secco su adeguato sottofondo di magrone da conteggiare a parte, compresi il conglomerato cementizio C25/30 (Rck 30 N/mmq) per il riempimento tra i casseri e la sovrastante soletta di almeno 4 cm e l'armatura costituita da rete elettrosaldata diametro 6 mm maglia 200 x 200 mm: base quadrata, delle dimensioni di 50 x 50 cm | 01.E08.007.007 | altezza 40 cm | m² | Analisi | 4.37 | 7.42 | 29.95 | 10.48 | 17.78 | 71.74 | 41.74 | 6.26 | 4.8 | 52.81 | 1
PUG2026/01.E08.009.001 |  | 01 | EDILIZIA | 01.E08 | VESPAI, RIEMPIMENTI, MASSETTI | 01.E08.009 | Profilo angolare in plastica per evitare il debordo del calcestruzzo durante il getto per la formazione di vespai areati realizzati con casseri modulari a perdere, delle seguenti altezze | 01.E08.009.001 | 17 cm | m | Analisi | 0 | 2.29 | 3 | 0 | 43.3 | 56.7 | 5.29 | 0.79 | 0.61 | 6.69 | 1
PUG2026/01.E08.009.003 |  | 01 | EDILIZIA | 01.E08 | VESPAI, RIEMPIMENTI, MASSETTI | 01.E08.009 | Profilo angolare in plastica per evitare il debordo del calcestruzzo durante il getto per la formazione di vespai areati realizzati con casseri modulari a perdere, delle seguenti altezze | 01.E08.009.003 | 23 cm | m | Analisi | 0 | 2.29 | 3.3 | 0 | 40.97 | 59.03 | 5.59 | 0.84 | 0.64 | 7.07 | 1
PUG2026/01.E08.009.005 |  | 01 | EDILIZIA | 01.E08 | VESPAI, RIEMPIMENTI, MASSETTI | 01.E08.009 | Profilo angolare in plastica per evitare il debordo del calcestruzzo durante il getto per la formazione di vespai areati realizzati con casseri modulari a perdere, delle seguenti altezze | 01.E08.009.005 | 28 cm | m | Analisi | 0 | 2.29 | 4.2 | 0 | 35.29 | 64.71 | 6.49 | 0.97 | 0.75 | 8.21 | 1
PUG2026/01.E08.009.007 |  | 01 | EDILIZIA | 01.E08 | VESPAI, RIEMPIMENTI, MASSETTI | 01.E08.009 | Profilo angolare in plastica per evitare il debordo del calcestruzzo durante il getto per la formazione di vespai areati realizzati con casseri modulari a perdere, delle seguenti altezze | 01.E08.009.007 | 38 cm | m | Analisi | 0 | 4.04 | 5 | 0 | 44.71 | 55.29 | 9.04 | 1.36 | 1.04 | 11.44 | 1
PUG2026/01.E08.009.009 |  | 01 | EDILIZIA | 01.E08 | VESPAI, RIEMPIMENTI, MASSETTI | 01.E08.009 | Profilo angolare in plastica per evitare il debordo del calcestruzzo durante il getto per la formazione di vespai areati realizzati con casseri modulari a perdere, delle seguenti altezze | 01.E08.009.009 | 43 cm | m | Analisi | 0 | 4.04 | 5 | 0 | 44.71 | 55.29 | 9.04 | 1.36 | 1.04 | 11.44 | 1
PUG2026/01.E08.009.011 |  | 01 | EDILIZIA | 01.E08 | VESPAI, RIEMPIMENTI, MASSETTI | 01.E08.009 | Profilo angolare in plastica per evitare il debordo del calcestruzzo durante il getto per la formazione di vespai areati realizzati con casseri modulari a perdere, delle seguenti altezze | 01.E08.009.011 | 48 cm | m | Analisi | 0 | 4.04 | 6.2 | 0 | 39.47 | 60.53 | 10.24 | 1.54 | 1.18 | 12.96 | 1
PUG2026/01.E08.009.013 |  | 01 | EDILIZIA | 01.E08 | VESPAI, RIEMPIMENTI, MASSETTI | 01.E08.009 | Profilo angolare in plastica per evitare il debordo del calcestruzzo durante il getto per la formazione di vespai areati realizzati con casseri modulari a perdere, delle seguenti altezze | 01.E08.009.013 | 58 cm | m | Analisi | 0 | 4.04 | 8 | 0 | 33.57 | 66.43 | 12.04 | 1.81 | 1.38 | 15.23 | 1
PUG2026/01.E08.011.001 |  | 01 | EDILIZIA | 01.E08 | VESPAI, RIEMPIMENTI, MASSETTI | 01.E08.011 | Vespaio creato con scheggioni di cava sistemati a mano, compresa la cernita del materiale, la formazione di cunicoli di ventilazione, misurato a cubatura effettiva in opera | 01.E08.011.001 | con scheggioni di cava sistemati a mano | m³ | Analisi | 0 | 57.09 | 20.64 | 0 | 73.45 | 26.55 | 77.73 | 11.66 | 8.94 | 98.32 | 1
PUG2026/01.E08.013.001 |  | 01 | EDILIZIA | 01.E08 | VESPAI, RIEMPIMENTI, MASSETTI | 01.E08.013 | Protezione dalle acque di monte del muro di contenimento o struttura equivalente, di una sezione stradale in trincea o a mezza costa, realizzato tramite posizionamento, in aderenza con il lato a monte, di geocomposito per drenaggio planare in polipropilene, formato da anima in monofili termosaldati con struttura a doppia cuspide, accoppiata termicamente ed uniformemente su uno o entrambi i lati, con geotessile agugliato. Compresi gli sfridi, le sovrapposizioni, gli accessori ed i mezzi d'opera necessari all'esecuzione del lavoro: geocomposito con anima in monofili di PP accoppiata su un lato a geotessile agugliato in PP, con spessore a 2 kPa di 20 mm e portata -sotto carico 50 kPa e gradiente unitariodi 1,6 l/sec per metro di larghezza | 01.E08.013.001 | di geocomposito per drenaggio planare in polipropilene | m² | Analisi | 0 | 8.07 | 7.14 | 0 | 53.05 | 46.95 | 15.21 | 2.28 | 1.75 | 19.24 | 1
PUG2026/01.E08.015.001 |  | 01 | EDILIZIA | 01.E08 | VESPAI, RIEMPIMENTI, MASSETTI | 01.E08.015 | Protezione dalle acque di monte del muro di contenimento o struttura equivalente, di una sezione stradale in trincea o a mezza costa, realizzato tramite posizionamento, in aderenza con il lato a monte, di geocomposito per drenaggio planare in polipropilene, formato da anima in monofili termosaldati con struttura a doppia cuspide, accoppiata termicamente ed uniformemente su uno o entrambi i lati, con geotessile agugliato. Compresi gli sfridi, le sovrapposizioni, gli accessori ed i mezzi d'opera necessari all'esecuzione del lavoro: geocomposito con anima in monofili di PP accoppiata su entrambi i lati a geotessile agugliato in PP, con spessore a 2 kPa di 20 mm e portata -sotto carico 200 kPa e gradiente unitariodi 0,2 l/sec per metro di larghezza | 01.E08.015.001 | di geocomposito per drenaggio planare in polipropilene | m² | Analisi | 0 | 8.07 | 8.3 | 0 | 49.3 | 50.7 | 16.36 | 2.45 | 1.88 | 20.7 | 1
PUG2026/01.E08.017.001 |  | 01 | EDILIZIA | 01.E08 | VESPAI, RIEMPIMENTI, MASSETTI | 01.E08.017 | Protezione dalle acque di monte del muro di contenimento o struttura equivalente, di una sezione stradale in trincea o a mezza costa, realizzato tramite posizionamento, in aderenza con il lato a monte, di geocomposito per drenaggio planare in polipropilene, formato da anima in monofili termosaldati con struttura a doppia cuspide, accoppiata termicamente ed uniformemente su uno o entrambi i lati, con geotessile agugliato. Compresi gli sfridi, le sovrapposizioni, gli accessori ed i mezzi d'opera necessari all'esecuzione del lavoro: geocomposito per drenaggio, costituito da georete tridimensionale estrusa in HDPE, a maglia romboidale, accoppiata su di un lato con geotessile non tessuto in polipropilene da 120-140 g/mq | 01.E08.017.001 | spessore a 2 kPa di 4,2 mm e portata idraulica (trasmissività) a 50 kPa, con gradiente unitario, di 0,65 l/sec x m di larghezza, resistenza alla trazione longitudinale 8 kN/m | m² | Analisi | 0 | 1.79 | 8.61 | 0 | 17.23 | 82.77 | 10.4 | 1.56 | 1.2 | 13.16 | 1
PUG2026/01.E08.017.003 |  | 01 | EDILIZIA | 01.E08 | VESPAI, RIEMPIMENTI, MASSETTI | 01.E08.017 | Protezione dalle acque di monte del muro di contenimento o struttura equivalente, di una sezione stradale in trincea o a mezza costa, realizzato tramite posizionamento, in aderenza con il lato a monte, di geocomposito per drenaggio planare in polipropilene, formato da anima in monofili termosaldati con struttura a doppia cuspide, accoppiata termicamente ed uniformemente su uno o entrambi i lati, con geotessile agugliato. Compresi gli sfridi, le sovrapposizioni, gli accessori ed i mezzi d'opera necessari all'esecuzione del lavoro: geocomposito per drenaggio, costituito da georete tridimensionale estrusa in HDPE, a maglia romboidale, accoppiata su di un lato con geotessile non tessuto in polipropilene da 120-140 g/mq | 01.E08.017.003 | spessore a 2 kPa di 5,2 mm e portata idraulica (trasmissività) a 50 kPa, con gradiente unitario, di 0,80 l/sec x m di larghezza, resistenza alla trazione longitudinale 9 kN/m | m² | Analisi | 0 | 1.79 | 8.3 | 0 | 17.77 | 82.23 | 10.09 | 1.51 | 1.16 | 12.76 | 1
PUG2026/01.E08.017.005 |  | 01 | EDILIZIA | 01.E08 | VESPAI, RIEMPIMENTI, MASSETTI | 01.E08.017 | Protezione dalle acque di monte del muro di contenimento o struttura equivalente, di una sezione stradale in trincea o a mezza costa, realizzato tramite posizionamento, in aderenza con il lato a monte, di geocomposito per drenaggio planare in polipropilene, formato da anima in monofili termosaldati con struttura a doppia cuspide, accoppiata termicamente ed uniformemente su uno o entrambi i lati, con geotessile agugliato. Compresi gli sfridi, le sovrapposizioni, gli accessori ed i mezzi d'opera necessari all'esecuzione del lavoro: geocomposito per drenaggio, costituito da georete tridimensionale estrusa in HDPE, a maglia romboidale, accoppiata su di un lato con geotessile non tessuto in polipropilene da 120-140 g/mq | 01.E08.017.005 | spessore a 2 kPa di 6,2 mm e portata idraulica (trasmissività) a 50 kPa, con gradiente unitario, di 0,90 l/sec x m di larghezza, resistenza alla trazione longitudinale 14 kN/m | m² | Analisi | 0 | 1.79 | 10.08 | 0 | 15.1 | 84.9 | 11.87 | 1.78 | 1.37 | 15.02 | 1
PUG2026/01.E08.019.001 |  | 01 | EDILIZIA | 01.E08 | VESPAI, RIEMPIMENTI, MASSETTI | 01.E08.019 | Protezione dalle acque di monte del muro di contenimento o struttura equivalente, di una sezione stradale in trincea o a mezza costa, realizzato tramite posizionamento, in aderenza con il lato a monte, di geocomposito per drenaggio planare in polipropilene, formato da anima in monofili termosaldati con struttura a doppia cuspide, accoppiata termicamente ed uniformemente su uno o entrambi i lati, con geotessile agugliato. Compresi gli sfridi, le sovrapposizioni, gli accessori ed i mezzi d'opera necessari all'esecuzione del lavoro: geocomposito per drenaggio, costituito da georete tridimensionale estrusa in HDPE, a maglia romboidale, accoppiata su entrambi i lati con geotessile non tessuto in polipropilene da 120-140 g/mq | 01.E08.019.001 | spessore a 2 kPa di 4,2 mm e portata idraulica (trasmissività) a 50 kPa, con gradiente unitario, di 0,65 l/sec x m di larghezza, resistenza alla trazione longitudinale 8 kN/m | m² | Analisi | 0 | 1.79 | 8.8 | 0 | 16.92 | 83.08 | 10.59 | 1.59 | 1.22 | 13.4 | 1
PUG2026/01.E08.019.003 |  | 01 | EDILIZIA | 01.E08 | VESPAI, RIEMPIMENTI, MASSETTI | 01.E08.019 | Protezione dalle acque di monte del muro di contenimento o struttura equivalente, di una sezione stradale in trincea o a mezza costa, realizzato tramite posizionamento, in aderenza con il lato a monte, di geocomposito per drenaggio planare in polipropilene, formato da anima in monofili termosaldati con struttura a doppia cuspide, accoppiata termicamente ed uniformemente su uno o entrambi i lati, con geotessile agugliato. Compresi gli sfridi, le sovrapposizioni, gli accessori ed i mezzi d'opera necessari all'esecuzione del lavoro: geocomposito per drenaggio, costituito da georete tridimensionale estrusa in HDPE, a maglia romboidale, accoppiata su entrambi i lati con geotessile non tessuto in polipropilene da 120-140 g/mq | 01.E08.019.003 | spessore a 2 kPa di 5,2 mm e portata idraulica (trasmissività) a 50 kPa, con gradiente unitario, di 0,80 l/sec x m di larghezza, resistenza alla trazione longitudinale 9 kN/m | m² | Analisi | 0 | 1.79 | 9.6 | 0 | 15.73 | 84.27 | 11.39 | 1.71 | 1.31 | 14.41 | 1
PUG2026/01.E08.019.005 |  | 01 | EDILIZIA | 01.E08 | VESPAI, RIEMPIMENTI, MASSETTI | 01.E08.019 | Protezione dalle acque di monte del muro di contenimento o struttura equivalente, di una sezione stradale in trincea o a mezza costa, realizzato tramite posizionamento, in aderenza con il lato a monte, di geocomposito per drenaggio planare in polipropilene, formato da anima in monofili termosaldati con struttura a doppia cuspide, accoppiata termicamente ed uniformemente su uno o entrambi i lati, con geotessile agugliato. Compresi gli sfridi, le sovrapposizioni, gli accessori ed i mezzi d'opera necessari all'esecuzione del lavoro: geocomposito per drenaggio, costituito da georete tridimensionale estrusa in HDPE, a maglia romboidale, accoppiata su entrambi i lati con geotessile non tessuto in polipropilene da 120-140 g/mq | 01.E08.019.005 | spessore a 2 kPa di 6,2 mm e portata idraulica (trasmissività) a 50 kPa, con gradiente unitario, di 0,90 l/sec x m di larghezza, resistenza alla trazione longitudinale 14 kN/m | m² | Analisi | 0 | 1.79 | 10.2 | 0 | 14.95 | 85.05 | 11.99 | 1.8 | 1.38 | 15.17 | 1
PUG2026/01.E08.021.001 |  | 01 | EDILIZIA | 01.E08 | VESPAI, RIEMPIMENTI, MASSETTI | 01.E08.021 | Geocomposito avente funzione di drenaggio e filtrazione delle acque avente spessore non inferiore a 22mm, costituito da un nucleo drenante tridimensionale realizzato in filamenti aggrovigliati di nylon, racchiuso da due non-tessuti filtranti termosaldati realizzati in filamenti di poliestere rivestiti di poliammide. I tre componenti saranno saldati a caldo su tutta la superficie e ognuno dei due non-tessuti dovrà debordare da un lato, rispetto il nucleo drenante, per almeno 10 cm in modo da permettere le giunzioni di pannelli adiacenti. Il geocomposito dovrà avere un trasmissività a 20 kPa, con gradiente idraulico unitario, non inferiore a 3,20 l/(s m) e a 50kPa non inferiore a 1,18 l/(s m) con pressione applicata tra una membrana rigida e una flessibile al fine di simulare il comportamento del geocomposito interrato (norma EN ISO 12958 opzione R/F). | 01.E08.021.001 | trasmissività a 20 kPa, con gradiente idraulico unitario, non inferiore a 3,20 l/(s m) e a 50kPa non inferiore a 1,18 l/(s m) con pressione applicata tra una membrana rigida e una flessibile al fine di simulare il comportamento del geocomposito interrato (norma EN ISO 12958 opzione R/F). | m² | Analisi | 1.46 | 2.1 | 17.3 | 6.99 | 10.08 | 82.94 | 20.86 | 3.13 | 2.4 | 26.39 | 1
PUG2026/01.E08.021.003 |  | 01 | EDILIZIA | 01.E08 | VESPAI, RIEMPIMENTI, MASSETTI | 01.E08.021 | Geocomposito avente funzione di drenaggio e filtrazione delle acque avente spessore non inferiore a 22mm, costituito da un nucleo drenante tridimensionale realizzato in filamenti aggrovigliati di nylon, racchiuso da due non-tessuti filtranti termosaldati realizzati in filamenti di poliestere rivestiti di poliammide. I tre componenti saranno saldati a caldo su tutta la superficie e ognuno dei due non-tessuti dovrà debordare da un lato, rispetto il nucleo drenante, per almeno 10 cm in modo da permettere le giunzioni di pannelli adiacenti. Il geocomposito dovrà avere un trasmissività a 20 kPa, con gradiente idraulico unitario, non inferiore a 3,20 l/(s m) e a 50kPa non inferiore a 1,18 l/(s m) con pressione applicata tra una membrana rigida e una flessibile al fine di simulare il comportamento del geocomposito interrato (norma EN ISO 12958 opzione R/F). | 01.E08.021.003 | trasmissività in verticale (gradiente idraulico i = 1) a 20 kPa non inferiore a 3,2 l/sm (pari a 11520 l/hm) e a 100kPa non inferiore a 0,48 l/sm (pari a 1728 l/hm) con pressione applicata con macchinario avente una membrana rigida e una flessibile al fine di simulare il comportamento del geocomposito interrato (norma EN ISO 12958 opzione R/F). | m² | Analisi | 2.9 | 2.1 | 35.76 | 7.12 | 5.16 | 87.72 | 40.77 | 6.12 | 4.69 | 51.57 | 1
PUG2026/01.E08.023.001 |  | 01 | EDILIZIA | 01.E08 | VESPAI, RIEMPIMENTI, MASSETTI | 01.E08.023 | Massetto premiscelato a base di argilla espansa idrorepellente (assorbimento di umidità circa 1% a 30 minuti secondo UNI EN 13055-1), leganti specifici ed additivi, per massetti di finitura sottopavimento isolanti ed alleggeriti, dato in opera battuto e spianato anche in pendenza | 01.E08.023.001 | spessore 5 cm | m² | Analisi | 15.02 | 1.03 | 14.8 | 48.68 | 3.34 | 47.97 | 30.85 | 4.63 | 3.55 | 39.03 | 1
PUG2026/01.E08.023.003 |  | 01 | EDILIZIA | 01.E08 | VESPAI, RIEMPIMENTI, MASSETTI | 01.E08.023 | Massetto premiscelato a base di argilla espansa idrorepellente (assorbimento di umidità circa 1% a 30 minuti secondo UNI EN 13055-1), leganti specifici ed additivi, per massetti di finitura sottopavimento isolanti ed alleggeriti, dato in opera battuto e spianato anche in pendenza | 01.E08.023.003 | per ogni cm in più | m² | Analisi | 1.25 | 1.03 | 3.24 | 22.66 | 18.67 | 58.67 | 5.52 | 0.83 | 0.64 | 6.99 | 1
PUG2026/01.E08.025.001 |  | 01 | EDILIZIA | 01.E08 | VESPAI, RIEMPIMENTI, MASSETTI | 01.E08.025 | Fornitura e posa in opera di massetto formato da sabbia e cemento nelle proporzioni di q.li 2,5 di cemento tipo 325 per m³ di sabbia, in opera ben pistonato e livellato, per sottofondo di pavimentazioni, compreso il raccordo a guscio tra pavimento e pareti di spessore finito cm 5, il trasporto, lo scarico dall’automezzo, l’accatastamento, il tiro in alto, l’avvicinamento al luogo di posa e quant’altro occorre per dare il lavoro finito in opera a perfetta regola d’arte. | 01.E08.025.001 | Massetto di sottofondo dello spessore di cm 5 | m² | Analisi | 2.03 | 13.37 | 0.25 | 12.95 | 85.46 | 1.59 | 15.64 | 2.35 | 1.8 | 19.79 | 1
PUG2026/01.E08.025.003 |  | 01 | EDILIZIA | 01.E08 | VESPAI, RIEMPIMENTI, MASSETTI | 01.E08.025 | Fornitura e posa in opera di massetto formato da sabbia e cemento nelle proporzioni di q.li 2,5 di cemento tipo 325 per m³ di sabbia, in opera ben pistonato e livellato, per sottofondo di pavimentazioni, compreso il raccordo a guscio tra pavimento e pareti di spessore finito cm 5, il trasporto, lo scarico dall’automezzo, l’accatastamento, il tiro in alto, l’avvicinamento al luogo di posa e quant’altro occorre per dare il lavoro finito in opera a perfetta regola d’arte. | 01.E08.025.003 | Massetto di sottofondo di spessore superiore a cm 5, per ogni cm | m²/cm | Analisi | 0.41 | 0.57 | 0.05 | 39.8 | 55.39 | 4.81 | 1.03 | 0.15 | 0.12 | 1.3 | 1
PUG2026/01.E08.027.001 |  | 01 | EDILIZIA | 01.E08 | VESPAI, RIEMPIMENTI, MASSETTI | 01.E08.027 | Fornitura e posa in opera di massetto in conglomerato cementizio a resistenza caratteristica e classe di esposizione conforme alle prescrizioni delle norme UNI vigenti con dimensioni massima degli inerti pari a 30 mm, in opera ben livellato e pistonato, armato con rete elettrosaldata di diametro 6 mm a maglia 20 x 20 cm, su vespaio livellato e lisciato, compreso l’uso di tavolame di contenimento, sponde, e il loro disarmo, il trasporto, lo scarico dall’automezzo, l’accatastamento, l’avvicinamento al luogo di posa, compreso altresì l’uso, all’occorrenza, di qualsiasi apparecchiatura anche meccanica atta ed idonea a dare il lavoro finito a perfetta regola d’arte. | 01.E08.027.001 | Massetto in calcestruzzo Rck 20, spessore cm 5 | m² | Analisi | 5.39 | 4.57 | 9.48 | 27.73 | 23.51 | 48.76 | 19.43 | 2.91 | 2.23 | 24.58 | 1
PUG2026/01.E08.027.003 |  | 01 | EDILIZIA | 01.E08 | VESPAI, RIEMPIMENTI, MASSETTI | 01.E08.027 | Fornitura e posa in opera di massetto in conglomerato cementizio a resistenza caratteristica e classe di esposizione conforme alle prescrizioni delle norme UNI vigenti con dimensioni massima degli inerti pari a 30 mm, in opera ben livellato e pistonato, armato con rete elettrosaldata di diametro 6 mm a maglia 20 x 20 cm, su vespaio livellato e lisciato, compreso l’uso di tavolame di contenimento, sponde, e il loro disarmo, il trasporto, lo scarico dall’automezzo, l’accatastamento, l’avvicinamento al luogo di posa, compreso altresì l’uso, all’occorrenza, di qualsiasi apparecchiatura anche meccanica atta ed idonea a dare il lavoro finito a perfetta regola d’arte. | 01.E08.027.003 | Massetto in calcestruzzo Rck 20, spessore cm 8 | m² | Analisi | 5.39 | 4.57 | 13.36 | 23.11 | 19.59 | 57.3 | 23.32 | 3.5 | 2.68 | 29.49 | 1
PUG2026/01.E08.027.005 |  | 01 | EDILIZIA | 01.E08 | VESPAI, RIEMPIMENTI, MASSETTI | 01.E08.027 | Fornitura e posa in opera di massetto in conglomerato cementizio a resistenza caratteristica e classe di esposizione conforme alle prescrizioni delle norme UNI vigenti con dimensioni massima degli inerti pari a 30 mm, in opera ben livellato e pistonato, armato con rete elettrosaldata di diametro 6 mm a maglia 20 x 20 cm, su vespaio livellato e lisciato, compreso l’uso di tavolame di contenimento, sponde, e il loro disarmo, il trasporto, lo scarico dall’automezzo, l’accatastamento, l’avvicinamento al luogo di posa, compreso altresì l’uso, all’occorrenza, di qualsiasi apparecchiatura anche meccanica atta ed idonea a dare il lavoro finito a perfetta regola d’arte. | 01.E08.027.005 | Massetto in calcestruzzo Rck 20, spessore cm 10 | m² | Analisi | 5.39 | 4.57 | 15.95 | 20.8 | 17.63 | 61.57 | 25.91 | 3.89 | 2.98 | 32.77 | 1
PUG2026/01.E08.027.007 |  | 01 | EDILIZIA | 01.E08 | VESPAI, RIEMPIMENTI, MASSETTI | 01.E08.027 | Fornitura e posa in opera di massetto in conglomerato cementizio a resistenza caratteristica e classe di esposizione conforme alle prescrizioni delle norme UNI vigenti con dimensioni massima degli inerti pari a 30 mm, in opera ben livellato e pistonato, armato con rete elettrosaldata di diametro 6 mm a maglia 20 x 20 cm, su vespaio livellato e lisciato, compreso l’uso di tavolame di contenimento, sponde, e il loro disarmo, il trasporto, lo scarico dall’automezzo, l’accatastamento, l’avvicinamento al luogo di posa, compreso altresì l’uso, all’occorrenza, di qualsiasi apparecchiatura anche meccanica atta ed idonea a dare il lavoro finito a perfetta regola d’arte. | 01.E08.027.007 | Massetto in calcestruzzo Rck 20, spessore cm 12 | m² | Analisi | 5.39 | 4.57 | 18.54 | 18.91 | 16.03 | 65.06 | 28.5 | 4.27 | 3.28 | 36.05 | 1
PUG2026/01.E08.027.009 |  | 01 | EDILIZIA | 01.E08 | VESPAI, RIEMPIMENTI, MASSETTI | 01.E08.027 | Fornitura e posa in opera di massetto in conglomerato cementizio a resistenza caratteristica e classe di esposizione conforme alle prescrizioni delle norme UNI vigenti con dimensioni massima degli inerti pari a 30 mm, in opera ben livellato e pistonato, armato con rete elettrosaldata di diametro 6 mm a maglia 20 x 20 cm, su vespaio livellato e lisciato, compreso l’uso di tavolame di contenimento, sponde, e il loro disarmo, il trasporto, lo scarico dall’automezzo, l’accatastamento, l’avvicinamento al luogo di posa, compreso altresì l’uso, all’occorrenza, di qualsiasi apparecchiatura anche meccanica atta ed idonea a dare il lavoro finito a perfetta regola d’arte. | 01.E08.027.009 | Massetto in calcestruzzo Rck 25, spessore cm 5 | m² | Analisi | 5.23 | 4.57 | 9.95 | 26.47 | 23.13 | 50.4 | 19.74 | 2.96 | 2.27 | 24.98 | 1
PUG2026/01.E08.027.011 |  | 01 | EDILIZIA | 01.E08 | VESPAI, RIEMPIMENTI, MASSETTI | 01.E08.027 | Fornitura e posa in opera di massetto in conglomerato cementizio a resistenza caratteristica e classe di esposizione conforme alle prescrizioni delle norme UNI vigenti con dimensioni massima degli inerti pari a 30 mm, in opera ben livellato e pistonato, armato con rete elettrosaldata di diametro 6 mm a maglia 20 x 20 cm, su vespaio livellato e lisciato, compreso l’uso di tavolame di contenimento, sponde, e il loro disarmo, il trasporto, lo scarico dall’automezzo, l’accatastamento, l’avvicinamento al luogo di posa, compreso altresì l’uso, all’occorrenza, di qualsiasi apparecchiatura anche meccanica atta ed idonea a dare il lavoro finito a perfetta regola d’arte. | 01.E08.027.011 | Massetto in calcestruzzo Rck 25, spessore cm 8 | m² | Analisi | 5.23 | 4.57 | 14.12 | 21.85 | 19.1 | 59.05 | 23.91 | 3.59 | 2.75 | 30.25 | 1
PUG2026/01.E08.027.013 |  | 01 | EDILIZIA | 01.E08 | VESPAI, RIEMPIMENTI, MASSETTI | 01.E08.027 | Fornitura e posa in opera di massetto in conglomerato cementizio a resistenza caratteristica e classe di esposizione conforme alle prescrizioni delle norme UNI vigenti con dimensioni massima degli inerti pari a 30 mm, in opera ben livellato e pistonato, armato con rete elettrosaldata di diametro 6 mm a maglia 20 x 20 cm, su vespaio livellato e lisciato, compreso l’uso di tavolame di contenimento, sponde, e il loro disarmo, il trasporto, lo scarico dall’automezzo, l’accatastamento, l’avvicinamento al luogo di posa, compreso altresì l’uso, all’occorrenza, di qualsiasi apparecchiatura anche meccanica atta ed idonea a dare il lavoro finito a perfetta regola d’arte. | 01.E08.027.013 | Massetto in calcestruzzo Rck 25, spessore cm 10 | m² | Analisi | 5.23 | 4.57 | 16.9 | 19.58 | 17.11 | 63.31 | 26.69 | 4 | 3.07 | 33.77 | 1
PUG2026/01.E08.027.015 |  | 01 | EDILIZIA | 01.E08 | VESPAI, RIEMPIMENTI, MASSETTI | 01.E08.027 | Fornitura e posa in opera di massetto in conglomerato cementizio a resistenza caratteristica e classe di esposizione conforme alle prescrizioni delle norme UNI vigenti con dimensioni massima degli inerti pari a 30 mm, in opera ben livellato e pistonato, armato con rete elettrosaldata di diametro 6 mm a maglia 20 x 20 cm, su vespaio livellato e lisciato, compreso l’uso di tavolame di contenimento, sponde, e il loro disarmo, il trasporto, lo scarico dall’automezzo, l’accatastamento, l’avvicinamento al luogo di posa, compreso altresì l’uso, all’occorrenza, di qualsiasi apparecchiatura anche meccanica atta ed idonea a dare il lavoro finito a perfetta regola d’arte. | 01.E08.027.015 | Massetto in calcestruzzo Rck 25, spessore cm 12 | m² | Analisi | 5.23 | 4.57 | 19.68 | 17.73 | 15.5 | 66.77 | 29.47 | 4.42 | 3.39 | 37.28 | 1
PUG2026/01.E08.029.001 |  | 01 | EDILIZIA | 01.E08 | VESPAI, RIEMPIMENTI, MASSETTI | 01.E08.029 | Massetto delle pendenze per coperture piane realizzato con impasto di cemento 32.5 e sabbia di cava, ottenuto con kg 300 di cemento tipo 32.5 per mc 1,0 di sabbia, per una resistenza a compressione minima di 150 kg/cmq, compresa la formazione di poste e fasce per pendenza variabile tra 1% e 2%, e spessore minimo di 4 cm | 01.E08.029.001 | spessore minimo di 4 cm | m³ | Analisi | 67.57 | 110.31 | 44.01 | 30.45 | 49.71 | 19.83 | 221.88 | 33.28 | 25.52 | 280.68 | 1
PUG2026/01.E08.031.001 |  | 01 | EDILIZIA | 01.E08 | VESPAI, RIEMPIMENTI, MASSETTI | 01.E08.031 | Massetto delle pendenze per coperture piane realizzato in calcestruzzo cellulare leggero (densità a secco 400 kg/mc), ottenuto con kg 330 di cemento tipo 32.5 e kg 1,5 di schiumogeno espandente, per una resistenza a compressione minima di 8 kg/cmq lambda = 0,085 kcal/mqh°C a secco, compresa la formazione di poste e fasce per pendenza variabile tra 1% e 2%, e spessore minimo di 4 cm | 01.E08.031.001 | spessore minimo di 4 cm | m³ | Analisi | 46.54 | 40.78 | 78.4 | 28.08 | 24.61 | 47.31 | 165.71 | 24.86 | 19.06 | 209.63 | 1
PUG2026/01.E08.033.001 |  | 01 | EDILIZIA | 01.E08 | VESPAI, RIEMPIMENTI, MASSETTI | 01.E08.033 | Massetto isolante in conglomerato cementizio confezionato in cantiere con 250 kg di cemento tipo 32.5 ed inerti leggeri, dato in opera per lastrici, sottofondi, rinfianchi, ecc., battuto o spianato anche con pendenze | 01.E08.033.001 | con perlite espansa | m³ | Analisi | 46.27 | 19.84 | 220.43 | 16.15 | 6.92 | 76.93 | 286.53 | 42.98 | 32.95 | 362.46 | 1
PUG2026/01.E08.033.003 |  | 01 | EDILIZIA | 01.E08 | VESPAI, RIEMPIMENTI, MASSETTI | 01.E08.033 | Massetto isolante in conglomerato cementizio confezionato in cantiere con 250 kg di cemento tipo 32.5 ed inerti leggeri, dato in opera per lastrici, sottofondi, rinfianchi, ecc., battuto o spianato anche con pendenze | 01.E08.033.003 | con argilla espansa | m³ | Analisi | 46.27 | 19.84 | 263.03 | 14.06 | 6.03 | 79.92 | 329.13 | 49.37 | 37.85 | 416.35 | 1
PUG2026/01.E08.035.001 |  | 01 | EDILIZIA | 01.E08 | VESPAI, RIEMPIMENTI, MASSETTI | 01.E08.035 | Fornitura e posa in opera di massetto isolante leggero a base di aggregati leggeri e perline di polistirolo espanso del diametro massimo di mm 8, autoestinguente, dato in opera battuto e spianato, configurato anche secondo pendenza, compreso il trasporto, lo scarico dall’automezzo, l’accatastamento, l’avvicinamento al luogo di posa, compreso altresì l’uso, all’occorrenza, di qualsiasi apparecchiatura anche meccanica atta ed idonea a dare il lavoro finito a perfetta regola d’arte | 01.E08.035.001 | massetto isolante in calcestruzzo preconfezionato con massa 800 kg/m³ | m²/cm | Analisi | 2.2 | 0.71 | 2.03 | 44.5 | 14.46 | 41.05 | 4.94 | 0.74 | 0.57 | 6.25 | 1
PUG2026/01.E08.035.003 |  | 01 | EDILIZIA | 01.E08 | VESPAI, RIEMPIMENTI, MASSETTI | 01.E08.035 | Fornitura e posa in opera di massetto isolante leggero a base di aggregati leggeri e perline di polistirolo espanso del diametro massimo di mm 8, autoestinguente, dato in opera battuto e spianato, configurato anche secondo pendenza, compreso il trasporto, lo scarico dall’automezzo, l’accatastamento, l’avvicinamento al luogo di posa, compreso altresì l’uso, all’occorrenza, di qualsiasi apparecchiatura anche meccanica atta ed idonea a dare il lavoro finito a perfetta regola d’arte | 01.E08.035.003 | massetto isolante in calcestruzzo preconfezionato con massa 1100 kg/m³ | m²/cm | Analisi | 2.2 | 0.71 | 2.23 | 42.74 | 13.89 | 43.37 | 5.14 | 0.77 | 0.59 | 6.5 | 1
PUG2026/01.E08.037.001 |  | 01 | EDILIZIA | 01.E08 | VESPAI, RIEMPIMENTI, MASSETTI | 01.E08.037 | Massetto premiscelato fibrorinforzato con sughero (granulometria 0-3 mm), argilla, polveri diatomeiche e legante idraulico, per interni ed esterni, per la realizzazione di massetti termici ecologici pronti alleggeriti, per isolamento termico di ambienti che necessitano di essere isolati rispetto ai locali sottostanti o su solai di copertura piana per l’isolamento termico del solaio dell’ultimo piano, come massetto di allettamento a spessore, per inglobare gli impianti a pavimento, avente le seguenti caratteristiche tecnico-fisiche: conducibilità termica lambda = 0,060 W/mK, fattore di resistenza al vapore acqueo μ = 4, valore di resistenza a compressione > 5,0 N/mm², resistenza a flessione > 2 N/mm², indice di isolamento acustico al calpestio Lnw = 58 dB. Sono inoltre compresi le attrezzature, gli sfridi ed eventuali altri accessori, esclusa la preparazione dei supporti | 01.E08.037.001 | per spessori fino a 3 cm | m² | Analisi | 0 | 9.15 | 10.2 | 0 | 47.29 | 52.71 | 19.35 | 2.9 | 2.23 | 24.48 | 1
PUG2026/01.E08.037.003 |  | 01 | EDILIZIA | 01.E08 | VESPAI, RIEMPIMENTI, MASSETTI | 01.E08.037 | Massetto premiscelato fibrorinforzato con sughero (granulometria 0-3 mm), argilla, polveri diatomeiche e legante idraulico, per interni ed esterni, per la realizzazione di massetti termici ecologici pronti alleggeriti, per isolamento termico di ambienti che necessitano di essere isolati rispetto ai locali sottostanti o su solai di copertura piana per l’isolamento termico del solaio dell’ultimo piano, come massetto di allettamento a spessore, per inglobare gli impianti a pavimento, avente le seguenti caratteristiche tecnico-fisiche: conducibilità termica lambda = 0,060 W/mK, fattore di resistenza al vapore acqueo μ = 4, valore di resistenza a compressione > 5,0 N/mm², resistenza a flessione > 2 N/mm², indice di isolamento acustico al calpestio Lnw = 58 dB. Sono inoltre compresi le attrezzature, gli sfridi ed eventuali altri accessori, esclusa la preparazione dei supporti | 01.E08.037.003 | per spessori da 3 a 6 cm | m² | Analisi | 0 | 10.97 | 10.2 | 0 | 51.82 | 48.18 | 21.17 | 3.18 | 2.43 | 26.78 | 1
PUG2026/01.E08.037.005 |  | 01 | EDILIZIA | 01.E08 | VESPAI, RIEMPIMENTI, MASSETTI | 01.E08.037 | Massetto premiscelato fibrorinforzato con sughero (granulometria 0-3 mm), argilla, polveri diatomeiche e legante idraulico, per interni ed esterni, per la realizzazione di massetti termici ecologici pronti alleggeriti, per isolamento termico di ambienti che necessitano di essere isolati rispetto ai locali sottostanti o su solai di copertura piana per l’isolamento termico del solaio dell’ultimo piano, come massetto di allettamento a spessore, per inglobare gli impianti a pavimento, avente le seguenti caratteristiche tecnico-fisiche: conducibilità termica lambda = 0,060 W/mK, fattore di resistenza al vapore acqueo μ = 4, valore di resistenza a compressione > 5,0 N/mm², resistenza a flessione > 2 N/mm², indice di isolamento acustico al calpestio Lnw = 58 dB. Sono inoltre compresi le attrezzature, gli sfridi ed eventuali altri accessori, esclusa la preparazione dei supporti | 01.E08.037.005 | per spessori da 6 a 10 cm | m² | Analisi | 0 | 14.67 | 10.2 | 0 | 58.98 | 41.02 | 24.87 | 3.73 | 2.86 | 31.46 | 1
PUG2026/01.E08.040.001 |  | 01 | EDILIZIA | 01.E08 | VESPAI, RIEMPIMENTI, MASSETTI | 01.E08.040 | Massetto termico nell’estradosso di superfici orizzontali già preparate e dotate di freno vapore, per la realizzazione di sottofondi isolanti e leggeri, composto da una miscela di cemento sughero e altri inerti termici, con interposizione di rete di rinforzo in fibra di vetro, idoneo a ricevere la posa di pavimentazioni previa applicazione di autolivellante, peso specifico pari a 350 kg/mc, conducibilità termica pari a 0.052 W/mK, resistenza alla diffusione del vapore μ = 5, resistenza a compressione pari a 3,24 Mpa, spessore minimo di applicazione pari a 3 cm, con l’esclusione della rete di rinforzo e dell’autolivellante | 01.E08.040.001 | massetto termico fino a 3 cm | m² | Analisi | 4.96 | 14.27 | 17.36 | 13.56 | 39.01 | 47.44 | 36.59 | 5.49 | 4.21 | 46.29 | 1
PUG2026/01.E08.040.003 |  | 01 | EDILIZIA | 01.E08 | VESPAI, RIEMPIMENTI, MASSETTI | 01.E08.040 | Massetto termico nell’estradosso di superfici orizzontali già preparate e dotate di freno vapore, per la realizzazione di sottofondi isolanti e leggeri, composto da una miscela di cemento sughero e altri inerti termici, con interposizione di rete di rinforzo in fibra di vetro, idoneo a ricevere la posa di pavimentazioni previa applicazione di autolivellante, peso specifico pari a 350 kg/mc, conducibilità termica pari a 0.052 W/mK, resistenza alla diffusione del vapore μ = 5, resistenza a compressione pari a 3,24 Mpa, spessore minimo di applicazione pari a 3 cm, con l’esclusione della rete di rinforzo e dell’autolivellante | 01.E08.040.003 | massetto termico per ogni cm in più | m² | Prezzo a corpo | 0 | 0 | 0 | 0 | 0 | 0 |  |  |  | 16.05 | 1
PUG2026/01.E08CAM.001.001 |  | 01 | EDILIZIA | 01.E08CAM | VESPAI, RIEMPIMENTI, MASSETTI CAM | 01.E08CAM.001 | Massetto di sottofondo isolante termico e acustico rispondente ai CAM (Criteri Ambientali Minimi), composto da granulato di polimeri ecocompatibili di riciclo, conforme alla norma UNI 10667-14, miscelato con acqua e cemento, resistenza alla comprimibilità del massetto finito Classe CP2 (UNI EN 12431): conducibilità termica lambda = 0,054 W/mK | 01.E08CAM.001.001 | spessore 4 cm | m² | Analisi | 7.65 | 3.03 | 12.29 | 33.3 | 13.17 | 53.53 | 22.97 | 3.45 | 2.64 | 29.05 | 1
PUG2026/01.E08CAM.001.003 |  | 01 | EDILIZIA | 01.E08CAM | VESPAI, RIEMPIMENTI, MASSETTI CAM | 01.E08CAM.001 | Massetto di sottofondo isolante termico e acustico rispondente ai CAM (Criteri Ambientali Minimi), composto da granulato di polimeri ecocompatibili di riciclo, conforme alla norma UNI 10667-14, miscelato con acqua e cemento, resistenza alla comprimibilità del massetto finito Classe CP2 (UNI EN 12431): conducibilità termica lambda = 0,054 W/mK | 01.E08CAM.001.003 | per ogni cm in più | m² | Analisi | 1.44 | 0.57 | 3.07 | 28.25 | 11.24 | 60.51 | 5.08 | 0.76 | 0.58 | 6.43 | 1
PUG2026/01.E08CAM.003.001 |  | 01 | EDILIZIA | 01.E08CAM | VESPAI, RIEMPIMENTI, MASSETTI CAM | 01.E08CAM.003 | Massetto di sottofondo isolante termico e acustico rispondente ai CAM (Criteri Ambientali Minimi), composto da granulato di polimeri ecocompatibili di riciclo, conforme alla norma UNI 10667-14, miscelato con acqua e cemento, resistenza alla comprimibilità del massetto finito Classe CP2 (UNI EN 12431): conducibilità termica lambda = 0,066 W/mK | 01.E08CAM.003.001 | spessore 4 cm | m² | Analisi | 7.65 | 3.03 | 11.34 | 34.74 | 13.74 | 51.51 | 22.01 | 3.3 | 2.53 | 27.85 | 1
PUG2026/01.E08CAM.003.003 |  | 01 | EDILIZIA | 01.E08CAM | VESPAI, RIEMPIMENTI, MASSETTI CAM | 01.E08CAM.003 | Massetto di sottofondo isolante termico e acustico rispondente ai CAM (Criteri Ambientali Minimi), composto da granulato di polimeri ecocompatibili di riciclo, conforme alla norma UNI 10667-14, miscelato con acqua e cemento, resistenza alla comprimibilità del massetto finito Classe CP2 (UNI EN 12431): conducibilità termica lambda = 0,066 W/mK | 01.E08CAM.003.003 | per ogni cm in più | m² | Analisi | 1.44 | 0.57 | 2.55 | 31.49 | 12.53 | 55.99 | 4.56 | 0.68 | 0.52 | 5.77 | 1
PUG2026/01.E08CAM.005.001 |  | 01 | EDILIZIA | 01.E08CAM | VESPAI, RIEMPIMENTI, MASSETTI CAM | 01.E08CAM.005 | Massetto di sottofondo isolante termico e acustico rispondente ai CAM (Criteri Ambientali Minimi), composto da granulato di polimeri ecocompatibili di riciclo, conforme alla norma UNI 10667-14, miscelato con acqua e cemento, resistenza alla comprimibilità del massetto finito Classe CP2 (UNI EN 12431): conducibilità termica lambda = 0,076 W/mK | 01.E08CAM.005.001 | spessore 4 cm | m² | Analisi | 7.65 | 3.03 | 10.38 | 36.33 | 14.37 | 49.3 | 21.05 | 3.16 | 2.42 | 26.63 | 1
PUG2026/01.E08CAM.005.003 |  | 01 | EDILIZIA | 01.E08CAM | VESPAI, RIEMPIMENTI, MASSETTI CAM | 01.E08CAM.005 | Massetto di sottofondo isolante termico e acustico rispondente ai CAM (Criteri Ambientali Minimi), composto da granulato di polimeri ecocompatibili di riciclo, conforme alla norma UNI 10667-14, miscelato con acqua e cemento, resistenza alla comprimibilità del massetto finito Classe CP2 (UNI EN 12431): conducibilità termica lambda = 0,076 W/mK | 01.E08CAM.005.003 | per ogni cm in più | m² | Analisi | 1.44 | 0.57 | 2.6 | 31.19 | 12.41 | 56.4 | 4.6 | 0.69 | 0.53 | 5.82 | 1
PUG2026/01.E09.001.001 |  | 01 | EDILIZIA | 01.E09 | OPERE DA LATTONIERE E PLUVIALI | 01.E09.001 | Canali di gronda, converse e scossaline montate in opera compreso pezzi speciali ed ogni altro onere e magistero per dare l'opera finita a regola d'arte con esclusione delle sole cicogne di sostegno per i canali di gronda: sviluppo fino a cm 33 | 01.E09.001.001 | in acciaio zincato da 6/10 | m | Analisi | 0 | 11.42 | 7.15 | 0 | 61.48 | 38.52 | 18.57 | 2.79 | 2.14 | 23.49 | 1
PUG2026/01.E09.001.003 |  | 01 | EDILIZIA | 01.E09 | OPERE DA LATTONIERE E PLUVIALI | 01.E09.001 | Canali di gronda, converse e scossaline montate in opera compreso pezzi speciali ed ogni altro onere e magistero per dare l'opera finita a regola d'arte con esclusione delle sole cicogne di sostegno per i canali di gronda: sviluppo fino a cm 33 | 01.E09.001.003 | in acciaio zincato da 8/10 | m | Analisi | 0 | 11.42 | 9.33 | 0 | 55.04 | 44.96 | 20.74 | 3.11 | 2.39 | 26.24 | 1
PUG2026/01.E09.001.005 |  | 01 | EDILIZIA | 01.E09 | OPERE DA LATTONIERE E PLUVIALI | 01.E09.001 | Canali di gronda, converse e scossaline montate in opera compreso pezzi speciali ed ogni altro onere e magistero per dare l'opera finita a regola d'arte con esclusione delle sole cicogne di sostegno per i canali di gronda: sviluppo fino a cm 33 | 01.E09.001.005 | in acciaio zincato preverniciato da 6/10 | m | Analisi | 0 | 11.42 | 8.58 | 0 | 57.09 | 42.91 | 20 | 3 | 2.3 | 25.3 | 1
PUG2026/01.E09.001.007 |  | 01 | EDILIZIA | 01.E09 | OPERE DA LATTONIERE E PLUVIALI | 01.E09.001 | Canali di gronda, converse e scossaline montate in opera compreso pezzi speciali ed ogni altro onere e magistero per dare l'opera finita a regola d'arte con esclusione delle sole cicogne di sostegno per i canali di gronda: sviluppo fino a cm 33 | 01.E09.001.007 | in acciaio zincato preverniciato da 8/10 | m | Analisi | 0 | 11.42 | 11.19 | 0 | 50.5 | 49.5 | 22.61 | 3.39 | 2.6 | 28.6 | 1
PUG2026/01.E09.003.001 |  | 01 | EDILIZIA | 01.E09 | OPERE DA LATTONIERE E PLUVIALI | 01.E09.003 | Canali di gronda, converse e scossaline montate in opera compreso pezzi speciali ed ogni altro onere e magistero per dare l'opera finita a regola d'arte con esclusione delle sole cicogne di sostegno per i canali di gronda: sviluppo fino a cm 50 | 01.E09.003.001 | in acciaio zincato da 6/10 | m | Analisi | 0 | 11.42 | 10.84 | 0 | 51.3 | 48.7 | 22.26 | 3.34 | 2.56 | 28.15 | 1
PUG2026/01.E09.003.003 |  | 01 | EDILIZIA | 01.E09 | OPERE DA LATTONIERE E PLUVIALI | 01.E09.003 | Canali di gronda, converse e scossaline montate in opera compreso pezzi speciali ed ogni altro onere e magistero per dare l'opera finita a regola d'arte con esclusione delle sole cicogne di sostegno per i canali di gronda: sviluppo fino a cm 50 | 01.E09.003.003 | in acciaio zincato da 8/10 | m | Analisi | 0 | 11.42 | 14.13 | 0 | 44.69 | 55.31 | 25.55 | 3.83 | 2.94 | 32.32 | 1
PUG2026/01.E09.003.005 |  | 01 | EDILIZIA | 01.E09 | OPERE DA LATTONIERE E PLUVIALI | 01.E09.003 | Canali di gronda, converse e scossaline montate in opera compreso pezzi speciali ed ogni altro onere e magistero per dare l'opera finita a regola d'arte con esclusione delle sole cicogne di sostegno per i canali di gronda: sviluppo fino a cm 50 | 01.E09.003.005 | in acciaio zincato preverniciato da 6/10 | m | Analisi | 0 | 11.42 | 13.66 | 0 | 45.54 | 54.46 | 25.07 | 3.76 | 2.88 | 31.72 | 1
PUG2026/01.E09.003.007 |  | 01 | EDILIZIA | 01.E09 | OPERE DA LATTONIERE E PLUVIALI | 01.E09.003 | Canali di gronda, converse e scossaline montate in opera compreso pezzi speciali ed ogni altro onere e magistero per dare l'opera finita a regola d'arte con esclusione delle sole cicogne di sostegno per i canali di gronda: sviluppo fino a cm 50 | 01.E09.003.007 | in acciaio zincato preverniciato da 8/10 | m | Analisi | 0 | 11.42 | 17.81 | 0 | 39.07 | 60.93 | 29.22 | 4.38 | 3.36 | 36.97 | 1
PUG2026/01.E09.005.001 |  | 01 | EDILIZIA | 01.E09 | OPERE DA LATTONIERE E PLUVIALI | 01.E09.005 | Canali di gronda, converse e scossaline montate in opera compreso pezzi speciali ed ogni altro onere e magistero per dare l'opera finita a regola d'arte con esclusione delle sole cicogne di sostegno per i canali di gronda: sviluppo fino a cm 100 | 01.E09.005.001 | in acciaio zincato da 6/10 | m | Analisi | 0 | 11.42 | 17.43 | 0 | 39.59 | 60.41 | 28.84 | 4.33 | 3.32 | 36.49 | 1
PUG2026/01.E09.005.003 |  | 01 | EDILIZIA | 01.E09 | OPERE DA LATTONIERE E PLUVIALI | 01.E09.005 | Canali di gronda, converse e scossaline montate in opera compreso pezzi speciali ed ogni altro onere e magistero per dare l'opera finita a regola d'arte con esclusione delle sole cicogne di sostegno per i canali di gronda: sviluppo fino a cm 100 | 01.E09.005.003 | in acciaio zincato da 8/10 | m | Analisi | 0 | 11.42 | 28.26 | 0 | 28.77 | 71.23 | 39.68 | 5.95 | 4.56 | 50.2 | 1
PUG2026/01.E09.005.005 |  | 01 | EDILIZIA | 01.E09 | OPERE DA LATTONIERE E PLUVIALI | 01.E09.005 | Canali di gronda, converse e scossaline montate in opera compreso pezzi speciali ed ogni altro onere e magistero per dare l'opera finita a regola d'arte con esclusione delle sole cicogne di sostegno per i canali di gronda: sviluppo fino a cm 100 | 01.E09.005.005 | in acciaio zincato preverniciato da 6/10 | m | Analisi | 0 | 11.42 | 27.31 | 0 | 29.48 | 70.52 | 38.73 | 5.81 | 4.45 | 48.99 | 1
PUG2026/01.E09.005.007 |  | 01 | EDILIZIA | 01.E09 | OPERE DA LATTONIERE E PLUVIALI | 01.E09.005 | Canali di gronda, converse e scossaline montate in opera compreso pezzi speciali ed ogni altro onere e magistero per dare l'opera finita a regola d'arte con esclusione delle sole cicogne di sostegno per i canali di gronda: sviluppo fino a cm 100 | 01.E09.005.007 | in acciaio zincato preverniciato da 8/10 | m | Analisi | 0 | 11.42 | 35.61 | 0 | 24.28 | 75.72 | 47.03 | 7.05 | 5.41 | 59.49 | 1
PUG2026/01.E09.007.001 |  | 01 | EDILIZIA | 01.E09 | OPERE DA LATTONIERE E PLUVIALI | 01.E09.007 | Cicogne per sostegno di canali di gronda, montate in opera compreso fissaggio al supporto ed ogni altro onere e magistero per dare l'opera finita a regola d'arte | 01.E09.007.001 | in acciaio zincato | cad | Analisi | 0.06 | 2.28 | 5.15 | 0.82 | 30.47 | 68.71 | 7.5 | 1.12 | 0.86 | 9.48 | 1
PUG2026/01.E09.007.003 |  | 01 | EDILIZIA | 01.E09 | OPERE DA LATTONIERE E PLUVIALI | 01.E09.007 | Cicogne per sostegno di canali di gronda, montate in opera compreso fissaggio al supporto ed ogni altro onere e magistero per dare l'opera finita a regola d'arte | 01.E09.007.003 | in rame o alluminio | cad | Analisi | 0.06 | 2.28 | 5.93 | 0.75 | 27.6 | 71.66 | 8.28 | 1.24 | 0.95 | 10.47 | 1
PUG2026/01.E09.009.001 |  | 01 | EDILIZIA | 01.E09 | OPERE DA LATTONIERE E PLUVIALI | 01.E09.009 | Discendenti in pvc montati in opera compreso pezzi speciali ed ogni altro onere e magistero per dare l'opera finita a regola d'arte con esclusione dei soli collari di sostegno | 01.E09.009.001 | circolari Ø 80 mm | m | Analisi | 0 | 11.42 | 3.14 | 0 | 78.43 | 21.57 | 14.56 | 2.18 | 1.67 | 18.42 | 1
PUG2026/01.E09.009.003 |  | 01 | EDILIZIA | 01.E09 | OPERE DA LATTONIERE E PLUVIALI | 01.E09.009 | Discendenti in pvc montati in opera compreso pezzi speciali ed ogni altro onere e magistero per dare l'opera finita a regola d'arte con esclusione dei soli collari di sostegno | 01.E09.009.003 | circolari Ø 100 mm | m | Analisi | 0 | 11.42 | 4.74 | 0 | 70.66 | 29.34 | 16.16 | 2.42 | 1.86 | 20.44 | 1
PUG2026/01.E09.009.005 |  | 01 | EDILIZIA | 01.E09 | OPERE DA LATTONIERE E PLUVIALI | 01.E09.009 | Discendenti in pvc montati in opera compreso pezzi speciali ed ogni altro onere e magistero per dare l'opera finita a regola d'arte con esclusione dei soli collari di sostegno | 01.E09.009.005 | quadri 80 x 80 mm | m | Analisi | 0 | 11.42 | 5.22 | 0 | 68.63 | 31.37 | 16.64 | 2.5 | 1.91 | 21.05 | 1
PUG2026/01.E09.009.007 |  | 01 | EDILIZIA | 01.E09 | OPERE DA LATTONIERE E PLUVIALI | 01.E09.009 | Discendenti in pvc montati in opera compreso pezzi speciali ed ogni altro onere e magistero per dare l'opera finita a regola d'arte con esclusione dei soli collari di sostegno | 01.E09.009.007 | quadri 100 x 100 mm | m | Analisi | 0 | 11.42 | 7.26 | 0 | 61.13 | 38.87 | 18.68 | 2.8 | 2.15 | 23.63 | 1
PUG2026/01.E09.011.001 |  | 01 | EDILIZIA | 01.E09 | OPERE DA LATTONIERE E PLUVIALI | 01.E09.011 | Discendenti montati in opera compreso pezzi speciali ed ogni altro onere e magistero per dare l'opera finita a regola d'arte con esclusione dei soli collari di sostegno: Ø fino a 100 mm | 01.E09.011.001 | in acciaio zincato da 6/10 | m | Analisi | 0 | 14.27 | 2.08 | 0 | 87.28 | 12.72 | 16.35 | 2.45 | 1.88 | 20.69 | 1
PUG2026/01.E09.011.003 |  | 01 | EDILIZIA | 01.E09 | OPERE DA LATTONIERE E PLUVIALI | 01.E09.011 | Discendenti montati in opera compreso pezzi speciali ed ogni altro onere e magistero per dare l'opera finita a regola d'arte con esclusione dei soli collari di sostegno: Ø fino a 100 mm | 01.E09.011.003 | in acciaio zincato da 8/10 | m | Analisi | 0 | 17.13 | 3.39 | 0 | 83.47 | 16.53 | 20.52 | 3.08 | 2.36 | 25.96 | 1
PUG2026/01.E09.011.005 |  | 01 | EDILIZIA | 01.E09 | OPERE DA LATTONIERE E PLUVIALI | 01.E09.011 | Discendenti montati in opera compreso pezzi speciali ed ogni altro onere e magistero per dare l'opera finita a regola d'arte con esclusione dei soli collari di sostegno: Ø fino a 100 mm | 01.E09.011.005 | in acciaio zincato preverniciato da 6/10 | m | Analisi | 0 | 17.13 | 4.55 | 0 | 79 | 21 | 21.68 | 3.25 | 2.49 | 27.42 | 1
PUG2026/01.E09.011.007 |  | 01 | EDILIZIA | 01.E09 | OPERE DA LATTONIERE E PLUVIALI | 01.E09.011 | Discendenti montati in opera compreso pezzi speciali ed ogni altro onere e magistero per dare l'opera finita a regola d'arte con esclusione dei soli collari di sostegno: Ø fino a 100 mm | 01.E09.011.007 | in acciaio zincato preverniciato da 8/10 | m | Analisi | 0 | 18.84 | 8.31 | 0 | 69.39 | 30.61 | 27.15 | 4.07 | 3.12 | 34.34 | 1
PUG2026/01.E09.011.009 |  | 01 | EDILIZIA | 01.E09 | OPERE DA LATTONIERE E PLUVIALI | 01.E09.011 | Discendenti montati in opera compreso pezzi speciali ed ogni altro onere e magistero per dare l'opera finita a regola d'arte con esclusione dei soli collari di sostegno: Ø fino a 100 mm | 01.E09.011.009 | in acciaio inox da 8/10 | m | Analisi | 0 | 34.25 | 7.47 | 0 | 82.09 | 17.91 | 41.73 | 6.26 | 4.8 | 52.78 | 1
PUG2026/01.E09.011.011 |  | 01 | EDILIZIA | 01.E09 | OPERE DA LATTONIERE E PLUVIALI | 01.E09.011 | Discendenti montati in opera compreso pezzi speciali ed ogni altro onere e magistero per dare l'opera finita a regola d'arte con esclusione dei soli collari di sostegno: Ø fino a 100 mm | 01.E09.011.011 | in rame da 6/10 | m | Analisi | 0 | 51.38 | 0.91 | 0 | 98.27 | 1.73 | 52.29 | 7.84 | 6.01 | 66.14 | 1
PUG2026/01.E09.011.013 |  | 01 | EDILIZIA | 01.E09 | OPERE DA LATTONIERE E PLUVIALI | 01.E09.011 | Discendenti montati in opera compreso pezzi speciali ed ogni altro onere e magistero per dare l'opera finita a regola d'arte con esclusione dei soli collari di sostegno: Ø fino a 100 mm | 01.E09.011.013 | in rame da 8/10 | m | Analisi | 0 | 57.09 | 1.21 | 0 | 97.93 | 2.07 | 58.3 | 8.74 | 6.7 | 73.75 | 1
PUG2026/01.E09.013.001 |  | 01 | EDILIZIA | 01.E09 | OPERE DA LATTONIERE E PLUVIALI | 01.E09.013 | Discendenti montati in opera compreso pezzi speciali ed ogni altro onere e magistero per dare l'opera finita a regola d'arte con esclusione dei soli collari di sostegno: Ø fino a 150 mm | 01.E09.013.001 | in acciaio zincato da 6/10 | m | Analisi | 0 | 17.13 | 3.12 | 0 | 84.59 | 15.41 | 20.25 | 3.04 | 2.33 | 25.61 | 1
PUG2026/01.E09.013.003 |  | 01 | EDILIZIA | 01.E09 | OPERE DA LATTONIERE E PLUVIALI | 01.E09.013 | Discendenti montati in opera compreso pezzi speciali ed ogni altro onere e magistero per dare l'opera finita a regola d'arte con esclusione dei soli collari di sostegno: Ø fino a 150 mm | 01.E09.013.003 | in acciaio zincato da 8/10 | m | Analisi | 0 | 19.98 | 4.07 | 0 | 83.08 | 16.92 | 24.05 | 3.61 | 2.77 | 30.42 | 1
PUG2026/01.E09.013.005 |  | 01 | EDILIZIA | 01.E09 | OPERE DA LATTONIERE E PLUVIALI | 01.E09.013 | Discendenti montati in opera compreso pezzi speciali ed ogni altro onere e magistero per dare l'opera finita a regola d'arte con esclusione dei soli collari di sostegno: Ø fino a 150 mm | 01.E09.013.005 | in acciaio zincato preverniciato da 6/10 | m | Analisi | 0 | 17.13 | 4.1 | 0 | 80.7 | 19.3 | 21.22 | 3.18 | 2.44 | 26.85 | 1
PUG2026/01.E09.013.007 |  | 01 | EDILIZIA | 01.E09 | OPERE DA LATTONIERE E PLUVIALI | 01.E09.013 | Discendenti montati in opera compreso pezzi speciali ed ogni altro onere e magistero per dare l'opera finita a regola d'arte con esclusione dei soli collari di sostegno: Ø fino a 150 mm | 01.E09.013.007 | in acciaio zincato preverniciato da 8/10 | m | Analisi | 0 | 19.98 | 5.34 | 0 | 78.91 | 21.09 | 25.32 | 3.8 | 2.91 | 32.03 | 1
PUG2026/01.E09.013.009 |  | 01 | EDILIZIA | 01.E09 | OPERE DA LATTONIERE E PLUVIALI | 01.E09.013 | Discendenti montati in opera compreso pezzi speciali ed ogni altro onere e magistero per dare l'opera finita a regola d'arte con esclusione dei soli collari di sostegno: Ø fino a 150 mm | 01.E09.013.009 | in acciaio inox da 8/10 | m | Analisi | 0 | 39.96 | 11.21 | 0 | 78.09 | 21.91 | 51.17 | 7.68 | 5.88 | 64.73 | 1
PUG2026/01.E09.013.011 |  | 01 | EDILIZIA | 01.E09 | OPERE DA LATTONIERE E PLUVIALI | 01.E09.013 | Discendenti montati in opera compreso pezzi speciali ed ogni altro onere e magistero per dare l'opera finita a regola d'arte con esclusione dei soli collari di sostegno: Ø fino a 150 mm | 01.E09.013.011 | in rame da 6/10 | m | Analisi | 0 | 61.66 | 1.36 | 0 | 97.84 | 2.16 | 63.02 | 9.45 | 7.25 | 79.72 | 1
PUG2026/01.E09.013.013 |  | 01 | EDILIZIA | 01.E09 | OPERE DA LATTONIERE E PLUVIALI | 01.E09.013 | Discendenti montati in opera compreso pezzi speciali ed ogni altro onere e magistero per dare l'opera finita a regola d'arte con esclusione dei soli collari di sostegno: Ø fino a 150 mm | 01.E09.013.013 | in rame da 8/10 | m | Analisi | 0 | 79.93 | 1.81 | 0 | 97.78 | 2.22 | 81.74 | 12.26 | 9.4 | 103.4 | 1
PUG2026/01.E09.015.001 |  | 01 | EDILIZIA | 01.E09 | OPERE DA LATTONIERE E PLUVIALI | 01.E09.015 | Collari per sostegno di discendenti, montate in opera compreso fissaggio al supporto ed ogni altro onere e magistero per dare l'opera finita a regola d'arte | 01.E09.015.001 | in acciaio zincato | m | Analisi | 0 | 2.85 | 1.83 | 0 | 60.93 | 39.07 | 4.68 | 0.7 | 0.54 | 5.93 | 1
PUG2026/01.E09.015.003 |  | 01 | EDILIZIA | 01.E09 | OPERE DA LATTONIERE E PLUVIALI | 01.E09.015 | Collari per sostegno di discendenti, montate in opera compreso fissaggio al supporto ed ogni altro onere e magistero per dare l'opera finita a regola d'arte | 01.E09.015.003 | in rame o acciaio inox | m | Analisi | 0 | 2.85 | 5.85 | 0 | 32.79 | 67.21 | 8.7 | 1.31 | 1 | 11.01 | 1
PUG2026/01.E09.017.001 |  | 01 | EDILIZIA | 01.E09 | OPERE DA LATTONIERE E PLUVIALI | 01.E09.017 | Terminali per pluviali e colonne di scarico, per diametri fino a 100 mm e lunghezza 2,00 m, posti in opera compreso grappe, pezzi speciali, opere murarie, ecc. | 01.E09.017.001 | in rame 12/10 | m | Analisi | 0.97 | 2.85 | 114.99 | 0.82 | 2.4 | 96.78 | 118.82 | 17.82 | 13.66 | 150.3 | 1
PUG2026/01.E09.017.003 |  | 01 | EDILIZIA | 01.E09 | OPERE DA LATTONIERE E PLUVIALI | 01.E09.017 | Terminali per pluviali e colonne di scarico, per diametri fino a 100 mm e lunghezza 2,00 m, posti in opera compreso grappe, pezzi speciali, opere murarie, ecc. | 01.E09.017.003 | in acciaio 12/10 | m | Analisi | 0.97 | 2.85 | 24.44 | 3.44 | 10.1 | 86.46 | 28.27 | 4.24 | 3.25 | 35.76 | 1
PUG2026/01.E09.019.001 |  | 01 | EDILIZIA | 01.E09 | OPERE DA LATTONIERE E PLUVIALI | 01.E09.019 | Canali di gronda, converse, scossaline e compluvi in lamiera comunque sagomata di qualsiasi spessore, poste in opera complete di pezzi speciali, staffe di ferro (cicogne), murate o chiodate, poste ad interasse non superiore a 1,30 m, comprese le legature con filo di ferro zincato, le sovrapposizioni chiodate o saldate a stagno, le verniciature con minio di piombo o antiruggine: | 01.E09.019.001 | in acciaio zincato | m | Analisi | 0.97 | 2.85 | 6.22 | 9.68 | 28.41 | 61.92 | 10.05 | 1.51 | 1.16 | 12.71 | 1
PUG2026/01.E09.019.003 |  | 01 | EDILIZIA | 01.E09 | OPERE DA LATTONIERE E PLUVIALI | 01.E09.019 | Canali di gronda, converse, scossaline e compluvi in lamiera comunque sagomata di qualsiasi spessore, poste in opera complete di pezzi speciali, staffe di ferro (cicogne), murate o chiodate, poste ad interasse non superiore a 1,30 m, comprese le legature con filo di ferro zincato, le sovrapposizioni chiodate o saldate a stagno, le verniciature con minio di piombo o antiruggine: | 01.E09.019.003 | in acciaio zincato preverniciato | m | Analisi | 0.97 | 2.85 | 6.27 | 9.63 | 28.27 | 62.09 | 10.1 | 1.51 | 1.16 | 12.77 | 1
PUG2026/01.E09.019.005 |  | 01 | EDILIZIA | 01.E09 | OPERE DA LATTONIERE E PLUVIALI | 01.E09.019 | Canali di gronda, converse, scossaline e compluvi in lamiera comunque sagomata di qualsiasi spessore, poste in opera complete di pezzi speciali, staffe di ferro (cicogne), murate o chiodate, poste ad interasse non superiore a 1,30 m, comprese le legature con filo di ferro zincato, le sovrapposizioni chiodate o saldate a stagno, le verniciature con minio di piombo o antiruggine: | 01.E09.019.005 | in alluminio | m | Analisi | 0.97 | 2.85 | 23.33 | 3.58 | 10.51 | 85.91 | 27.16 | 4.07 | 3.12 | 34.35 | 1
PUG2026/01.E09.019.007 |  | 01 | EDILIZIA | 01.E09 | OPERE DA LATTONIERE E PLUVIALI | 01.E09.019 | Canali di gronda, converse, scossaline e compluvi in lamiera comunque sagomata di qualsiasi spessore, poste in opera complete di pezzi speciali, staffe di ferro (cicogne), murate o chiodate, poste ad interasse non superiore a 1,30 m, comprese le legature con filo di ferro zincato, le sovrapposizioni chiodate o saldate a stagno, le verniciature con minio di piombo o antiruggine: | 01.E09.019.007 | in rame | m | Analisi | 0.97 | 2.85 | 35.83 | 2.45 | 7.2 | 90.35 | 39.65 | 5.95 | 4.56 | 50.16 | 1
PUG2026/01.E09.021.001 |  | 01 | EDILIZIA | 01.E09 | OPERE DA LATTONIERE E PLUVIALI | 01.E09.021 | Pettine per la ventilazione e protezione contro la nidificazione e l'inserimento di piccoli animali, in opera lungo la linea di colmo o di gronda mediante inchiodatura: in acciaio zincato preverniciato, spessore 5/10 | 01.E09.021.001 | altezza 65 mm, per tegole | m | Analisi | 0 | 2.85 | 1.92 | 0 | 59.79 | 40.21 | 4.77 | 0.72 | 0.55 | 6.04 | 1
PUG2026/01.E09.021.003 |  | 01 | EDILIZIA | 01.E09 | OPERE DA LATTONIERE E PLUVIALI | 01.E09.021 | Pettine per la ventilazione e protezione contro la nidificazione e l'inserimento di piccoli animali, in opera lungo la linea di colmo o di gronda mediante inchiodatura: in acciaio zincato preverniciato, spessore 5/10 | 01.E09.021.003 | altezza 110 mm, per coppi | m | Analisi | 0 | 2.85 | 2.08 | 0 | 57.85 | 42.15 | 4.93 | 0.74 | 0.57 | 6.24 | 1
PUG2026/01.E09.021.005 |  | 01 | EDILIZIA | 01.E09 | OPERE DA LATTONIERE E PLUVIALI | 01.E09.021 | Pettine per la ventilazione e protezione contro la nidificazione e l'inserimento di piccoli animali, in opera lungo la linea di colmo o di gronda mediante inchiodatura: in acciaio zincato preverniciato, spessore 5/10 | 01.E09.021.005 | altezza 80 mm, con listello ventilato, per tegole | m | Analisi | 0 | 2.85 | 3.61 | 0 | 44.16 | 55.84 | 6.46 | 0.97 | 0.74 | 8.18 | 1
PUG2026/01.E09.021.007 |  | 01 | EDILIZIA | 01.E09 | OPERE DA LATTONIERE E PLUVIALI | 01.E09.021 | Pettine per la ventilazione e protezione contro la nidificazione e l'inserimento di piccoli animali, in opera lungo la linea di colmo o di gronda mediante inchiodatura: in acciaio zincato preverniciato, spessore 5/10 | 01.E09.021.007 | altezza 125 mm, con listello ventilato, per coppi | m | Analisi | 0 | 2.85 | 2.88 | 0 | 49.78 | 50.22 | 5.73 | 0.86 | 0.66 | 7.25 | 1
PUG2026/01.E09.023.001 |  | 01 | EDILIZIA | 01.E09 | OPERE DA LATTONIERE E PLUVIALI | 01.E09.023 | Pettine per la ventilazione e protezione contro la nidificazione e l'inserimento di piccoli animali, in opera lungo la linea di colmo o di gronda mediante inchiodatura: in polipropilene resistente ai raggi UV | 01.E09.023.001 | altezza 65 mm, per tegole | m | Analisi | 0 | 2.85 | 0.8 | 0 | 78.11 | 21.89 | 3.65 | 0.55 | 0.42 | 4.62 | 1
PUG2026/01.E09.023.003 |  | 01 | EDILIZIA | 01.E09 | OPERE DA LATTONIERE E PLUVIALI | 01.E09.023 | Pettine per la ventilazione e protezione contro la nidificazione e l'inserimento di piccoli animali, in opera lungo la linea di colmo o di gronda mediante inchiodatura: in polipropilene resistente ai raggi UV | 01.E09.023.003 | altezza 110 mm, per coppi | m | Analisi | 0 | 2.85 | 1.04 | 0 | 73.3 | 26.7 | 3.89 | 0.58 | 0.45 | 4.93 | 1
PUG2026/01.E09.023.005 |  | 01 | EDILIZIA | 01.E09 | OPERE DA LATTONIERE E PLUVIALI | 01.E09.023 | Pettine per la ventilazione e protezione contro la nidificazione e l'inserimento di piccoli animali, in opera lungo la linea di colmo o di gronda mediante inchiodatura: in polipropilene resistente ai raggi UV | 01.E09.023.005 | altezza 95 mm, con listello ventilato | m | Analisi | 0 | 2.85 | 1.6 | 0 | 64.08 | 35.92 | 4.45 | 0.67 | 0.51 | 5.63 | 1
PUG2026/01.E09.025.001 |  | 01 | EDILIZIA | 01.E09 | OPERE DA LATTONIERE E PLUVIALI | 01.E09.025 | Canale di gronda, compresi staffe d‘ancoraggio poste a distanza di 40 cm, testate, raccordi per discese | 01.E09.025.001 | in rame spessore 8/10 mm | kg | Analisi | 0.71 | 7.14 | 10.26 | 3.92 | 39.42 | 56.66 | 18.11 | 2.72 | 2.08 | 22.91 | 1
PUG2026/01.E09.025.003 |  | 01 | EDILIZIA | 01.E09 | OPERE DA LATTONIERE E PLUVIALI | 01.E09.025 | Canale di gronda, compresi staffe d‘ancoraggio poste a distanza di 40 cm, testate, raccordi per discese | 01.E09.025.003 | in lamiera d‘acciaio inox spessore 8/10 mm | kg | Analisi | 0.71 | 7.14 | 7.84 | 4.52 | 45.51 | 49.98 | 15.69 | 2.35 | 1.8 | 19.85 | 1
PUG2026/01.E09.025.005 |  | 01 | EDILIZIA | 01.E09 | OPERE DA LATTONIERE E PLUVIALI | 01.E09.025 | Canale di gronda, compresi staffe d‘ancoraggio poste a distanza di 40 cm, testate, raccordi per discese | 01.E09.025.005 | in lamiera d‘acciaio zincato preverniciato spessore 8/10 mm | kg | Analisi | 0.71 | 7.14 | 2.99 | 6.54 | 65.87 | 27.59 | 10.84 | 1.63 | 1.25 | 13.71 | 1
PUG2026/01.E09.025.007 |  | 01 | EDILIZIA | 01.E09 | OPERE DA LATTONIERE E PLUVIALI | 01.E09.025 | Canale di gronda, compresi staffe d‘ancoraggio poste a distanza di 40 cm, testate, raccordi per discese | 01.E09.025.007 | in lamiera di alluminio preverniciato spessore 10/10 mm | kg | Analisi | 0.71 | 7.14 | 7.18 | 4.72 | 47.5 | 47.78 | 15.03 | 2.25 | 1.73 | 19.01 | 1
PUG2026/01.E09.027.001 |  | 01 | EDILIZIA | 01.E09 | OPERE DA LATTONIERE E PLUVIALI | 01.E09.027 | Falda frontespigolo, compresi ancoraggi, con esclusione degli ornamenti e delle opere murarie | 01.E09.027.001 | in lamiera di rame spessore 8/10 mm | kg | Analisi | 0.71 | 6.54 | 10.25 | 4.05 | 37.39 | 58.56 | 17.5 | 2.63 | 2.01 | 22.14 | 1
PUG2026/01.E09.027.003 |  | 01 | EDILIZIA | 01.E09 | OPERE DA LATTONIERE E PLUVIALI | 01.E09.027 | Falda frontespigolo, compresi ancoraggi, con esclusione degli ornamenti e delle opere murarie | 01.E09.027.003 | in lamiera d‘acciaio inox spessore 5/10 mm | kg | Analisi | 0.71 | 6.54 | 7.84 | 4.7 | 43.36 | 51.94 | 15.09 | 2.26 | 1.74 | 19.09 | 1
PUG2026/01.E09.027.005 |  | 01 | EDILIZIA | 01.E09 | OPERE DA LATTONIERE E PLUVIALI | 01.E09.027 | Falda frontespigolo, compresi ancoraggi, con esclusione degli ornamenti e delle opere murarie | 01.E09.027.005 | in lamiera d‘acciaio zincato preverniciato spessore 6/10 mm | kg | Analisi | 0.71 | 6.54 | 2.99 | 6.92 | 63.89 | 29.19 | 10.24 | 1.54 | 1.18 | 12.96 | 1
PUG2026/01.E09.027.007 |  | 01 | EDILIZIA | 01.E09 | OPERE DA LATTONIERE E PLUVIALI | 01.E09.027 | Falda frontespigolo, compresi ancoraggi, con esclusione degli ornamenti e delle opere murarie | 01.E09.027.007 | in lamiera d‘alluminio preverniciato spessore 6/10 mm | kg | Analisi | 0.71 | 6.54 | 6.39 | 5.2 | 47.97 | 46.84 | 13.64 | 2.05 | 1.57 | 17.26 | 1
PUG2026/01.E09.029.001 |  | 01 | EDILIZIA | 01.E09 | OPERE DA LATTONIERE E PLUVIALI | 01.E09.029 | Falda per camino o falda fuori misura standard, compresi ancoraggi, tagli, saldature, sigillante, con esclusione delle opere murarie | 01.E09.029.001 | in lamiera di rame spessore 6/10 mm | kg | Analisi | 0.71 | 11.9 | 100.45 | 0.63 | 10.52 | 88.85 | 113.06 | 16.96 | 13 | 143.02 | 1
PUG2026/01.E09.029.003 |  | 01 | EDILIZIA | 01.E09 | OPERE DA LATTONIERE E PLUVIALI | 01.E09.029 | Falda per camino o falda fuori misura standard, compresi ancoraggi, tagli, saldature, sigillante, con esclusione delle opere murarie | 01.E09.029.003 | in lamiera d‘acciaio inox spessore 5/10 mm | kg | Analisi | 0.71 | 11.9 | 81.54 | 0.75 | 12.64 | 86.61 | 94.14 | 14.12 | 10.83 | 119.09 | 1
PUG2026/01.E09.029.005 |  | 01 | EDILIZIA | 01.E09 | OPERE DA LATTONIERE E PLUVIALI | 01.E09.029 | Falda per camino o falda fuori misura standard, compresi ancoraggi, tagli, saldature, sigillante, con esclusione delle opere murarie | 01.E09.029.005 | in lamiera d‘acciaio zincato spessore 6/10 mm | kg | Analisi | 0.71 | 11.9 | 55.32 | 1.04 | 17.52 | 81.44 | 67.92 | 10.19 | 7.81 | 85.92 | 1
PUG2026/01.E09.029.007 |  | 01 | EDILIZIA | 01.E09 | OPERE DA LATTONIERE E PLUVIALI | 01.E09.029 | Falda per camino o falda fuori misura standard, compresi ancoraggi, tagli, saldature, sigillante, con esclusione delle opere murarie | 01.E09.029.007 | in lamiera d‘acciaio zincato preverniciato spessore 6/10 mm | kg | Analisi | 0.71 | 11.9 | 49.84 | 1.14 | 19.05 | 79.81 | 62.45 | 9.37 | 7.18 | 79 | 1
PUG2026/01.E09.031.001 |  | 01 | EDILIZIA | 01.E09 | OPERE DA LATTONIERE E PLUVIALI | 01.E09.031 | Tubi pluviali di discesa, compresi curve stampate, collari a tassello, ancoraggi, tagli, saldature, sigillante, elemento terminale, lunghezza 1,50 m, con esclusione degli ornamenti e delle opere murarie | 01.E09.031.001 | in rame, diametro 80 mm, spessore 6/10 mm | kg | Analisi | 0.71 | 7.14 | 10.17 | 3.94 | 39.63 | 56.43 | 18.01 | 2.7 | 2.07 | 22.79 | 1
PUG2026/01.E09.031.003 |  | 01 | EDILIZIA | 01.E09 | OPERE DA LATTONIERE E PLUVIALI | 01.E09.031 | Tubi pluviali di discesa, compresi curve stampate, collari a tassello, ancoraggi, tagli, saldature, sigillante, elemento terminale, lunghezza 1,50 m, con esclusione degli ornamenti e delle opere murarie | 01.E09.031.003 | in rame, diametro 100 mm, spessore 6/10 mm | kg | Analisi | 0.71 | 7.14 | 10.7 | 3.82 | 38.49 | 57.69 | 18.55 | 2.78 | 2.13 | 23.46 | 1
PUG2026/01.E09.031.005 |  | 01 | EDILIZIA | 01.E09 | OPERE DA LATTONIERE E PLUVIALI | 01.E09.031 | Tubi pluviali di discesa, compresi curve stampate, collari a tassello, ancoraggi, tagli, saldature, sigillante, elemento terminale, lunghezza 1,50 m, con esclusione degli ornamenti e delle opere murarie | 01.E09.031.005 | in acciaio inox diametro 80 mm, spessore 6/10 mm | kg | Analisi | 0.71 | 7.14 | 7.6 | 4.59 | 46.21 | 49.2 | 15.45 | 2.32 | 1.78 | 19.54 | 1
PUG2026/01.E09.031.007 |  | 01 | EDILIZIA | 01.E09 | OPERE DA LATTONIERE E PLUVIALI | 01.E09.031 | Tubi pluviali di discesa, compresi curve stampate, collari a tassello, ancoraggi, tagli, saldature, sigillante, elemento terminale, lunghezza 1,50 m, con esclusione degli ornamenti e delle opere murarie | 01.E09.031.007 | in acciaio inox diametro 100 mm, spessore 6/10 mm | kg | Analisi | 0.71 | 7.14 | 8.08 | 4.45 | 44.82 | 50.73 | 15.93 | 2.39 | 1.83 | 20.15 | 1
PUG2026/01.E09.031.009 |  | 01 | EDILIZIA | 01.E09 | OPERE DA LATTONIERE E PLUVIALI | 01.E09.031 | Tubi pluviali di discesa, compresi curve stampate, collari a tassello, ancoraggi, tagli, saldature, sigillante, elemento terminale, lunghezza 1,50 m, con esclusione degli ornamenti e delle opere murarie | 01.E09.031.009 | in acciaio zincato preverniciato diametro 80 mm, spessore 6/10 mm | kg | Analisi | 0.71 | 7.14 | 3.02 | 6.52 | 65.69 | 27.79 | 10.87 | 1.63 | 1.25 | 13.75 | 1
PUG2026/01.E09.031.011 |  | 01 | EDILIZIA | 01.E09 | OPERE DA LATTONIERE E PLUVIALI | 01.E09.031 | Tubi pluviali di discesa, compresi curve stampate, collari a tassello, ancoraggi, tagli, saldature, sigillante, elemento terminale, lunghezza 1,50 m, con esclusione degli ornamenti e delle opere murarie | 01.E09.031.011 | in acciaio zincato preverniciato inox diametro 100 mm, spessore 6/10 mm | kg | Analisi | 0.71 | 7.14 | 3.74 | 6.12 | 61.61 | 32.28 | 11.59 | 1.74 | 1.33 | 14.66 | 1
PUG2026/01.E09.031.013 |  | 01 | EDILIZIA | 01.E09 | OPERE DA LATTONIERE E PLUVIALI | 01.E09.031 | Tubi pluviali di discesa, compresi curve stampate, collari a tassello, ancoraggi, tagli, saldature, sigillante, elemento terminale, lunghezza 1,50 m, con esclusione degli ornamenti e delle opere murarie | 01.E09.031.013 | in acciaio alluminio preverniciato diametro 80 mm, spessore 6/10 mm | kg | Analisi | 0.71 | 7.14 | 5.85 | 5.18 | 52.12 | 42.71 | 13.7 | 2.05 | 1.58 | 17.33 | 1
PUG2026/01.E09.031.015 |  | 01 | EDILIZIA | 01.E09 | OPERE DA LATTONIERE E PLUVIALI | 01.E09.031 | Tubi pluviali di discesa, compresi curve stampate, collari a tassello, ancoraggi, tagli, saldature, sigillante, elemento terminale, lunghezza 1,50 m, con esclusione degli ornamenti e delle opere murarie | 01.E09.031.015 | in acciaio alluminio preverniciato inox diametro 100 mm, spessore 6/10 mm | kg | Analisi | 0.71 | 7.14 | 6.51 | 4.94 | 49.72 | 45.34 | 14.36 | 2.15 | 1.65 | 18.16 | 1
PUG2026/01.E10.001.001 |  | 01 | EDILIZIA | 01.E10 | OPERE IN FERRO | 01.E10.001 | Profilati in ferro tondo, piatto, quadro od angolare con eventuale impiego di lamiera per ringhiere, inferriate, cancellate, griglie, ecc. con eventuali intelaiature fisse o mobili con spartiti geometrici semplici, cardini, paletti, serrature, compassi, guide ed ogni altra ferramenta di fissaggio, apertura e chiusura, con fori, piastre, bulloni, elettrodi, ecc. dati in opera bullonati o saldati, compresa una mano di minio o di vernice antiruggine e opere murarie | 01.E10.001.001 | cancellate fisse semplici | kg | Analisi | 0.43 | 0.86 | 4.25 | 7.75 | 15.52 | 76.73 | 5.54 | 0.83 | 0.64 | 7.01 | 6
PUG2026/01.E10.001.003 |  | 01 | EDILIZIA | 01.E10 | OPERE IN FERRO | 01.E10.001 | Profilati in ferro tondo, piatto, quadro od angolare con eventuale impiego di lamiera per ringhiere, inferriate, cancellate, griglie, ecc. con eventuali intelaiature fisse o mobili con spartiti geometrici semplici, cardini, paletti, serrature, compassi, guide ed ogni altra ferramenta di fissaggio, apertura e chiusura, con fori, piastre, bulloni, elettrodi, ecc. dati in opera bullonati o saldati, compresa una mano di minio o di vernice antiruggine e opere murarie | 01.E10.001.003 | cancelli apribili semplici | kg | Analisi | 0.43 | 0.9 | 4.48 | 7.44 | 15.54 | 77.01 | 5.82 | 0.87 | 0.67 | 7.36 | 6
PUG2026/01.E10.001.005 |  | 01 | EDILIZIA | 01.E10 | OPERE IN FERRO | 01.E10.001 | Profilati in ferro tondo, piatto, quadro od angolare con eventuale impiego di lamiera per ringhiere, inferriate, cancellate, griglie, ecc. con eventuali intelaiature fisse o mobili con spartiti geometrici semplici, cardini, paletti, serrature, compassi, guide ed ogni altra ferramenta di fissaggio, apertura e chiusura, con fori, piastre, bulloni, elettrodi, ecc. dati in opera bullonati o saldati, compresa una mano di minio o di vernice antiruggine e opere murarie | 01.E10.001.005 | ringhiere semplici per balconi | kg | Analisi | 0.47 | 0.96 | 4.6 | 7.83 | 15.95 | 76.23 | 6.03 | 0.9 | 0.69 | 7.63 | 6
PUG2026/01.E10.001.007 |  | 01 | EDILIZIA | 01.E10 | OPERE IN FERRO | 01.E10.001 | Profilati in ferro tondo, piatto, quadro od angolare con eventuale impiego di lamiera per ringhiere, inferriate, cancellate, griglie, ecc. con eventuali intelaiature fisse o mobili con spartiti geometrici semplici, cardini, paletti, serrature, compassi, guide ed ogni altra ferramenta di fissaggio, apertura e chiusura, con fori, piastre, bulloni, elettrodi, ecc. dati in opera bullonati o saldati, compresa una mano di minio o di vernice antiruggine e opere murarie | 01.E10.001.007 | ringhiere semplici per scale | kg | Analisi | 0.47 | 3.92 | 4.6 | 5.25 | 43.61 | 51.14 | 8.99 | 1.35 | 1.03 | 11.37 | 6
PUG2026/01.E10.001.009 |  | 01 | EDILIZIA | 01.E10 | OPERE IN FERRO | 01.E10.001 | Profilati in ferro tondo, piatto, quadro od angolare con eventuale impiego di lamiera per ringhiere, inferriate, cancellate, griglie, ecc. con eventuali intelaiature fisse o mobili con spartiti geometrici semplici, cardini, paletti, serrature, compassi, guide ed ogni altra ferramenta di fissaggio, apertura e chiusura, con fori, piastre, bulloni, elettrodi, ecc. dati in opera bullonati o saldati, compresa una mano di minio o di vernice antiruggine e opere murarie | 01.E10.001.009 | inferriate semplici | kg | Analisi | 0.47 | 1.05 | 4.6 | 7.71 | 17.17 | 75.12 | 6.12 | 0.92 | 0.7 | 7.74 | 6
PUG2026/01.E10.003.001 |  | 01 | EDILIZIA | 01.E10 | OPERE IN FERRO | 01.E10.003 | Piccola ferramenta costituita da zanche, cravatte, ecc., data in opera compreso opere murarie. | 01.E10.003.001 | ferramenta costituita da zanche, cravatte | kg | Analisi | 0.41 | 2.85 | 1.71 | 8.31 | 57.36 | 34.32 | 4.98 | 0.75 | 0.57 | 6.3 | 6
PUG2026/01.E10.005.001 |  | 01 | EDILIZIA | 01.E10 | OPERE IN FERRO | 01.E10.005 | Grigliato elettroforgiato realizzato in acciaio S235 JR secondo UNI EN 10027-1 zincato a caldo a norme UNI EN ISO 1461 con collegamento in tondo liscio e/o quadro ritorto, dimensione standard di 6100 x 1000 mm, in opera compresi gli elementi di supporto anche essi zincati a caldo, quali telai, guide, zanche, bullonerie e simili: grigliato antitacco, peso 30 kg/mq, con maglia 15 x 76 mm e piatto portante 25 x 2 mm, collegamento in tondo liscio. | 01.E10.005.001 | dimensione standard di 6100 x 1000 mm | m² | Analisi | 4.14 | 12.56 | 42.9 | 6.94 | 21.07 | 71.98 | 59.6 | 8.94 | 6.85 | 75.39 | 6
PUG2026/01.E10.007.001 |  | 01 | EDILIZIA | 01.E10 | OPERE IN FERRO | 01.E10.007 | Grigliato elettroforgiato realizzato in acciaio S235 JR secondo UNI EN 10027-1 zincato a caldo a norme UNI EN ISO 1461 con collegamento in tondo liscio e/o quadro ritorto, dimensione standard di 6100 x 1000 mm, in opera compresi gli elementi di supporto anche essi zincati a caldo, quali telai, guide, zanche, bullonerie e simili: grigliato pedonale industriale | 01.E10.007.001 | peso 23 kg/mq, con maglia 22 x 76 mm e piatto portante 25 x 2 mm, collegamento in quadro ritorto | m² | Analisi | 4.14 | 9.65 | 33.35 | 8.78 | 20.47 | 70.75 | 47.14 | 7.07 | 5.42 | 59.63 | 6
PUG2026/01.E10.007.003 |  | 01 | EDILIZIA | 01.E10 | OPERE IN FERRO | 01.E10.007 | Grigliato elettroforgiato realizzato in acciaio S235 JR secondo UNI EN 10027-1 zincato a caldo a norme UNI EN ISO 1461 con collegamento in tondo liscio e/o quadro ritorto, dimensione standard di 6100 x 1000 mm, in opera compresi gli elementi di supporto anche essi zincati a caldo, quali telai, guide, zanche, bullonerie e simili: grigliato pedonale industriale | 01.E10.007.003 | peso 20 kg/mq, con maglia 25 x 76 mm e piatto portante 25 x 2 mm, collegamento in tondo liscio | m² | Analisi | 4.14 | 8.96 | 29.2 | 9.78 | 21.19 | 69.03 | 42.3 | 6.35 | 4.86 | 53.51 | 6
PUG2026/01.E10.007.005 |  | 01 | EDILIZIA | 01.E10 | OPERE IN FERRO | 01.E10.007 | Grigliato elettroforgiato realizzato in acciaio S235 JR secondo UNI EN 10027-1 zincato a caldo a norme UNI EN ISO 1461 con collegamento in tondo liscio e/o quadro ritorto, dimensione standard di 6100 x 1000 mm, in opera compresi gli elementi di supporto anche essi zincati a caldo, quali telai, guide, zanche, bullonerie e simili: grigliato pedonale industriale | 01.E10.007.005 | peso 18 kg/mq, con maglia 34 x 38 mm e piatto portante 25 x 2 mm, collegamento in quadro ritorto | m² | Analisi | 4.14 | 7.99 | 27.18 | 10.53 | 20.33 | 69.14 | 39.31 | 5.9 | 4.52 | 49.73 | 6
PUG2026/01.E10.009.001 |  | 01 | EDILIZIA | 01.E10 | OPERE IN FERRO | 01.E10.009 | Grigliato elettroforgiato realizzato in acciaio S235 JR secondo UNI EN 10027-1 zincato a caldo a norme UNI EN ISO 1461 con collegamento in tondo liscio e/o quadro ritorto, dimensione standard di 6100 x 1000 mm, in opera compresi gli elementi di supporto anche essi zincati a caldo, quali telai, guide, zanche, bullonerie e simili: grigliato carrabile con maglia 22 x 76 mm | 01.E10.009.001 | peso 51 kg/mq e piatto portante 40 x 3 mm | m² | Analisi | 4.14 | 19.78 | 87.21 | 3.72 | 17.8 | 78.48 | 111.13 | 16.67 | 12.78 | 140.58 | 6
PUG2026/01.E10.009.003 |  | 01 | EDILIZIA | 01.E10 | OPERE IN FERRO | 01.E10.009 | Grigliato elettroforgiato realizzato in acciaio S235 JR secondo UNI EN 10027-1 zincato a caldo a norme UNI EN ISO 1461 con collegamento in tondo liscio e/o quadro ritorto, dimensione standard di 6100 x 1000 mm, in opera compresi gli elementi di supporto anche essi zincati a caldo, quali telai, guide, zanche, bullonerie e simili: grigliato carrabile con maglia 22 x 76 mm | 01.E10.009.003 | peso 118 kg/mq e piatto portante 70 x 4 mm | m² | Analisi | 4.14 | 38.42 | 197.06 | 1.73 | 16.03 | 82.24 | 239.62 | 35.94 | 27.56 | 303.12 | 6
PUG2026/01.E10.011.001 |  | 01 | EDILIZIA | 01.E10 | OPERE IN FERRO | 01.E10.011 | Grigliato elettroforgiato in acciaio S235 JR secondo UNI EN 10025-2, costituito da pannelli formati da barre portanti in profilo speciale ad alta resistenza di altezza 120 mm, con passo 26 mm e distanziali di collegamento trasversale in tondo liscio Ø 5 mm con passo 76 mm, zincato a caldo secondo UNI EN ISO 1461, alta superficie di ventilazione, plissettatura anti- vertigine lungo il tratto verticale del profilo e forature asolate drenanti-ventilanti con funzione anti- sdrucciolo, poste all'estremità della sezione del profilo, adatto per le classi di portata dalla 1 alla 4 secondo UNI 11002-1, in opera comprese bullonerie e simili | 01.E10.011.001 | spessore profilo rinforzato 15/10, peso 123 kg/mq | m² | Analisi | 4.14 | 38.42 | 361.62 | 1.02 | 9.51 | 89.47 | 404.18 | 60.63 | 46.48 | 511.29 | 6
PUG2026/01.E10.011.003 |  | 01 | EDILIZIA | 01.E10 | OPERE IN FERRO | 01.E10.011 | Grigliato elettroforgiato in acciaio S235 JR secondo UNI EN 10025-2, costituito da pannelli formati da barre portanti in profilo speciale ad alta resistenza di altezza 120 mm, con passo 26 mm e distanziali di collegamento trasversale in tondo liscio Ø 5 mm con passo 76 mm, zincato a caldo secondo UNI EN ISO 1461, alta superficie di ventilazione, plissettatura anti- vertigine lungo il tratto verticale del profilo e forature asolate drenanti-ventilanti con funzione anti- sdrucciolo, poste all'estremità della sezione del profilo, adatto per le classi di portata dalla 1 alla 4 secondo UNI 11002-1, in opera comprese bullonerie e simili | 01.E10.011.003 | spessore profilo rinforzato 20/10, peso 162 kg/mq | m² | Analisi | 4.14 | 38.88 | 476.28 | 0.8 | 7.49 | 91.72 | 519.3 | 77.89 | 59.72 | 656.91 | 6
PUG2026/01.E10.013.001 |  | 01 | EDILIZIA | 01.E10 | OPERE IN FERRO | 01.E10.013 | Recinzione costituita da pannello grigliato elettroforgiato in acciaio S235 JR secondo UNI EN 10025, collegamenti in tondo liscio Ø 5 mm, bordi orizzontali elettroforgiati in ferro bugnato 25 x 4 mm e piantane in profilato piatto 60 x 8 mm (UNI 5681), zincato a caldo secondo norma UNI EN ISO 1461, poste ad interasse di 2 m, con collegamenti effettuati tramite bulloni in acciaio inox zincati del tipo antisvitamento, compreso ogni onere e magistero per dare l'opera realizzata a regola d'arte con l'esclusione delle eventuali opere murarie necessarie, della relativa esecuzione dei fori di alloggiamento delle piantane: pannello di altezza 930 mm con piantana di altezza 1.200 mm | 01.E10.013.001 | maglia 62 x 66 mm, piatto portante 25 x 2 mm e peso complessivo di 13,8 kg/mq | m² | Analisi | 4.14 | 12.22 | 26.32 | 9.69 | 28.63 | 61.68 | 42.68 | 6.4 | 4.91 | 53.99 | 6
PUG2026/01.E10.013.003 |  | 01 | EDILIZIA | 01.E10 | OPERE IN FERRO | 01.E10.013 | Recinzione costituita da pannello grigliato elettroforgiato in acciaio S235 JR secondo UNI EN 10025, collegamenti in tondo liscio Ø 5 mm, bordi orizzontali elettroforgiati in ferro bugnato 25 x 4 mm e piantane in profilato piatto 60 x 8 mm (UNI 5681), zincato a caldo secondo norma UNI EN ISO 1461, poste ad interasse di 2 m, con collegamenti effettuati tramite bulloni in acciaio inox zincati del tipo antisvitamento, compreso ogni onere e magistero per dare l'opera realizzata a regola d'arte con l'esclusione delle eventuali opere murarie necessarie, della relativa esecuzione dei fori di alloggiamento delle piantane: pannello di altezza 930 mm con piantana di altezza 1.200 mm | 01.E10.013.003 | maglia 62 x 132 mm, piatto portante 25 x 2 mm e peso complessivo di 12,7 kg/mq | m² | Analisi | 4.14 | 11.99 | 18.11 | 12.08 | 35.02 | 52.9 | 34.24 | 5.14 | 3.94 | 43.31 | 6
PUG2026/01.E10.013.005 |  | 01 | EDILIZIA | 01.E10 | OPERE IN FERRO | 01.E10.013 | Recinzione costituita da pannello grigliato elettroforgiato in acciaio S235 JR secondo UNI EN 10025, collegamenti in tondo liscio Ø 5 mm, bordi orizzontali elettroforgiati in ferro bugnato 25 x 4 mm e piantane in profilato piatto 60 x 8 mm (UNI 5681), zincato a caldo secondo norma UNI EN ISO 1461, poste ad interasse di 2 m, con collegamenti effettuati tramite bulloni in acciaio inox zincati del tipo antisvitamento, compreso ogni onere e magistero per dare l'opera realizzata a regola d'arte con l'esclusione delle eventuali opere murarie necessarie, della relativa esecuzione dei fori di alloggiamento delle piantane: pannello di altezza 930 mm con piantana di altezza 1.200 mm | 01.E10.013.005 | maglia 62 x 132 mm, piatto portante 30 x 4 mm e peso complessivo di 23 kg/mq | m² | Analisi | 4.14 | 11.99 | 35.39 | 8.03 | 23.27 | 68.69 | 51.51 | 7.73 | 5.92 | 65.16 | 6
PUG2026/01.E10.015.001 |  | 01 | EDILIZIA | 01.E10 | OPERE IN FERRO | 01.E10.015 | Recinzione costituita da pannello grigliato elettroforgiato in acciaio S235 JR secondo UNI EN 10025, collegamenti in tondo liscio Ø 5 mm, bordi orizzontali elettroforgiati in ferro bugnato 25 x 4 mm e piantane in profilato piatto 60 x 8 mm (UNI 5681), zincato a caldo secondo norma UNI EN ISO 1461, poste ad interasse di 2 m, con collegamenti effettuati tramite bulloni in acciaio inox zincati del tipo antisvitamento, compreso ogni onere e magistero per dare l'opera realizzata a regola d'arte con l'esclusione delle eventuali opere murarie necessarie, della relativa esecuzione dei fori di alloggiamento delle piantane: pannello di altezza 1320 mm con piantana di altezza 1600 mm | 01.E10.015.001 | maglia 62 x 66 mm, piatto portante 25 x 2 mm e peso complessivo di 13,1 kg/mq | m² | Analisi | 4.14 | 11.99 | 20.77 | 11.21 | 32.49 | 56.29 | 36.9 | 5.53 | 4.24 | 46.67 | 6
PUG2026/01.E10.015.003 |  | 01 | EDILIZIA | 01.E10 | OPERE IN FERRO | 01.E10.015 | Recinzione costituita da pannello grigliato elettroforgiato in acciaio S235 JR secondo UNI EN 10025, collegamenti in tondo liscio Ø 5 mm, bordi orizzontali elettroforgiati in ferro bugnato 25 x 4 mm e piantane in profilato piatto 60 x 8 mm (UNI 5681), zincato a caldo secondo norma UNI EN ISO 1461, poste ad interasse di 2 m, con collegamenti effettuati tramite bulloni in acciaio inox zincati del tipo antisvitamento, compreso ogni onere e magistero per dare l'opera realizzata a regola d'arte con l'esclusione delle eventuali opere murarie necessarie, della relativa esecuzione dei fori di alloggiamento delle piantane: pannello di altezza 1320 mm con piantana di altezza 1600 mm | 01.E10.015.003 | maglia 62 x 132 mm, piatto portante 25 x 2 mm e peso complessivo di 12 kg/mq | m² | Analisi | 4.14 | 12.56 | 18.26 | 11.84 | 35.93 | 52.23 | 34.96 | 5.24 | 4.02 | 44.22 | 6
PUG2026/01.E10.015.005 |  | 01 | EDILIZIA | 01.E10 | OPERE IN FERRO | 01.E10.015 | Recinzione costituita da pannello grigliato elettroforgiato in acciaio S235 JR secondo UNI EN 10025, collegamenti in tondo liscio Ø 5 mm, bordi orizzontali elettroforgiati in ferro bugnato 25 x 4 mm e piantane in profilato piatto 60 x 8 mm (UNI 5681), zincato a caldo secondo norma UNI EN ISO 1461, poste ad interasse di 2 m, con collegamenti effettuati tramite bulloni in acciaio inox zincati del tipo antisvitamento, compreso ogni onere e magistero per dare l'opera realizzata a regola d'arte con l'esclusione delle eventuali opere murarie necessarie, della relativa esecuzione dei fori di alloggiamento delle piantane: pannello di altezza 1320 mm con piantana di altezza 1600 mm | 01.E10.015.005 | maglia 62 x 132 mm, piatto portante 30 x 4 mm e peso complessivo di 22 kg/mq | m² | Analisi | 4.14 | 12.19 | 36.69 | 7.8 | 22.99 | 69.2 | 53.01 | 7.95 | 6.1 | 67.06 | 6
PUG2026/01.E10.017.001 |  | 01 | EDILIZIA | 01.E10 | OPERE IN FERRO | 01.E10.017 | Recinzione costituita da pannello grigliato elettroforgiato in acciaio S235 JR secondo UNI EN 10025, collegamenti in tondo liscio Ø 5 mm, bordi orizzontali elettroforgiati in ferro bugnato 25 x 4 mm e piantane in profilato piatto 60 x 8 mm (UNI 5681), zincato a caldo secondo norma UNI EN ISO 1461, poste ad interasse di 2 m, con collegamenti effettuati tramite bulloni in acciaio inox zincati del tipo antisvitamento, compreso ogni onere e magistero per dare l'opera realizzata a regola d'arte con l'esclusione delle eventuali opere murarie necessarie, della relativa esecuzione dei fori di alloggiamento delle piantane: pannello di altezza 1720 mm con piantana di altezza 2000 mm | 01.E10.017.001 | maglia 62 x 66 mm, piatto portante 25 x 2 mm e peso complessivo di 12,7 kg/mq | m² | Analisi | 4.14 | 11.99 | 18.77 | 11.86 | 34.35 | 53.79 | 34.9 | 5.24 | 4.01 | 44.15 | 6
PUG2026/01.E10.017.003 |  | 01 | EDILIZIA | 01.E10 | OPERE IN FERRO | 01.E10.017 | Recinzione costituita da pannello grigliato elettroforgiato in acciaio S235 JR secondo UNI EN 10025, collegamenti in tondo liscio Ø 5 mm, bordi orizzontali elettroforgiati in ferro bugnato 25 x 4 mm e piantane in profilato piatto 60 x 8 mm (UNI 5681), zincato a caldo secondo norma UNI EN ISO 1461, poste ad interasse di 2 m, con collegamenti effettuati tramite bulloni in acciaio inox zincati del tipo antisvitamento, compreso ogni onere e magistero per dare l'opera realizzata a regola d'arte con l'esclusione delle eventuali opere murarie necessarie, della relativa esecuzione dei fori di alloggiamento delle piantane: pannello di altezza 1720 mm con piantana di altezza 2000 mm | 01.E10.017.003 | maglia 62 x 132 mm, piatto portante 25 x 2 mm e peso complessivo di 11,6 kg/mq | m² | Analisi | 4.14 | 12.56 | 16.41 | 12.5 | 37.93 | 49.57 | 33.11 | 4.97 | 3.81 | 41.88 | 6
PUG2026/01.E10.017.005 |  | 01 | EDILIZIA | 01.E10 | OPERE IN FERRO | 01.E10.017 | Recinzione costituita da pannello grigliato elettroforgiato in acciaio S235 JR secondo UNI EN 10025, collegamenti in tondo liscio Ø 5 mm, bordi orizzontali elettroforgiati in ferro bugnato 25 x 4 mm e piantane in profilato piatto 60 x 8 mm (UNI 5681), zincato a caldo secondo norma UNI EN ISO 1461, poste ad interasse di 2 m, con collegamenti effettuati tramite bulloni in acciaio inox zincati del tipo antisvitamento, compreso ogni onere e magistero per dare l'opera realizzata a regola d'arte con l'esclusione delle eventuali opere murarie necessarie, della relativa esecuzione dei fori di alloggiamento delle piantane: pannello di altezza 1720 mm con piantana di altezza 2000 mm | 01.E10.017.005 | maglia 62 x 132 mm, piatto portante 30 x 4 mm e peso complessivo di 21,5 kg/mq | m² | Analisi | 4.14 | 12.16 | 33.53 | 8.3 | 24.41 | 67.29 | 49.82 | 7.47 | 5.73 | 63.03 | 6
PUG2026/01.E10.019.001 |  | 01 | EDILIZIA | 01.E10 | OPERE IN FERRO | 01.E10.019 | Recinzione costituita da pannello grigliato elettroforgiato in acciaio S235 JR secondo UNI EN 10025, collegamenti in tondo liscio Ø 5 mm, bordi orizzontali elettroforgiati in ferro bugnato 25 x 4 mm e piantane in profilato piatto 60 x 8 mm (UNI 5681), zincato a caldo secondo norma UNI EN ISO 1461, poste ad interasse di 2 m, con collegamenti effettuati tramite bulloni in acciaio inox zincati del tipo antisvitamento, compreso ogni onere e magistero per dare l'opera realizzata a regola d'arte con l'esclusione delle eventuali opere murarie necessarie, della relativa esecuzione dei fori di alloggiamento delle piantane: pannello di altezza 1980 mm con piantana di altezza 2400 mm | 01.E10.019.001 | maglia 62 x 66 mm, piatto portante 25 x 3 mm e peso complessivo di 15,8 kg/mq | m² | Analisi | 4.14 | 12.16 | 24.31 | 10.19 | 29.95 | 59.86 | 40.61 | 6.09 | 4.67 | 51.37 | 6
PUG2026/01.E10.019.003 |  | 01 | EDILIZIA | 01.E10 | OPERE IN FERRO | 01.E10.019 | Recinzione costituita da pannello grigliato elettroforgiato in acciaio S235 JR secondo UNI EN 10025, collegamenti in tondo liscio Ø 5 mm, bordi orizzontali elettroforgiati in ferro bugnato 25 x 4 mm e piantane in profilato piatto 60 x 8 mm (UNI 5681), zincato a caldo secondo norma UNI EN ISO 1461, poste ad interasse di 2 m, con collegamenti effettuati tramite bulloni in acciaio inox zincati del tipo antisvitamento, compreso ogni onere e magistero per dare l'opera realizzata a regola d'arte con l'esclusione delle eventuali opere murarie necessarie, della relativa esecuzione dei fori di alloggiamento delle piantane: pannello di altezza 1980 mm con piantana di altezza 2400 mm | 01.E10.019.003 | maglia 62 x 132 mm, piatto portante 25 x 3 mm e peso complessivo di 14,8 kg/mq | m² | Analisi | 4.14 | 11.99 | 22.25 | 10.78 | 31.24 | 57.98 | 38.38 | 5.76 | 4.41 | 48.55 | 6
PUG2026/01.E10.019.005 |  | 01 | EDILIZIA | 01.E10 | OPERE IN FERRO | 01.E10.019 | Recinzione costituita da pannello grigliato elettroforgiato in acciaio S235 JR secondo UNI EN 10025, collegamenti in tondo liscio Ø 5 mm, bordi orizzontali elettroforgiati in ferro bugnato 25 x 4 mm e piantane in profilato piatto 60 x 8 mm (UNI 5681), zincato a caldo secondo norma UNI EN ISO 1461, poste ad interasse di 2 m, con collegamenti effettuati tramite bulloni in acciaio inox zincati del tipo antisvitamento, compreso ogni onere e magistero per dare l'opera realizzata a regola d'arte con l'esclusione delle eventuali opere murarie necessarie, della relativa esecuzione dei fori di alloggiamento delle piantane: pannello di altezza 1980 mm con piantana di altezza 2400 mm | 01.E10.019.005 | maglia 62 x 132 mm, piatto portante 30 x 4 mm e peso complessivo di 21,5 kg/mq | m² | Analisi | 4.14 | 11.87 | 33.23 | 8.4 | 24.1 | 67.5 | 49.24 | 7.39 | 5.66 | 62.28 | 6
PUG2026/01.E10.021.001 |  | 01 | EDILIZIA | 01.E10 | OPERE IN FERRO | 01.E10.021 | Recinzione oscurante costituita da grigliato elettroforgiato a lamelle inclinate in acciaio S235 JR a norma UNI EN 10025-2 zincato a caldo secondo norma UNI EN ISO 1461, in pannelli modulari monolitici, passo lamelle 43 mm e spessore 1,5 mm, passo tondini di collegamento 132 mm e Ø 5 mm, bordatura laterale in profilo 25 x 10 x 2 mm, eventuale bordatura di testa in profilo piatto 50 x 3 mm forata agli estremi per aggancio alle piantane, in opera comprese bullonerie di fissaggio, escluse eventuali opere murarie: | 01.E10.021.001 | parzialmente oscurante, larghezza moduli 1580 ÷ 1967 mm, peso 14,10 kg/mq | m² | Analisi | 4.14 | 14.51 | 73.5 | 4.49 | 15.75 | 79.76 | 92.15 | 13.82 | 10.6 | 116.57 | 6
PUG2026/01.E10.021.003 |  | 01 | EDILIZIA | 01.E10 | OPERE IN FERRO | 01.E10.021 | Recinzione oscurante costituita da grigliato elettroforgiato a lamelle inclinate in acciaio S235 JR a norma UNI EN 10025-2 zincato a caldo secondo norma UNI EN ISO 1461, in pannelli modulari monolitici, passo lamelle 43 mm e spessore 1,5 mm, passo tondini di collegamento 132 mm e Ø 5 mm, bordatura laterale in profilo 25 x 10 x 2 mm, eventuale bordatura di testa in profilo piatto 50 x 3 mm forata agli estremi per aggancio alle piantane, in opera comprese bullonerie di fissaggio, escluse eventuali opere murarie: | 01.E10.021.003 | totalmente oscurante, larghezza moduli 1580÷1980 mm, peso 18,20 kg/mq | m² | Analisi | 4.14 | 14.81 | 89.67 | 3.81 | 13.64 | 82.55 | 108.62 | 16.29 | 12.49 | 137.4 | 6
PUG2026/01.E10.023.001 |  | 01 | EDILIZIA | 01.E10 | OPERE IN FERRO | 01.E10.023 | Cancelli in acciaio S235 JR secondo UNI EN 10025, altezza 2.000 mm, costituiti da colonne in tubolare con specchiature in pannelli grigliati elettroforgiati, zincati a caldo secondo norma UNI EN ISO 1461, compreso ogni onere e magistero per fornire l'opera finita e realizzata a regola d'arte | 01.E10.023.001 | cancello pedonale ad un'anta, luce pari a 1.200 mm, colonne con profilo 100 x 100 x 3 mm, completo di serratura elettrica | cad | Analisi | 41.96 | 181.04 | 486.02 | 5.92 | 25.53 | 68.55 | 709.01 | 106.35 | 81.54 | 896.9 | 6
PUG2026/01.E10.023.003 |  | 01 | EDILIZIA | 01.E10 | OPERE IN FERRO | 01.E10.023 | Cancelli in acciaio S235 JR secondo UNI EN 10025, altezza 2.000 mm, costituiti da colonne in tubolare con specchiature in pannelli grigliati elettroforgiati, zincati a caldo secondo norma UNI EN ISO 1461, compreso ogni onere e magistero per fornire l'opera finita e realizzata a regola d'arte | 01.E10.023.003 | cancello carrabile a due ante, luce pari a 4.000 mm, colonne con profilo 100 x 100 x 3 mm, completo di serratura manuale | cad | Analisi | 4.64 | 361.42 | 1644.62 | 0.23 | 17.98 | 81.79 | 2010.68 | 301.6 | 231.23 | 2543.5 | 6
PUG2026/01.E10.023.005 |  | 01 | EDILIZIA | 01.E10 | OPERE IN FERRO | 01.E10.023 | Cancelli in acciaio S235 JR secondo UNI EN 10025, altezza 2.000 mm, costituiti da colonne in tubolare con specchiature in pannelli grigliati elettroforgiati, zincati a caldo secondo norma UNI EN ISO 1461, compreso ogni onere e magistero per fornire l'opera finita e realizzata a regola d'arte | 01.E10.023.005 | cancello carrabile scorrevole, luce pari a 6.000 mm, colonne con profilo 60 x 120 x 3 mm, completo di serratura manuale e guide di scorrimento a terra | cad | Analisi | 4.64 | 719.16 | 2347.48 | 0.15 | 23.42 | 76.43 | 3071.28 | 460.69 | 353.2 | 3885.17 | 6
PUG2026/01.E10.025.001 |  | 01 | EDILIZIA | 01.E10 | OPERE IN FERRO | 01.E10.025 | Zincatura di opere in ferro con trattamento a fuoco mediante immersione in vasche contenenti zinco fuso alla temperatura di circa 500 °C previo decappaggio, sciacquaggio e quanto altro necessario per ottenere un prodotto finito | 01.E10.025.001 | strutture di peso superiore a 80 kg | kg | Analisi | 0.08 | 0.08 | 0.41 | 14.33 | 14.68 | 70.99 | 0.58 | 0.09 | 0.07 | 0.73 | 6
PUG2026/01.E10.025.003 |  | 01 | EDILIZIA | 01.E10 | OPERE IN FERRO | 01.E10.025 | Zincatura di opere in ferro con trattamento a fuoco mediante immersione in vasche contenenti zinco fuso alla temperatura di circa 500 °C previo decappaggio, sciacquaggio e quanto altro necessario per ottenere un prodotto finito | 01.E10.025.003 | strutture di peso inferiore a 80 kg | kg | Analisi | 0.08 | 0.17 | 0.41 | 12.47 | 25.72 | 61.81 | 0.66 | 0.1 | 0.08 | 0.84 | 6
PUG2026/01.E10.025.005 |  | 01 | EDILIZIA | 01.E10 | OPERE IN FERRO | 01.E10.025 | Zincatura di opere in ferro con trattamento a fuoco mediante immersione in vasche contenenti zinco fuso alla temperatura di circa 500 °C previo decappaggio, sciacquaggio e quanto altro necessario per ottenere un prodotto finito | 01.E10.025.005 | lamiere e tubi di peso superiore a 80 kg | kg | Analisi | 0.08 | 0.18 | 0.41 | 12.23 | 27.2 | 60.58 | 0.68 | 0.1 | 0.08 | 0.86 | 6
PUG2026/01.E10.025.007 |  | 01 | EDILIZIA | 01.E10 | OPERE IN FERRO | 01.E10.025 | Zincatura di opere in ferro con trattamento a fuoco mediante immersione in vasche contenenti zinco fuso alla temperatura di circa 500 °C previo decappaggio, sciacquaggio e quanto altro necessario per ottenere un prodotto finito | 01.E10.025.007 | lamiere e tubi di peso inferiore a 80 kg | kg | Analisi | 0.08 | 0.24 | 0.41 | 11.27 | 32.9 | 55.83 | 0.73 | 0.11 | 0.08 | 0.93 | 6
PUG2026/01.E10.027.001 | NP | 01 | EDILIZIA | 01.E10 | OPERE IN FERRO | 01.E10.027 | Trattamento superficiale di elementi o strutture in ferro o alluminio mediante verniciatura a polveri poliestere e successiva polimerizzazione in forno. Processi certificati conformi alle normative tecniche di settore relativamente alle emissioni dei composti volatili nocivi VOC per il pacchetto finito supporto metallico pretrattato e con applicazione del prodotto verniciante polimerizzato. Brillantezza secondo norma UNI ISO 2813; Spessore minimo 60 micron secondo la norma EN ISO 2360; aderenza secondo la norma EN ISO 2409. | 01.E10.027.001 | vedi voce | kg | Analisi | 0.5 | 0.26 | 0.46 | 40.97 | 21.33 | 37.7 | 1.22 | 0.18 | 0.14 | 1.54 | 6
PUG2026/01.E11.001.001 |  | 01 | EDILIZIA | 01.E11 | IMPERMEABILIZZAZIONI, ISOLANTI, LASTRICATI SOLARI, COPERTINE DI CORONAMENTO | 01.E11.001 | Strato separatore costituito da foglio in polietilene, posato a secco a protezione del manto impermeabile prima dell'esecuzione del massetto: | 01.E11.001.001 | spessore 0,2 mm | m² | Analisi | 0 | 0.54 | 1.26 | 0 | 29.96 | 70.04 | 1.8 | 0.27 | 0.21 | 2.28 | 1
PUG2026/01.E11.001.003 |  | 01 | EDILIZIA | 01.E11 | IMPERMEABILIZZAZIONI, ISOLANTI, LASTRICATI SOLARI, COPERTINE DI CORONAMENTO | 01.E11.001 | Strato separatore costituito da foglio in polietilene, posato a secco a protezione del manto impermeabile prima dell'esecuzione del massetto: | 01.E11.001.003 | spessore 0,3 mm | m² | Analisi | 0 | 0.54 | 1.55 | 0 | 25.75 | 74.25 | 2.09 | 0.31 | 0.24 | 2.65 | 1
PUG2026/01.E11.003.001 |  | 01 | EDILIZIA | 01.E11 | IMPERMEABILIZZAZIONI, ISOLANTI, LASTRICATI SOLARI, COPERTINE DI CORONAMENTO | 01.E11.003 | Manto di scorrimento in feltro non tessuto in fibra poliestere da fiocco posato a secco | 01.E11.003.001 | da 200 g/mq | m² | Analisi | 0 | 1.75 | 1.09 | 0 | 61.6 | 38.4 | 2.84 | 0.43 | 0.33 | 3.6 | 1
PUG2026/01.E11.003.003 |  | 01 | EDILIZIA | 01.E11 | IMPERMEABILIZZAZIONI, ISOLANTI, LASTRICATI SOLARI, COPERTINE DI CORONAMENTO | 01.E11.003 | Manto di scorrimento in feltro non tessuto in fibra poliestere da fiocco posato a secco | 01.E11.003.003 | da 300 g/mq | m² | Analisi | 0 | 1.72 | 1.55 | 0 | 52.6 | 47.4 | 3.28 | 0.49 | 0.38 | 4.15 | 1
PUG2026/01.E11.005.001 |  | 01 | EDILIZIA | 01.E11 | IMPERMEABILIZZAZIONI, ISOLANTI, LASTRICATI SOLARI, COPERTINE DI CORONAMENTO | 01.E11.005 | Manto prefabbricato per strato di finitura in coperture inclinate costituito da membrana bitume distillato-polimero plastomerica, flessibilità -10 °C, del peso di circa 3,1 kg, armata con velo di vetro rinforzato, autoprotetta con lamina d'alluminio goffrata, applicata a fiamma su esistente piano di posa con giunti sovrapposti di 7 cm | 01.E11.005.001 | flessibilità -10 °C | m² | Analisi | 0 | 10.82 | 17.22 | 0 | 38.58 | 61.42 | 28.03 | 4.2 | 3.22 | 35.46 | 1
PUG2026/01.E11.007.001 |  | 01 | EDILIZIA | 01.E11 | IMPERMEABILIZZAZIONI, ISOLANTI, LASTRICATI SOLARI, COPERTINE DI CORONAMENTO | 01.E11.007 | Barriera vapore costituita da un foglio di polietilene estruso, posato a secco e sigillato sui sormonti con nastro biadesivo | 01.E11.007.001 | spessore 0,25 mm, colore blu traslucido | m² | Analisi | 0 | 1.08 | 2.84 | 0 | 27.55 | 72.45 | 3.91 | 0.59 | 0.45 | 4.95 | 1
PUG2026/01.E11.007.003 |  | 01 | EDILIZIA | 01.E11 | IMPERMEABILIZZAZIONI, ISOLANTI, LASTRICATI SOLARI, COPERTINE DI CORONAMENTO | 01.E11.007 | Barriera vapore costituita da un foglio di polietilene estruso, posato a secco e sigillato sui sormonti con nastro biadesivo | 01.E11.007.003 | spessore 0,2 mm, colore nero | m² | Analisi | 0 | 1.17 | 2.48 | 0 | 32.14 | 67.86 | 3.65 | 0.55 | 0.42 | 4.62 | 1
PUG2026/01.E11.007.005 |  | 01 | EDILIZIA | 01.E11 | IMPERMEABILIZZAZIONI, ISOLANTI, LASTRICATI SOLARI, COPERTINE DI CORONAMENTO | 01.E11.007 | Barriera vapore costituita da un foglio di polietilene estruso, posato a secco e sigillato sui sormonti con nastro biadesivo | 01.E11.007.005 | spessore 0,3 mm, colore nero | m² | Analisi | 0 | 1.2 | 2.77 | 0 | 30.15 | 69.85 | 3.97 | 0.6 | 0.46 | 5.02 | 1
PUG2026/01.E11.007.007 |  | 01 | EDILIZIA | 01.E11 | IMPERMEABILIZZAZIONI, ISOLANTI, LASTRICATI SOLARI, COPERTINE DI CORONAMENTO | 01.E11.007 | Barriera vapore costituita da un foglio di polietilene estruso, posato a secco e sigillato sui sormonti con nastro biadesivo | 01.E11.007.007 | spessore 0,4 mm, colore nero | m² | Analisi | 0 | 1.16 | 3.09 | 0 | 27.29 | 72.71 | 4.25 | 0.64 | 0.49 | 5.37 | 1
PUG2026/01.E11.009.001 |  | 01 | EDILIZIA | 01.E11 | IMPERMEABILIZZAZIONI, ISOLANTI, LASTRICATI SOLARI, COPERTINE DI CORONAMENTO | 01.E11.009 | Bocchettone in gomma EPDM da posizionare in presenza di impermeabilizzazioni bituminose, sifonato a flangia quadrata intaccata e codolo di altezza 200 mm, conico nella parte inferiore e cilindrico nella parte superiore, completo di cupola per la sifonatura e griglia parafoglia, in opera su foro pulito e liscio | 01.E11.009.001 | Ø 80 mm | cad | Analisi | 0.03 | 8.25 | 23.31 | 0.11 | 26.12 | 73.77 | 31.6 | 4.74 | 3.63 | 39.97 | 1
PUG2026/01.E11.009.003 |  | 01 | EDILIZIA | 01.E11 | IMPERMEABILIZZAZIONI, ISOLANTI, LASTRICATI SOLARI, COPERTINE DI CORONAMENTO | 01.E11.009 | Bocchettone in gomma EPDM da posizionare in presenza di impermeabilizzazioni bituminose, sifonato a flangia quadrata intaccata e codolo di altezza 200 mm, conico nella parte inferiore e cilindrico nella parte superiore, completo di cupola per la sifonatura e griglia parafoglia, in opera su foro pulito e liscio | 01.E11.009.003 | Ø 90 mm | cad | Analisi | 0.03 | 8.25 | 23.83 | 0.1 | 25.7 | 74.19 | 32.12 | 4.82 | 3.69 | 40.63 | 1
PUG2026/01.E11.009.005 |  | 01 | EDILIZIA | 01.E11 | IMPERMEABILIZZAZIONI, ISOLANTI, LASTRICATI SOLARI, COPERTINE DI CORONAMENTO | 01.E11.009 | Bocchettone in gomma EPDM da posizionare in presenza di impermeabilizzazioni bituminose, sifonato a flangia quadrata intaccata e codolo di altezza 200 mm, conico nella parte inferiore e cilindrico nella parte superiore, completo di cupola per la sifonatura e griglia parafoglia, in opera su foro pulito e liscio | 01.E11.009.005 | Ø 100 mm | cad | Analisi | 0.03 | 8.25 | 24.41 | 0.1 | 25.25 | 74.65 | 32.7 | 4.9 | 3.76 | 41.36 | 1
PUG2026/01.E11.011.001 |  | 01 | EDILIZIA | 01.E11 | IMPERMEABILIZZAZIONI, ISOLANTI, LASTRICATI SOLARI, COPERTINE DI CORONAMENTO | 01.E11.011 | Bocchettone in poliolefine da posizionare in presenza di impermeabilizzazioni in poliolefine (TPO), a flangia tonda intaccata e codolo di altezza 250 mm, conico nella parte inferiore e cilindrico nella parte superiore, in opera su foro pulito e liscio | 01.E11.011.001 | Ø 82 mm | cad | Analisi | 0.03 | 7.98 | 7.6 | 0.21 | 51.13 | 48.66 | 15.62 | 2.34 | 1.8 | 19.75 | 1
PUG2026/01.E11.011.003 |  | 01 | EDILIZIA | 01.E11 | IMPERMEABILIZZAZIONI, ISOLANTI, LASTRICATI SOLARI, COPERTINE DI CORONAMENTO | 01.E11.011 | Bocchettone in poliolefine da posizionare in presenza di impermeabilizzazioni in poliolefine (TPO), a flangia tonda intaccata e codolo di altezza 250 mm, conico nella parte inferiore e cilindrico nella parte superiore, in opera su foro pulito e liscio | 01.E11.011.003 | Ø 90 mm | cad | Analisi | 0.03 | 8.25 | 8.25 | 0.2 | 49.92 | 49.88 | 16.54 | 2.48 | 1.9 | 20.92 | 1
PUG2026/01.E11.011.005 |  | 01 | EDILIZIA | 01.E11 | IMPERMEABILIZZAZIONI, ISOLANTI, LASTRICATI SOLARI, COPERTINE DI CORONAMENTO | 01.E11.011 | Bocchettone in poliolefine da posizionare in presenza di impermeabilizzazioni in poliolefine (TPO), a flangia tonda intaccata e codolo di altezza 250 mm, conico nella parte inferiore e cilindrico nella parte superiore, in opera su foro pulito e liscio | 01.E11.011.005 | Ø 100 mm | cad | Analisi | 0.03 | 8.25 | 8.25 | 0.2 | 49.92 | 49.88 | 16.54 | 2.48 | 1.9 | 20.92 | 1
PUG2026/01.E11.013.001 |  | 01 | EDILIZIA | 01.E11 | IMPERMEABILIZZAZIONI, ISOLANTI, LASTRICATI SOLARI, COPERTINE DI CORONAMENTO | 01.E11.013 | Manto impermeabile prefabbricato doppio strato costituito da membrane bitume polimero elastoplastomeriche di cui la prima armata con tessuto non tessuto di poliestere da filo continuo, la seconda con rivestimento superiore in ardesia entrambe con flessibilità a freddo 10 °C, applicate a fiamma nella medesima direzione longitudinale ma sfalsate di 50 cm l'una rispetto all'altra, su massetto di sottofondo, escluso, di superfici orizzontali o inclinate, previo trattamento con idoneo primer bituminoso, escluso, con sovrapposizione dei sormonti di 8 ÷ 10 cm in senso longitudinale e di almeno 15 cm alle testate dei teli | 01.E11.013.001 | prima membrana di spessore 4 mm e seconda membrana da 3,5 kg entrambe armate con filo continuo di poliestere non tessuto | m² | Analisi | 0 | 9.97 | 30.96 | 0 | 24.37 | 75.63 | 40.93 | 6.14 | 4.71 | 51.78 | 1
PUG2026/01.E11.013.003 |  | 01 | EDILIZIA | 01.E11 | IMPERMEABILIZZAZIONI, ISOLANTI, LASTRICATI SOLARI, COPERTINE DI CORONAMENTO | 01.E11.013 | Manto impermeabile prefabbricato doppio strato costituito da membrane bitume polimero elastoplastomeriche di cui la prima armata con tessuto non tessuto di poliestere da filo continuo, la seconda con rivestimento superiore in ardesia entrambe con flessibilità a freddo 10 °C, applicate a fiamma nella medesima direzione longitudinale ma sfalsate di 50 cm l'una rispetto all'altra, su massetto di sottofondo, escluso, di superfici orizzontali o inclinate, previo trattamento con idoneo primer bituminoso, escluso, con sovrapposizione dei sormonti di 8 ÷ 10 cm in senso longitudinale e di almeno 15 cm alle testate dei teli | 01.E11.013.003 | prima membrana di spessore 4 mm e seconda membrana da 4,5 kg entrambe armate con filo continuo di poliestere non tessuto | m² | Analisi | 0 | 9.97 | 30.96 | 0 | 24.37 | 75.63 | 40.93 | 6.14 | 4.71 | 51.78 | 1
PUG2026/01.E11.015.001 |  | 01 | EDILIZIA | 01.E11 | IMPERMEABILIZZAZIONI, ISOLANTI, LASTRICATI SOLARI, COPERTINE DI CORONAMENTO | 01.E11.015 | Manto impermeabile prefabbricato doppio strato costituito da membrane bitume polimero elastoplastomeriche a base di bitume distillato, elastomeri e copolimeeri poliolefinici, armate con tessuto non tessuto di poliestere stabilizzato con fibra di vetro imputrescibile, con faccia superiore rivestita con la finitura plurifunzionale texflamina, applicate a fiamma nella medesima direzione longitudinale ma sfalsate di 50 cm l'una rispetto all'altra, su massetto di sottofondo, escluso, di superfici orizzontali o inclinate, previo trattamento con idoneo primer bituminoso, escluso, con sovrapposizione dei sormonti di 8 ÷ 10 cm in senso longitudinale e di almeno 15 cm alle testate dei teli | 01.E11.015.001 | prima membrana di spessore 3 mm e seconda membrana di spessore 4 mm | m² | Analisi | 0 | 9.4 | 26.27 | 0 | 26.36 | 73.64 | 35.68 | 5.35 | 4.1 | 45.13 | 1
PUG2026/01.E11.015.003 |  | 01 | EDILIZIA | 01.E11 | IMPERMEABILIZZAZIONI, ISOLANTI, LASTRICATI SOLARI, COPERTINE DI CORONAMENTO | 01.E11.015 | Manto impermeabile prefabbricato doppio strato costituito da membrane bitume polimero elastoplastomeriche a base di bitume distillato, elastomeri e copolimeeri poliolefinici, armate con tessuto non tessuto di poliestere stabilizzato con fibra di vetro imputrescibile, con faccia superiore rivestita con la finitura plurifunzionale texflamina, applicate a fiamma nella medesima direzione longitudinale ma sfalsate di 50 cm l'una rispetto all'altra, su massetto di sottofondo, escluso, di superfici orizzontali o inclinate, previo trattamento con idoneo primer bituminoso, escluso, con sovrapposizione dei sormonti di 8 ÷ 10 cm in senso longitudinale e di almeno 15 cm alle testate dei teli | 01.E11.015.003 | due membrane di spessore 4 mm | m² | Analisi | 0 | 8.83 | 27.38 | 0 | 24.4 | 75.6 | 36.21 | 5.43 | 4.16 | 45.8 | 1
PUG2026/01.E11.015.005 |  | 01 | EDILIZIA | 01.E11 | IMPERMEABILIZZAZIONI, ISOLANTI, LASTRICATI SOLARI, COPERTINE DI CORONAMENTO | 01.E11.015 | Manto impermeabile prefabbricato doppio strato costituito da membrane bitume polimero elastoplastomeriche a base di bitume distillato, elastomeri e copolimeeri poliolefinici, armate con tessuto non tessuto di poliestere stabilizzato con fibra di vetro imputrescibile, con faccia superiore rivestita con la finitura plurifunzionale texflamina, applicate a fiamma nella medesima direzione longitudinale ma sfalsate di 50 cm l'una rispetto all'altra, su massetto di sottofondo, escluso, di superfici orizzontali o inclinate, previo trattamento con idoneo primer bituminoso, escluso, con sovrapposizione dei sormonti di 8 ÷ 10 cm in senso longitudinale e di almeno 15 cm alle testate dei teli | 01.E11.015.005 | due membrane di spessore 4 mm, di cui la seconda con rivestimento superiore in ardesia | m² | Analisi | 0 | 9.1 | 27.63 | 0 | 24.78 | 75.22 | 36.73 | 5.51 | 4.22 | 46.46 | 1
PUG2026/01.E11.017.001 |  | 01 | EDILIZIA | 01.E11 | IMPERMEABILIZZAZIONI, ISOLANTI, LASTRICATI SOLARI, COPERTINE DI CORONAMENTO | 01.E11.017 | Manto impermeabile bituminoso per coperture pedonabili esposte e non ai raggi solari, con proprietà ignifughe, costituito da una membrana elastoplastomerica dello spessore di 4 mm, ad alto contenuto di poliolefine atattiche, flessibilità a freddo -20 °C, biarmata (tessuto non tessuto poliestere da 150 g/mq e tessuto non tessuto velo vetro da 55 g/mq, raschiati in superficie), resistente ai raggi UV, reazione al fuoco secondo norme EN 13501-5 e ENV 1187 classificata Broof (t2) e (t3) su supporto combustibile, in opera su strato di colla bituminosa permanentemente plastica in ragione di 1 kg/mq, saldatura dei giunti a fiamma con cannello di sicurezza | 01.E11.017.001 | flessibilità a freddo -20 °C | m² | Analisi | 0 | 4.84 | 28.98 | 0 | 14.3 | 85.7 | 33.82 | 5.07 | 3.89 | 42.78 | 1
PUG2026/01.E11.019.001 |  | 01 | EDILIZIA | 01.E11 | IMPERMEABILIZZAZIONI, ISOLANTI, LASTRICATI SOLARI, COPERTINE DI CORONAMENTO | 01.E11.019 | Massetto di sottofondo sottile in preparazione del piano di posa della impermeabilizzazione, dello spessore di almeno 2 cm, tirato con regolo per la livellazione della superficie | 01.E11.019.001 | con malta di cemento additivata con resina acrilica, su superfici orizzontali | m² | Analisi | 0.65 | 9.15 | 2.05 | 5.46 | 77.26 | 17.28 | 11.85 | 1.78 | 1.36 | 14.99 | 1
PUG2026/01.E11.019.003 |  | 01 | EDILIZIA | 01.E11 | IMPERMEABILIZZAZIONI, ISOLANTI, LASTRICATI SOLARI, COPERTINE DI CORONAMENTO | 01.E11.019 | Massetto di sottofondo sottile in preparazione del piano di posa della impermeabilizzazione, dello spessore di almeno 2 cm, tirato con regolo per la livellazione della superficie | 01.E11.019.003 | con malta di cemento rinforzata con rete sintetica, su superfici inclinate | m² | Analisi | 0.65 | 9.85 | 3.72 | 4.55 | 69.3 | 26.15 | 14.22 | 2.13 | 1.63 | 17.98 | 1
PUG2026/01.E11.021.001 |  | 01 | EDILIZIA | 01.E11 | IMPERMEABILIZZAZIONI, ISOLANTI, LASTRICATI SOLARI, COPERTINE DI CORONAMENTO | 01.E11.021 | Manto impermeabile prefabbricato costituito da membrana bitume-polimero elastoplastomerica con la faccia inferiore bugnata per l'adesione a fiamma in semindipendenza attraverso "chiodi di bitume", per la realizzazione di sistemi impermeabilizzanti in semindipendenza controllata, sormonti di 8 ÷ 10 cm in senso longitudinale e di almeno 15 cm alle testate dei teli, armata in feltro di vetro rinforzato 4 kg/mq | 01.E11.021.001 | armata in feltro di vetro rinforzato 4 kg/mq | m² | Analisi | 0 | 4.61 | 12.53 | 0 | 26.89 | 73.11 | 17.14 | 2.57 | 1.97 | 21.68 | 1
PUG2026/01.E11.023.001 |  | 01 | EDILIZIA | 01.E11 | IMPERMEABILIZZAZIONI, ISOLANTI, LASTRICATI SOLARI, COPERTINE DI CORONAMENTO | 01.E11.023 | Manto impermeabile bituminoso ardesiato per coperture pedonabili esposte ai raggi solari, con proprietà ignifughe, costituito da una membrana elastoplastomerica dello spessore di 4 mm più scaglie di ardesia, ad alto contenuto di poliolefine atattiche, flessibilità a freddo -22 °C, ad armatura composita (tessuto non tessuto poliestere stabilizzato con velo vetro), resistente ai raggi UV, reazione al fuoco certificata Broof (t3) secondo norme EN 13501-5 e ENV 1187, in opera su strato di colla bituminosa permanentemente plastica in ragione di 1 kg/mq, saldatura dei giunti a fiamma con cannello di sicurezza | 01.E11.023.001 | flessibilità a freddo -22 °C | m² | Analisi | 0 | 5.68 | 35.19 | 0 | 13.89 | 86.11 | 40.86 | 6.13 | 4.7 | 51.69 | 1
PUG2026/01.E11.025.001 |  | 01 | EDILIZIA | 01.E11 | IMPERMEABILIZZAZIONI, ISOLANTI, LASTRICATI SOLARI, COPERTINE DI CORONAMENTO | 01.E11.025 | Manto impermeabile prefabbricato per l'impermeabilizzazione e il drenaggio dei muri di fondazione, costituito da membrana bitume distillato-polimero elastoplastomerica armata corazzata, protettiva e drenante peso 5 kg/mq, applicata a fiamma previo trattamento con idoneo primer bituminoso da pagare a parte, con sovrapposizione dei sormonti di 8 ÷ 10 cm in senso longitudinale e di almeno 15 cm alle testate dei teli | 01.E11.025.001 | armata con tessuto non tessuto di poliestere | m² | Analisi | 0 | 4.9 | 17.02 | 0 | 22.34 | 77.66 | 21.92 | 3.29 | 2.52 | 27.72 | 1
PUG2026/01.E11.025.003 |  | 01 | EDILIZIA | 01.E11 | IMPERMEABILIZZAZIONI, ISOLANTI, LASTRICATI SOLARI, COPERTINE DI CORONAMENTO | 01.E11.025 | Manto impermeabile prefabbricato per l'impermeabilizzazione e il drenaggio dei muri di fondazione, costituito da membrana bitume distillato-polimero elastoplastomerica armata corazzata, protettiva e drenante peso 5 kg/mq, applicata a fiamma previo trattamento con idoneo primer bituminoso da pagare a parte, con sovrapposizione dei sormonti di 8 ÷ 10 cm in senso longitudinale e di almeno 15 cm alle testate dei teli | 01.E11.025.003 | armata con tessuto non tessuto di poliestere con additivo antiradice | m² | Analisi | 0 | 4.9 | 19.66 | 0 | 19.94 | 80.06 | 24.55 | 3.68 | 2.82 | 31.06 | 1
PUG2026/01.E11.027.001 |  | 01 | EDILIZIA | 01.E11 | IMPERMEABILIZZAZIONI, ISOLANTI, LASTRICATI SOLARI, COPERTINE DI CORONAMENTO | 01.E11.027 | Sovrapprezzo alla posa di manti impermeabili prefabbricati su superfici verticali o con inclinazione del piano di posa superiore al 30% | 01.E11.027.001 | per posa superiore al 30% | % | Prezzo a corpo | 0 | 0 | 0 | 0 | 0 | 0 |  |  |  | 40 | 1
PUG2026/01.E11.029.001 |  | 01 | EDILIZIA | 01.E11 | IMPERMEABILIZZAZIONI, ISOLANTI, LASTRICATI SOLARI, COPERTINE DI CORONAMENTO | 01.E11.029 | Protezione delle stratificazioni o manti impermeabili con vernici protettive, data in opera in due successive mani | 01.E11.029.001 | a base di resine acriliche in dispersione acquosa, grigia o rossa | m² | Analisi | 0 | 1.6 | 0.95 | 0 | 62.79 | 37.21 | 2.55 | 0.38 | 0.29 | 3.22 | 1
PUG2026/01.E11.029.003 |  | 01 | EDILIZIA | 01.E11 | IMPERMEABILIZZAZIONI, ISOLANTI, LASTRICATI SOLARI, COPERTINE DI CORONAMENTO | 01.E11.029 | Protezione delle stratificazioni o manti impermeabili con vernici protettive, data in opera in due successive mani | 01.E11.029.003 | a base di resine acriliche in dispersione acquosa, bianca o verde | m² | Analisi | 0 | 1.57 | 1.44 | 0 | 52.08 | 47.92 | 3.01 | 0.45 | 0.35 | 3.8 | 1
PUG2026/01.E11.029.005 |  | 01 | EDILIZIA | 01.E11 | IMPERMEABILIZZAZIONI, ISOLANTI, LASTRICATI SOLARI, COPERTINE DI CORONAMENTO | 01.E11.029 | Protezione delle stratificazioni o manti impermeabili con vernici protettive, data in opera in due successive mani | 01.E11.029.005 | metallizzante al solvente, colore argento | m² | Analisi | 0 | 1.57 | 1.35 | 0 | 53.65 | 46.35 | 2.92 | 0.44 | 0.34 | 3.69 | 1
PUG2026/01.E11.031.001 |  | 01 | EDILIZIA | 01.E11 | IMPERMEABILIZZAZIONI, ISOLANTI, LASTRICATI SOLARI, COPERTINE DI CORONAMENTO | 01.E11.031 | Pittura monocomponente, a base di polimeri in emulsione acquosa ed additivi speciali, ad alta riflettività solare ed emissività nell'infrarosso, per la riduzione della temperatura sia all'esterno che all'interno dell'edificio, per impermeabilizzazioni bituminose e calcestruzzo | 01.E11.031.001 | bianca, con riflettività solare > 0,80, ed alta emissività nell'infrarosso > 0,90 | m² | Analisi | 0 | 2.67 | 2.35 | 0 | 53.26 | 46.74 | 5.02 | 0.75 | 0.58 | 6.35 | 1
PUG2026/01.E11.031.003 |  | 01 | EDILIZIA | 01.E11 | IMPERMEABILIZZAZIONI, ISOLANTI, LASTRICATI SOLARI, COPERTINE DI CORONAMENTO | 01.E11.031 | Pittura monocomponente, a base di polimeri in emulsione acquosa ed additivi speciali, ad alta riflettività solare ed emissività nell'infrarosso, per la riduzione della temperatura sia all'esterno che all'interno dell'edificio, per impermeabilizzazioni bituminose e calcestruzzo | 01.E11.031.003 | colorata | m² | Analisi | 0 | 2.67 | 1.84 | 0 | 59.2 | 40.8 | 4.52 | 0.68 | 0.52 | 5.71 | 1
PUG2026/01.E11.033.001 |  | 01 | EDILIZIA | 01.E11 | IMPERMEABILIZZAZIONI, ISOLANTI, LASTRICATI SOLARI, COPERTINE DI CORONAMENTO | 01.E11.033 | Manto impermeabile realizzato con teli sintetici in poliolefina modificata (TPO/FPO) conforme alle EN 13956 con differenti proprietà chimico-fisiche sui due lati, strato intermedio stabilizzatore dimensionale, strato superiore ad altissima resistenza ad agenti atmosferici e raggi U.V., strato inferiore resistente al punzonamento, saldati per termofusione sui sormonti: per impermeabilizzazione di coperture zavorrate, strato intermedio con rete di vetro, applicati con posa a secco su adeguato strato di scorrimento in geotessile non tessuto di idonea grammatura da pagarsi a parte, spessore 1,5 mm | 01.E11.033.001 | spessore 1,5 mm | m² | Analisi | 0 | 3.55 | 25.64 | 0 | 12.17 | 87.83 | 29.19 | 4.38 | 3.36 | 36.93 | 1
PUG2026/01.E11.035.001 |  | 01 | EDILIZIA | 01.E11 | IMPERMEABILIZZAZIONI, ISOLANTI, LASTRICATI SOLARI, COPERTINE DI CORONAMENTO | 01.E11.035 | Manto impermeabile realizzato con teli sintetici in poliolefina modificata (TPO/FPO) conforme alle EN 13956 con differenti proprietà chimico-fisiche sui due lati, strato intermedio stabilizzatore dimensionale, strato superiore ad altissima resistenza ad agenti atmosferici e raggi U.V., strato inferiore resistente al punzonamento, saldati per termofusione sui sormonti: per impermeabilizzazione di coperture a vista non pedonabili, strato intermedio con rete di poliestere, applicati con posa a secco su adeguato strato di scorrimento in geotessile non tessuto di idonea grammatura da pagarsi a parte | 01.E11.035.001 | spessore 1,5 mm | m² | Analisi | 0 | 3.7 | 27.01 | 0 | 12.05 | 87.95 | 30.71 | 4.61 | 3.53 | 38.85 | 1
PUG2026/01.E11.035.003 |  | 01 | EDILIZIA | 01.E11 | IMPERMEABILIZZAZIONI, ISOLANTI, LASTRICATI SOLARI, COPERTINE DI CORONAMENTO | 01.E11.035 | Manto impermeabile realizzato con teli sintetici in poliolefina modificata (TPO/FPO) conforme alle EN 13956 con differenti proprietà chimico-fisiche sui due lati, strato intermedio stabilizzatore dimensionale, strato superiore ad altissima resistenza ad agenti atmosferici e raggi U.V., strato inferiore resistente al punzonamento, saldati per termofusione sui sormonti: per impermeabilizzazione di coperture a vista non pedonabili, strato intermedio con rete di poliestere, applicati con posa a secco su adeguato strato di scorrimento in geotessile non tessuto di idonea grammatura da pagarsi a parte | 01.E11.035.003 | spessore 1,8 mm | m² | Analisi | 0 | 3.5 | 31.44 | 0 | 10.02 | 89.98 | 34.94 | 5.24 | 4.02 | 44.2 | 1
PUG2026/01.E11.035.005 |  | 01 | EDILIZIA | 01.E11 | IMPERMEABILIZZAZIONI, ISOLANTI, LASTRICATI SOLARI, COPERTINE DI CORONAMENTO | 01.E11.035 | Manto impermeabile realizzato con teli sintetici in poliolefina modificata (TPO/FPO) conforme alle EN 13956 con differenti proprietà chimico-fisiche sui due lati, strato intermedio stabilizzatore dimensionale, strato superiore ad altissima resistenza ad agenti atmosferici e raggi U.V., strato inferiore resistente al punzonamento, saldati per termofusione sui sormonti: per impermeabilizzazione di coperture a vista non pedonabili, strato intermedio con rete di poliestere, applicati con posa a secco su adeguato strato di scorrimento in geotessile non tessuto di idonea grammatura da pagarsi a parte | 01.E11.035.005 | spessore 2,0 mm | m² | Analisi | 0 | 1.98 | 33.37 | 0 | 5.61 | 94.39 | 35.36 | 5.3 | 4.07 | 44.73 | 1
PUG2026/01.E11.037.001 |  | 01 | EDILIZIA | 01.E11 | IMPERMEABILIZZAZIONI, ISOLANTI, LASTRICATI SOLARI, COPERTINE DI CORONAMENTO | 01.E11.037 | Manto sintetico realizzato in poliolefina modificata (TPO/FPO) conforme alle EN 13361 con armatura composita ottenuto per coestrusione, monostrato con differenti proprietà chimico- fisiche sui due lati, strato superiore a vista caratterizzato da un'altissima resistenza ad agenti atmosferici e raggi U.V., strato inferiore resistente al punzonamento ed all'attacco delle radici, posato a secco su adeguato strato di scorrimento in geotessile non tessuto da pagarsi a parte, fissato con piattine metalliche rivestite in TPO: per bacini, canali e laghetti artificiali, con strato di segnalazione | 01.E11.037.001 | spessore 1,5 mm | m² | Analisi | 0 | 3.67 | 22.95 | 0 | 13.79 | 86.21 | 26.62 | 3.99 | 3.06 | 33.68 | 12
PUG2026/01.E11.037.003 |  | 01 | EDILIZIA | 01.E11 | IMPERMEABILIZZAZIONI, ISOLANTI, LASTRICATI SOLARI, COPERTINE DI CORONAMENTO | 01.E11.037 | Manto sintetico realizzato in poliolefina modificata (TPO/FPO) conforme alle EN 13361 con armatura composita ottenuto per coestrusione, monostrato con differenti proprietà chimico- fisiche sui due lati, strato superiore a vista caratterizzato da un'altissima resistenza ad agenti atmosferici e raggi U.V., strato inferiore resistente al punzonamento ed all'attacco delle radici, posato a secco su adeguato strato di scorrimento in geotessile non tessuto da pagarsi a parte, fissato con piattine metalliche rivestite in TPO: per bacini, canali e laghetti artificiali, con strato di segnalazione | 01.E11.037.003 | spessore 1,8 mm | m² | Analisi | 0 | 3.61 | 28.19 | 0 | 11.36 | 88.64 | 31.8 | 4.77 | 3.66 | 40.23 | 12
PUG2026/01.E11.037.005 |  | 01 | EDILIZIA | 01.E11 | IMPERMEABILIZZAZIONI, ISOLANTI, LASTRICATI SOLARI, COPERTINE DI CORONAMENTO | 01.E11.037 | Manto sintetico realizzato in poliolefina modificata (TPO/FPO) conforme alle EN 13361 con armatura composita ottenuto per coestrusione, monostrato con differenti proprietà chimico- fisiche sui due lati, strato superiore a vista caratterizzato da un'altissima resistenza ad agenti atmosferici e raggi U.V., strato inferiore resistente al punzonamento ed all'attacco delle radici, posato a secco su adeguato strato di scorrimento in geotessile non tessuto da pagarsi a parte, fissato con piattine metalliche rivestite in TPO: per bacini, canali e laghetti artificiali, con strato di segnalazione | 01.E11.037.005 | spessore 2,0 mm | m² | Analisi | 0 | 3.73 | 31.36 | 0 | 10.62 | 89.38 | 35.09 | 5.26 | 4.03 | 44.38 | 12
PUG2026/01.E11.039.001 |  | 01 | EDILIZIA | 01.E11 | IMPERMEABILIZZAZIONI, ISOLANTI, LASTRICATI SOLARI, COPERTINE DI CORONAMENTO | 01.E11.039 | Manto sintetico realizzato in poliolefina modificata (TPO/FPO) conforme alle EN 13361 con armatura composita ottenuto per coestrusione, monostrato con differenti proprietà chimico- fisiche sui due lati, strato superiore a vista caratterizzato da un'altissima resistenza ad agenti atmosferici e raggi U.V., strato inferiore resistente al punzonamento ed all'attacco delle radici, posato a secco su adeguato strato di scorrimento in geotessile non tessuto da pagarsi a parte, fissato con piattine metalliche rivestite in TPO: per vasche/serbatoi in calcestruzzo, atossico secondo il DM 174/2004, con strato di segnalazione | 01.E11.039.001 | spessore 1,5 mm | m² | Analisi | 0 | 4.47 | 25.1 | 0 | 15.11 | 84.89 | 29.56 | 4.43 | 3.4 | 37.4 | 11
PUG2026/01.E11.039.003 |  | 01 | EDILIZIA | 01.E11 | IMPERMEABILIZZAZIONI, ISOLANTI, LASTRICATI SOLARI, COPERTINE DI CORONAMENTO | 01.E11.039 | Manto sintetico realizzato in poliolefina modificata (TPO/FPO) conforme alle EN 13361 con armatura composita ottenuto per coestrusione, monostrato con differenti proprietà chimico- fisiche sui due lati, strato superiore a vista caratterizzato da un'altissima resistenza ad agenti atmosferici e raggi U.V., strato inferiore resistente al punzonamento ed all'attacco delle radici, posato a secco su adeguato strato di scorrimento in geotessile non tessuto da pagarsi a parte, fissato con piattine metalliche rivestite in TPO: per vasche/serbatoi in calcestruzzo, atossico secondo il DM 174/2004, con strato di segnalazione | 01.E11.039.003 | spessore 1,8 mm | m² | Analisi | 0 | 4.47 | 29.37 | 0 | 13.2 | 86.8 | 33.83 | 5.07 | 3.89 | 42.8 | 11
PUG2026/01.E11.039.005 |  | 01 | EDILIZIA | 01.E11 | IMPERMEABILIZZAZIONI, ISOLANTI, LASTRICATI SOLARI, COPERTINE DI CORONAMENTO | 01.E11.039 | Manto sintetico realizzato in poliolefina modificata (TPO/FPO) conforme alle EN 13361 con armatura composita ottenuto per coestrusione, monostrato con differenti proprietà chimico- fisiche sui due lati, strato superiore a vista caratterizzato da un'altissima resistenza ad agenti atmosferici e raggi U.V., strato inferiore resistente al punzonamento ed all'attacco delle radici, posato a secco su adeguato strato di scorrimento in geotessile non tessuto da pagarsi a parte, fissato con piattine metalliche rivestite in TPO: per vasche/serbatoi in calcestruzzo, atossico secondo il DM 174/2004, con strato di segnalazione | 01.E11.039.005 | spessore 2,0 mm | m² | Analisi | 0 | 4.55 | 32.5 | 0 | 12.29 | 87.71 | 37.06 | 5.56 | 4.26 | 46.88 | 11
PUG2026/01.E11.041.001 |  | 01 | EDILIZIA | 01.E11 | IMPERMEABILIZZAZIONI, ISOLANTI, LASTRICATI SOLARI, COPERTINE DI CORONAMENTO | 01.E11.041 | Manto impermeabile prefabbricato costituito da membrana bitume distillato-polimero elastoplastomerica, flessibilità a freddo -10 °C, applicata a fiamma su massetto di sottofondo, escluso, di superfici orizzontali o inclinate, previo trattamento con idoneo primer bituminoso, escluso, con sovrapposizione dei sormonti di 8 ÷ 10 cm in senso longitudinale e di almeno 15 cm alle testate dei teli | 01.E11.041.001 | armata in feltro di vetro, spessore 4 mm | m² | Analisi | 0 | 4.58 | 14.42 | 0 | 24.11 | 75.89 | 19 | 2.85 | 2.18 | 24.03 | 1
PUG2026/01.E11.041.003 |  | 01 | EDILIZIA | 01.E11 | IMPERMEABILIZZAZIONI, ISOLANTI, LASTRICATI SOLARI, COPERTINE DI CORONAMENTO | 01.E11.041 | Manto impermeabile prefabbricato costituito da membrana bitume distillato-polimero elastoplastomerica, flessibilità a freddo -10 °C, applicata a fiamma su massetto di sottofondo, escluso, di superfici orizzontali o inclinate, previo trattamento con idoneo primer bituminoso, escluso, con sovrapposizione dei sormonti di 8 ÷ 10 cm in senso longitudinale e di almeno 15 cm alle testate dei teli | 01.E11.041.003 | armata in filo continuo di poliestere non tessuto, con rivestimento superiore in scaglie di ardesia, peso 4,0 kg | m² | Analisi | 0 | 4.55 | 17.49 | 0 | 20.66 | 79.34 | 22.04 | 3.31 | 2.53 | 27.88 | 1
PUG2026/01.E11.041.005 |  | 01 | EDILIZIA | 01.E11 | IMPERMEABILIZZAZIONI, ISOLANTI, LASTRICATI SOLARI, COPERTINE DI CORONAMENTO | 01.E11.041 | Manto impermeabile prefabbricato costituito da membrana bitume distillato-polimero elastoplastomerica, flessibilità a freddo -10 °C, applicata a fiamma su massetto di sottofondo, escluso, di superfici orizzontali o inclinate, previo trattamento con idoneo primer bituminoso, escluso, con sovrapposizione dei sormonti di 8 ÷ 10 cm in senso longitudinale e di almeno 15 cm alle testate dei teli | 01.E11.041.005 | armata in feltro di vetro, spessore 3 mm | m² | Analisi | 0 | 4.58 | 11.53 | 0 | 28.44 | 71.56 | 16.11 | 2.42 | 1.85 | 20.38 | 1
PUG2026/01.E11.043.001 |  | 01 | EDILIZIA | 01.E11 | IMPERMEABILIZZAZIONI, ISOLANTI, LASTRICATI SOLARI, COPERTINE DI CORONAMENTO | 01.E11.043 | Piano di posa di manti impermeabili preparato con una mano di primer bituminoso | 01.E11.043.001 | al solvente | m² | Analisi | 0 | 0.92 | 2.13 | 0 | 30.09 | 69.91 | 3.04 | 0.46 | 0.35 | 3.85 | 1
PUG2026/01.E11.043.003 |  | 01 | EDILIZIA | 01.E11 | IMPERMEABILIZZAZIONI, ISOLANTI, LASTRICATI SOLARI, COPERTINE DI CORONAMENTO | 01.E11.043 | Piano di posa di manti impermeabili preparato con una mano di primer bituminoso | 01.E11.043.003 | all'acqua | m² | Analisi | 0 | 0.94 | 0.6 | 0 | 61.11 | 38.89 | 1.54 | 0.23 | 0.18 | 1.95 | 1
PUG2026/01.E11.045.001 |  | 01 | EDILIZIA | 01.E11 | IMPERMEABILIZZAZIONI, ISOLANTI, LASTRICATI SOLARI, COPERTINE DI CORONAMENTO | 01.E11.045 | Spalmatura a caldo di bitume ossidato preparato in caldaia ed applicato con spazzoloni in ragione di 1,2 ÷ 1,3 kg/mq | 01.E11.045.001 | bitume ossidato | m² | Analisi | 0 | 2.02 | 3.68 | 0 | 35.48 | 64.52 | 5.7 | 0.85 | 0.66 | 7.21 | 1
PUG2026/01.E11.047.001 |  | 01 | EDILIZIA | 01.E11 | IMPERMEABILIZZAZIONI, ISOLANTI, LASTRICATI SOLARI, COPERTINE DI CORONAMENTO | 01.E11.047 | Manto autoadesivo per creazione di barriera al vapore, resistente al fuoco, composto da un foglio di alluminio, da un polietilene a bassa densità e da un'armatura integrata, superficie inferiore completamente autoadesiva per applicazione su superfici orizzontali o inclinate senza uso di colle aggiuntive o fiamme, adatta per la realizzazione di coperture che richiedono sicurezza antincendio, permeabilità al vapore >1500 secondo EN1931, reazione al fuoco classe E EN ISO 11925-2 | 01.E11.047.001 | composto da un foglio di alluminio, da un polietilene a bassa densità e da un'armatura integrata | m² | Analisi | 0 | 3.59 | 6.22 | 0 | 36.58 | 63.42 | 9.8 | 1.47 | 1.13 | 12.4 | 1
PUG2026/01.E11.049.001 |  | 01 | EDILIZIA | 01.E11 | IMPERMEABILIZZAZIONI, ISOLANTI, LASTRICATI SOLARI, COPERTINE DI CORONAMENTO | 01.E11.049 | Impermeabilizzazione di platea di fondazione realizzata mediante applicazione con chiodatura di barriera bentonitica impermeabilizzante autoagganciante a triplo strato dello spessore di 6 mm e composta da uno strato superiore in tessuto non tessuto agugliato del peso di 220 g/mq in fibre di polipropilene, uno strato inferiore di supporto in tessuto di polipropilene del peso di 140 g/mq ed uno strato intermedio di bentonite sodica naturale micronizzata, incluse rondelle in polietilene per il fissaggio ed un sormonto tra i teli di almeno 10 cm:strato di bentonite sodica del peso di circa 5.100 g/mq | 01.E11.049.001 | su superfici orizzontali, teli da 1,10 x 5 m | m² | Analisi | 0 | 21.12 | 27.69 | 0 | 43.28 | 56.72 | 48.81 | 7.32 | 5.61 | 61.75 | 1
PUG2026/01.E11.049.003 |  | 01 | EDILIZIA | 01.E11 | IMPERMEABILIZZAZIONI, ISOLANTI, LASTRICATI SOLARI, COPERTINE DI CORONAMENTO | 01.E11.049 | Impermeabilizzazione di platea di fondazione realizzata mediante applicazione con chiodatura di barriera bentonitica impermeabilizzante autoagganciante a triplo strato dello spessore di 6 mm e composta da uno strato superiore in tessuto non tessuto agugliato del peso di 220 g/mq in fibre di polipropilene, uno strato inferiore di supporto in tessuto di polipropilene del peso di 140 g/mq ed uno strato intermedio di bentonite sodica naturale micronizzata, incluse rondelle in polietilene per il fissaggio ed un sormonto tra i teli di almeno 10 cm:strato di bentonite sodica del peso di circa 5.100 g/mq | 01.E11.049.003 | su superfici orizzontali, teli da 2,5 x 22,5 m | m² | Analisi | 0 | 22.2 | 19.1 | 0 | 53.76 | 46.24 | 41.3 | 6.19 | 4.75 | 52.24 | 1
PUG2026/01.E11.049.005 |  | 01 | EDILIZIA | 01.E11 | IMPERMEABILIZZAZIONI, ISOLANTI, LASTRICATI SOLARI, COPERTINE DI CORONAMENTO | 01.E11.049 | Impermeabilizzazione di platea di fondazione realizzata mediante applicazione con chiodatura di barriera bentonitica impermeabilizzante autoagganciante a triplo strato dello spessore di 6 mm e composta da uno strato superiore in tessuto non tessuto agugliato del peso di 220 g/mq in fibre di polipropilene, uno strato inferiore di supporto in tessuto di polipropilene del peso di 140 g/mq ed uno strato intermedio di bentonite sodica naturale micronizzata, incluse rondelle in polietilene per il fissaggio ed un sormonto tra i teli di almeno 10 cm:strato di bentonite sodica del peso di circa 5.100 g/mq | 01.E11.049.005 | su superfici orizzontali, teli da 5 x 40 m | m² | Analisi | 0 | 25.39 | 24.36 | 0 | 51.03 | 48.97 | 49.75 | 7.46 | 5.72 | 62.93 | 1
PUG2026/01.E11.049.007 |  | 01 | EDILIZIA | 01.E11 | IMPERMEABILIZZAZIONI, ISOLANTI, LASTRICATI SOLARI, COPERTINE DI CORONAMENTO | 01.E11.049 | Impermeabilizzazione di platea di fondazione realizzata mediante applicazione con chiodatura di barriera bentonitica impermeabilizzante autoagganciante a triplo strato dello spessore di 6 mm e composta da uno strato superiore in tessuto non tessuto agugliato del peso di 220 g/mq in fibre di polipropilene, uno strato inferiore di supporto in tessuto di polipropilene del peso di 140 g/mq ed uno strato intermedio di bentonite sodica naturale micronizzata, incluse rondelle in polietilene per il fissaggio ed un sormonto tra i teli di almeno 10 cm:strato di bentonite sodica del peso di circa 5.100 g/mq | 01.E11.049.007 | su superfici verticali, teli da 1,10 x 5 m | m² | Analisi | 0 | 22.2 | 23.41 | 0 | 48.67 | 51.33 | 45.61 | 6.84 | 5.25 | 57.7 | 1
PUG2026/01.E11.049.009 |  | 01 | EDILIZIA | 01.E11 | IMPERMEABILIZZAZIONI, ISOLANTI, LASTRICATI SOLARI, COPERTINE DI CORONAMENTO | 01.E11.049 | Impermeabilizzazione di platea di fondazione realizzata mediante applicazione con chiodatura di barriera bentonitica impermeabilizzante autoagganciante a triplo strato dello spessore di 6 mm e composta da uno strato superiore in tessuto non tessuto agugliato del peso di 220 g/mq in fibre di polipropilene, uno strato inferiore di supporto in tessuto di polipropilene del peso di 140 g/mq ed uno strato intermedio di bentonite sodica naturale micronizzata, incluse rondelle in polietilene per il fissaggio ed un sormonto tra i teli di almeno 10 cm:strato di bentonite sodica del peso di circa 5.100 g/mq | 01.E11.049.009 | su superfici verticali, teli da 2,5 x 22,5 m | m² | Analisi | 0 | 23.91 | 22.66 | 0 | 51.34 | 48.66 | 46.58 | 6.99 | 5.36 | 58.92 | 1
PUG2026/01.E11.051.001 |  | 01 | EDILIZIA | 01.E11 | IMPERMEABILIZZAZIONI, ISOLANTI, LASTRICATI SOLARI, COPERTINE DI CORONAMENTO | 01.E11.051 | Impermeabilizzazione di platea di fondazione realizzata mediante applicazione con chiodatura di barriera bentonitica impermeabilizzante autoagganciante a triplo strato dello spessore di 6 mm e composta da uno strato superiore in tessuto non tessuto agugliato del peso di 220 g/mq in fibre di polipropilene, uno strato inferiore di supporto in tessuto di polipropilene del peso di 140 g/mq ed uno strato intermedio di bentonite sodica naturale micronizzata, incluse rondelle in polietilene per il fissaggio ed un sormonto tra i teli di almeno 10 cm:strato di bentonite sodica del peso di circa 4.100 g/mq | 01.E11.051.001 | su superfici orizzontali, teli da 2,5 x 22,5 m | m² | Analisi | 0 | 21.12 | 22.5 | 0 | 48.42 | 51.58 | 43.62 | 6.54 | 5.02 | 55.18 | 1
PUG2026/01.E11.051.003 |  | 01 | EDILIZIA | 01.E11 | IMPERMEABILIZZAZIONI, ISOLANTI, LASTRICATI SOLARI, COPERTINE DI CORONAMENTO | 01.E11.051 | Impermeabilizzazione di platea di fondazione realizzata mediante applicazione con chiodatura di barriera bentonitica impermeabilizzante autoagganciante a triplo strato dello spessore di 6 mm e composta da uno strato superiore in tessuto non tessuto agugliato del peso di 220 g/mq in fibre di polipropilene, uno strato inferiore di supporto in tessuto di polipropilene del peso di 140 g/mq ed uno strato intermedio di bentonite sodica naturale micronizzata, incluse rondelle in polietilene per il fissaggio ed un sormonto tra i teli di almeno 10 cm:strato di bentonite sodica del peso di circa 4.100 g/mq | 01.E11.051.003 | su superfici orizzontali, teli da 5 x 40 m | m² | Analisi | 0 | 22.2 | 19.9 | 0 | 52.73 | 47.27 | 42.1 | 6.32 | 4.84 | 53.26 | 1
PUG2026/01.E11.053.001 |  | 01 | EDILIZIA | 01.E11 | IMPERMEABILIZZAZIONI, ISOLANTI, LASTRICATI SOLARI, COPERTINE DI CORONAMENTO | 01.E11.053 | Fornitura e posa in opera di malta cementizia impermeabile monocomponente, a base di leganti cementizi, inerti selezionati a grana fine, speciali polimeri acrilici altamente flessibili. Una volta mescolato con acqua si ottiene un impasto di ottima lavorabilità e facilmente applicabile. Dopo aver preparato il supporto (da computarsi a parte) che deve presentarsi solido, perfettamente pulito e superficialmente asciutto è possibile applicare il prodotto mediante posa manuale con spatola, racla o a spruzzo con pompa a vite a miscelazione separata, in una o due mani, in modo tale da avere uno spessore totale umido non inferiore a 2,5 mm. | 01.E11.053.001 | vedi voce | m² | Analisi | 0.63 | 1.79 | 31.5 | 1.84 | 5.29 | 92.87 | 33.92 | 5.09 | 3.9 | 42.91 | 1
PUG2026/01.E11.055.001 |  | 01 | EDILIZIA | 01.E11 | IMPERMEABILIZZAZIONI, ISOLANTI, LASTRICATI SOLARI, COPERTINE DI CORONAMENTO | 01.E11.055 | Fornitura e posa in opera di antipioggia impermeabilizzante di colore bianco, multiuso, elastomerico, per tetti piani e a falde, manti bituminosi e superfici esterne, resistente a raggi UV, agenti atmosferici e ristagni d’acqua. Caratteristiche dell'antipioggia impermeabilizzante: monocomponente, pronto all’uso, base acqua esente da solventi, conforme alla norma EN 1504-2 principi MC, PR e IR, specifico per l’impermeabilizzazione decorativa e protettiva, certificato per l’incapsulamento di lastre in fibrocemento e cemento-amianto classi A, B, C e D secondo D.M. 20/08/99, residuo secco ≥ 70%, flessibilità a freddo -10 °C (UNI 1109), adesione su lamiera ≥ 0,8 MPa (EN 1542), tenuta idraulica ≥ 0,6 bar (EN 1928), impermeabilità ≥ 1,5 bar (EN 14891), resistenza al carico statico (punzonamento) 15 kg su supporto morbido (EN 12730), resistenza certificata alla grandine su supporto morbido ≥ 32 m/s (EN 13583) su supporto rigido ≥ 41 m/s (EN 13583). Secchi 20 kg, spessore minimo essiccato ≥ 1 mm, resa ≈ 2 kg/m². L'utilizzo del colore bianco realizza l'impermeabilizzazione Cool Roof con riflessione solare 0,734 (ASTM C 1549-09), assorbimento solare 0,266 (ASTM C 1549-09), emissività 0,874 (EN 15976/2011), indice riflettanza solare (SRI) 89,1 – 90,1 – 90,7 (ASTM E 1980-01). Il prezzo è per unità di superficie di impermeabilizzante effettivamente posto in opera. È altresì compresa la fornitura e posa in opera di tutti i materiali sopra descritti e quanto altro occorre per dare il lavoro finito. Sono esclusi: l'eventuale trattamento di ripristino di superfici degradate, ammalorate, decoese o non planari; tutti i sussidi necessari per l'esecuzione dei lavori ricadenti all'interno dei costi della sicurezza indiretti | 01.E11.055.001 | per tetti piani e a falde, manti bituminosi e superfici esterne | m² | Analisi | 0 | 10.66 | 14.68 | 0 | 42.06 | 57.94 | 25.34 | 3.8 | 2.91 | 32.05 | 1
PUG2026/01.E11.057.001 |  | 01 | EDILIZIA | 01.E11 | IMPERMEABILIZZAZIONI, ISOLANTI, LASTRICATI SOLARI, COPERTINE DI CORONAMENTO | 01.E11.057 | Fornitura e posa in opera di antipioggia impermeabilizzante di colore elastomerico, flessibile anche a bassissime temperature, idoneo per il contenimento di acqua, resistente a raggi UV e agenti atmosferici, monocomponente, a base solvente, conforme alla norma EN 1504-2 principi MC, PR e IR, specifico per l’impermeabilizzazione decorativa calpestabile. Il prezzo è per unità di superficie di impermeabilizzante effettivamente posto in opera. È altresì compresa la fornitura e posa in opera di tutti i materiali sopra descritti e quanto altro occorre per dare il lavoro finito. Sono esclusi: l'eventuale trattamento di ripristino di superfici degradate, ammalorate, decoese o non planari. | 01.E11.057.001 | per il contenimento di acqua | m² | Analisi | 0 | 10.66 | 23.3 | 0 | 31.38 | 68.62 | 33.96 | 5.09 | 3.9 | 42.95 | 1
PUG2026/01.E11.059.001 |  | 01 | EDILIZIA | 01.E11 | IMPERMEABILIZZAZIONI, ISOLANTI, LASTRICATI SOLARI, COPERTINE DI CORONAMENTO | 01.E11.059 | Fornitura e posa in opera di antipioggia bituminoso tixotropico impermeabilizzante per tetti, manti bituminosi e manufatti in cls, elastico, resistente ai raggi UV, agli agenti atmosferici, idoneo per il contenimento di acqua. Caratteristiche dell'antipioggia bituminoso: monocomponente, pronto all’uso, base acqua esente da solventi, conforme alla norma EN 1504-2 principi MC, PR e IR, specifico per l’impermeabilizzazione e per il ripristino funzionale di vecchi manti bituminosi preformati, residuo secco ≥ 54%, flessibilità a freddo -10 °C (UNI 1109), adesione su lamiera ≥ 0,8 MPa (EN 1542), impermeabilità ≥ 1 bar (EN 1928). Secchi 16 kg, spessore minimo essiccato ≥ 1 mm, resa ≈ 2 kg/m². Il prezzo è per unità di superficie di impermeabilizzante effettivamente posto in opera. È altresì compresa la fornitura e posa in opera di tutti i materiali sopra descritti e quanto altro occorre per dare il lavoro finito. Sono esclusi: l'eventuale trattamento di ripristino di superfici degradate, ammalorate, decoese o non planari; tutti i sussidi necessari per l'esecuzione dei lavori ricadenti all'interno dei costi della sicurezza indiretti. | 01.E11.059.001 | per il contenimento di acqua | m² | Analisi | 0 | 10.66 | 16.08 | 0 | 39.85 | 60.15 | 26.74 | 4.01 | 3.07 | 33.82 | 1
PUG2026/01.E11.061.001 |  | 01 | EDILIZIA | 01.E11 | IMPERMEABILIZZAZIONI, ISOLANTI, LASTRICATI SOLARI, COPERTINE DI CORONAMENTO | 01.E11.061 | Fornitura e posa in opera di antipioggia impermeabilizzante fibrato per tetti, manti bituminosi e superfici esterne calpestabili, flessibile, resistente a UV, agenti atmosferici e ristagni d’acqua, monocomponente, esente da solventi. Caratteristiche dell'antipioggia fibrato: monocomponente, pronto all’uso, base acqua esente da solventi, conforme alla norma EN 1504-2 principi MC, PR e IR, specifico per l’impermeabilizzazione calpestabile fibrorinforzata, certificato per l’incapsulamento di lastre in fibrocemento e cemento-amianto classi A, B, C e D secondo D.M. 20/08/99, residuo secco ≥ 71%, adesione su cls ≥ 1,8 MPa (EN 1542), tenuta idraulica ≥ 0,5 bar (EN 1928), impermeabilità ≥ 1,5 bar (EN 14891), resistenza al carico statico (punzonamento) 15 kg su supporto morbido (EN 12730), resistenza certificata alla grandine su supporto morbido ≥ 32 m/s (EN 13583) su supporto rigido ≥ 41 m/s (EN 13583). Secchi 20 kg, spessore min essicato ≥ 1 mm, resa ≈ 2 kg/m². | 01.E11.061.001 | per tetti, manti bituminosi e superfici esterne calpestabili | m² | Analisi | 0 | 13.16 | 19.6 | 0 | 40.17 | 59.83 | 32.77 | 4.91 | 3.77 | 41.45 | 1
PUG2026/01.E11.063.001 |  | 01 | EDILIZIA | 01.E11 | IMPERMEABILIZZAZIONI, ISOLANTI, LASTRICATI SOLARI, COPERTINE DI CORONAMENTO | 01.E11.063 | resistenza a compressione (carico distribuito) = 80 kPa, conducibilità termica lambdaD = 0,039 W/mK, resistenza alla compressione al carico puntuale PL(5) = 800 N, resistenza a trazione TR = 20 kPa | 01.E11.063.001 | spessore 50 mm | m² | Analisi | 0 | 7.69 | 23.22 | 0 | 24.88 | 75.12 | 30.91 | 4.64 | 3.56 | 39.11 | 1
PUG2026/01.E11.063.003 |  | 01 | EDILIZIA | 01.E11 | IMPERMEABILIZZAZIONI, ISOLANTI, LASTRICATI SOLARI, COPERTINE DI CORONAMENTO | 01.E11.063 | resistenza a compressione (carico distribuito) = 80 kPa, conducibilità termica lambdaD = 0,039 W/mK, resistenza alla compressione al carico puntuale PL(5) = 800 N, resistenza a trazione TR = 20 kPa | 01.E11.063.003 | spessore 60 mm | m² | Analisi | 0 | 7.69 | 26.99 | 0 | 22.18 | 77.82 | 34.68 | 5.2 | 3.99 | 43.87 | 1
PUG2026/01.E11.063.005 |  | 01 | EDILIZIA | 01.E11 | IMPERMEABILIZZAZIONI, ISOLANTI, LASTRICATI SOLARI, COPERTINE DI CORONAMENTO | 01.E11.063 | resistenza a compressione (carico distribuito) = 80 kPa, conducibilità termica lambdaD = 0,039 W/mK, resistenza alla compressione al carico puntuale PL(5) = 800 N, resistenza a trazione TR = 20 kPa | 01.E11.063.005 | spessore 80 mm | m² | Analisi | 0 | 7.69 | 35.96 | 0 | 17.62 | 82.38 | 43.65 | 6.55 | 5.02 | 55.22 | 1
PUG2026/01.E11.063.007 |  | 01 | EDILIZIA | 01.E11 | IMPERMEABILIZZAZIONI, ISOLANTI, LASTRICATI SOLARI, COPERTINE DI CORONAMENTO | 01.E11.063 | resistenza a compressione (carico distribuito) = 80 kPa, conducibilità termica lambdaD = 0,039 W/mK, resistenza alla compressione al carico puntuale PL(5) = 800 N, resistenza a trazione TR = 20 kPa | 01.E11.063.007 | spessore 100 mm | m² | Analisi | 0 | 7.69 | 42.77 | 0 | 15.24 | 84.76 | 50.47 | 7.57 | 5.8 | 63.84 | 1
PUG2026/01.E11.063.009 |  | 01 | EDILIZIA | 01.E11 | IMPERMEABILIZZAZIONI, ISOLANTI, LASTRICATI SOLARI, COPERTINE DI CORONAMENTO | 01.E11.063 | resistenza a compressione (carico distribuito) = 80 kPa, conducibilità termica lambdaD = 0,039 W/mK, resistenza alla compressione al carico puntuale PL(5) = 800 N, resistenza a trazione TR = 20 kPa | 01.E11.063.009 | sovrapprezzo per ogni 20 mm in più di spessore | m² | Analisi | 0 | 0.57 | 10.01 | 0 | 5.39 | 94.61 | 10.58 | 1.59 | 1.22 | 13.39 | 1
PUG2026/01.E11.065.001 |  | 01 | EDILIZIA | 01.E11 | IMPERMEABILIZZAZIONI, ISOLANTI, LASTRICATI SOLARI, COPERTINE DI CORONAMENTO | 01.E11.065 | Isolamento termico in estradosso di strutture inclinate, eseguito con posa in continuo di pannelli isolanti di lana di roccia, conducibilità termica lambdaD ≤ 0,036 W/mK: doppia densità rivestiti su un lato con velo minerale bianco che consente l'applicazione diretta a fiamma di guaina bituminosa o applicazione diretta di guaina adesiva, classe reazione al fuoco A2-s1, d0, dimensioni 1.200 x 1.000 mm, conducibilità termica lambdaD 0,036 W/mK, densità 140 kg/mc | 01.E11.065.001 | spessore 50 mm | m² | Analisi | 0 | 7.96 | 20.57 | 0 | 27.9 | 72.1 | 28.53 | 4.28 | 3.28 | 36.09 | 1
PUG2026/01.E11.065.003 |  | 01 | EDILIZIA | 01.E11 | IMPERMEABILIZZAZIONI, ISOLANTI, LASTRICATI SOLARI, COPERTINE DI CORONAMENTO | 01.E11.065 | Isolamento termico in estradosso di strutture inclinate, eseguito con posa in continuo di pannelli isolanti di lana di roccia, conducibilità termica lambdaD ≤ 0,036 W/mK: doppia densità rivestiti su un lato con velo minerale bianco che consente l'applicazione diretta a fiamma di guaina bituminosa o applicazione diretta di guaina adesiva, classe reazione al fuoco A2-s1, d0, dimensioni 1.200 x 1.000 mm, conducibilità termica lambdaD 0,036 W/mK, densità 140 kg/mc | 01.E11.065.003 | spessore 60 mm | m² | Analisi | 0 | 7.96 | 23.54 | 0 | 25.27 | 74.73 | 31.5 | 4.73 | 3.62 | 39.85 | 1
PUG2026/01.E11.065.005 |  | 01 | EDILIZIA | 01.E11 | IMPERMEABILIZZAZIONI, ISOLANTI, LASTRICATI SOLARI, COPERTINE DI CORONAMENTO | 01.E11.065 | Isolamento termico in estradosso di strutture inclinate, eseguito con posa in continuo di pannelli isolanti di lana di roccia, conducibilità termica lambdaD ≤ 0,036 W/mK: doppia densità rivestiti su un lato con velo minerale bianco che consente l'applicazione diretta a fiamma di guaina bituminosa o applicazione diretta di guaina adesiva, classe reazione al fuoco A2-s1, d0, dimensioni 1.200 x 1.000 mm, conducibilità termica lambdaD 0,036 W/mK, densità 140 kg/mc | 01.E11.065.005 | spessore 80 mm | m² | Analisi | 0 | 7.69 | 29.46 | 0 | 20.7 | 79.3 | 37.15 | 5.57 | 4.27 | 47 | 1
PUG2026/01.E11.065.007 |  | 01 | EDILIZIA | 01.E11 | IMPERMEABILIZZAZIONI, ISOLANTI, LASTRICATI SOLARI, COPERTINE DI CORONAMENTO | 01.E11.065 | Isolamento termico in estradosso di strutture inclinate, eseguito con posa in continuo di pannelli isolanti di lana di roccia, conducibilità termica lambdaD ≤ 0,036 W/mK: doppia densità rivestiti su un lato con velo minerale bianco che consente l'applicazione diretta a fiamma di guaina bituminosa o applicazione diretta di guaina adesiva, classe reazione al fuoco A2-s1, d0, dimensioni 1.200 x 1.000 mm, conducibilità termica lambdaD 0,036 W/mK, densità 140 kg/mc | 01.E11.065.007 | spessore 100 mm | m² | Analisi | 0 | 7.69 | 35.23 | 0 | 17.92 | 82.08 | 42.92 | 6.44 | 4.94 | 54.29 | 1
PUG2026/01.E11.065.009 |  | 01 | EDILIZIA | 01.E11 | IMPERMEABILIZZAZIONI, ISOLANTI, LASTRICATI SOLARI, COPERTINE DI CORONAMENTO | 01.E11.065 | Isolamento termico in estradosso di strutture inclinate, eseguito con posa in continuo di pannelli isolanti di lana di roccia, conducibilità termica lambdaD ≤ 0,036 W/mK: doppia densità rivestiti su un lato con velo minerale bianco che consente l'applicazione diretta a fiamma di guaina bituminosa o applicazione diretta di guaina adesiva, classe reazione al fuoco A2-s1, d0, dimensioni 1.200 x 1.000 mm, conducibilità termica lambdaD 0,036 W/mK, densità 140 kg/mc | 01.E11.065.009 | spessore 120 mm | m² | Analisi | 0 | 8.26 | 41.01 | 0 | 16.77 | 83.23 | 49.28 | 7.39 | 5.67 | 62.33 | 1
PUG2026/01.E11.067.001 |  | 01 | EDILIZIA | 01.E11 | IMPERMEABILIZZAZIONI, ISOLANTI, LASTRICATI SOLARI, COPERTINE DI CORONAMENTO | 01.E11.067 | Isolamento termico in estradosso di strutture inclinate, eseguito con posa in continuo di pannelli isolanti di lana di roccia, conducibilità termica lambdaD ≤ 0,036 W/mK: doppia densità 190/90 kg/mc, classe di reazione al fuoco A1, dimensioni 1200 x 600 mm, resistenza a compressione (carico distribuito) ≥ 30 kPa | 01.E11.067.001 | spessore 50 mm | m² | Analisi | 0 | 7.96 | 23.66 | 0 | 25.18 | 74.82 | 31.62 | 4.74 | 3.64 | 40 | 1
PUG2026/01.E11.067.003 |  | 01 | EDILIZIA | 01.E11 | IMPERMEABILIZZAZIONI, ISOLANTI, LASTRICATI SOLARI, COPERTINE DI CORONAMENTO | 01.E11.067 | Isolamento termico in estradosso di strutture inclinate, eseguito con posa in continuo di pannelli isolanti di lana di roccia, conducibilità termica lambdaD ≤ 0,036 W/mK: doppia densità 190/90 kg/mc, classe di reazione al fuoco A1, dimensioni 1200 x 600 mm, resistenza a compressione (carico distribuito) ≥ 30 kPa | 01.E11.067.003 | spessore 60 mm | m² | Analisi | 0 | 7.96 | 27.11 | 0 | 22.7 | 77.3 | 35.07 | 5.26 | 4.03 | 44.37 | 1
PUG2026/01.E11.067.005 |  | 01 | EDILIZIA | 01.E11 | IMPERMEABILIZZAZIONI, ISOLANTI, LASTRICATI SOLARI, COPERTINE DI CORONAMENTO | 01.E11.067 | Isolamento termico in estradosso di strutture inclinate, eseguito con posa in continuo di pannelli isolanti di lana di roccia, conducibilità termica lambdaD ≤ 0,036 W/mK: doppia densità 190/90 kg/mc, classe di reazione al fuoco A1, dimensioni 1200 x 600 mm, resistenza a compressione (carico distribuito) ≥ 30 kPa | 01.E11.067.005 | spessore 80 mm | m² | Analisi | 0 | 7.96 | 34.01 | 0 | 18.97 | 81.03 | 41.97 | 6.3 | 4.83 | 53.09 | 1
PUG2026/01.E11.067.007 |  | 01 | EDILIZIA | 01.E11 | IMPERMEABILIZZAZIONI, ISOLANTI, LASTRICATI SOLARI, COPERTINE DI CORONAMENTO | 01.E11.067 | Isolamento termico in estradosso di strutture inclinate, eseguito con posa in continuo di pannelli isolanti di lana di roccia, conducibilità termica lambdaD ≤ 0,036 W/mK: doppia densità 190/90 kg/mc, classe di reazione al fuoco A1, dimensioni 1200 x 600 mm, resistenza a compressione (carico distribuito) ≥ 30 kPa | 01.E11.067.007 | spessore 100 mm | m² | Analisi | 0 | 7.96 | 40.92 | 0 | 16.29 | 83.71 | 48.88 | 7.33 | 5.62 | 61.83 | 1
PUG2026/01.E11.067.009 |  | 01 | EDILIZIA | 01.E11 | IMPERMEABILIZZAZIONI, ISOLANTI, LASTRICATI SOLARI, COPERTINE DI CORONAMENTO | 01.E11.067 | Isolamento termico in estradosso di strutture inclinate, eseguito con posa in continuo di pannelli isolanti di lana di roccia, conducibilità termica lambdaD ≤ 0,036 W/mK: doppia densità 190/90 kg/mc, classe di reazione al fuoco A1, dimensioni 1200 x 600 mm, resistenza a compressione (carico distribuito) ≥ 30 kPa | 01.E11.067.009 | spessore 120 mm | m² | Analisi | 0 | 8.26 | 47.86 | 0 | 14.72 | 85.28 | 56.12 | 8.42 | 6.45 | 70.99 | 1
PUG2026/01.E11.067.011 |  | 01 | EDILIZIA | 01.E11 | IMPERMEABILIZZAZIONI, ISOLANTI, LASTRICATI SOLARI, COPERTINE DI CORONAMENTO | 01.E11.067 | Isolamento termico in estradosso di strutture inclinate, eseguito con posa in continuo di pannelli isolanti di lana di roccia, conducibilità termica lambdaD ≤ 0,036 W/mK: doppia densità 190/90 kg/mc, classe di reazione al fuoco A1, dimensioni 1200 x 600 mm, resistenza a compressione (carico distribuito) ≥ 30 kPa | 01.E11.067.011 | spessore 140 mm | m² | Analisi | 0 | 8.26 | 54.75 | 0 | 13.11 | 86.89 | 63.01 | 9.45 | 7.25 | 79.71 | 1
PUG2026/01.E11.067.013 |  | 01 | EDILIZIA | 01.E11 | IMPERMEABILIZZAZIONI, ISOLANTI, LASTRICATI SOLARI, COPERTINE DI CORONAMENTO | 01.E11.067 | Isolamento termico in estradosso di strutture inclinate, eseguito con posa in continuo di pannelli isolanti di lana di roccia, conducibilità termica lambdaD ≤ 0,036 W/mK: doppia densità 190/90 kg/mc, classe di reazione al fuoco A1, dimensioni 1200 x 600 mm, resistenza a compressione (carico distribuito) ≥ 30 kPa | 01.E11.067.013 | spessore 160 mm | m² | Analisi | 0 | 8.26 | 61.67 | 0 | 11.82 | 88.18 | 69.93 | 10.49 | 8.04 | 88.46 | 1
PUG2026/01.E11.069.001 |  | 01 | EDILIZIA | 01.E11 | IMPERMEABILIZZAZIONI, ISOLANTI, LASTRICATI SOLARI, COPERTINE DI CORONAMENTO | 01.E11.069 | Isolamento termico in estradosso di strutture inclinate, eseguito con posa in continuo di pannelli isolanti di lana di roccia, conducibilità termica lambdaD ≤ 0,036 W/mK: doppia densità 200/120 kg/mc, resistenza a compressione (carico distribuito) = 50 kPa, senza rivestimento, dimensioni 1200 x 600 mm, classe di reazione al fuoco A1 | 01.E11.069.001 | spessore 50 mm | m² | Analisi | 0 | 7.69 | 28.01 | 0 | 21.54 | 78.46 | 35.71 | 5.36 | 4.11 | 45.17 | 1
PUG2026/01.E11.069.003 |  | 01 | EDILIZIA | 01.E11 | IMPERMEABILIZZAZIONI, ISOLANTI, LASTRICATI SOLARI, COPERTINE DI CORONAMENTO | 01.E11.069 | Isolamento termico in estradosso di strutture inclinate, eseguito con posa in continuo di pannelli isolanti di lana di roccia, conducibilità termica lambdaD ≤ 0,036 W/mK: doppia densità 200/120 kg/mc, resistenza a compressione (carico distribuito) = 50 kPa, senza rivestimento, dimensioni 1200 x 600 mm, classe di reazione al fuoco A1 | 01.E11.069.003 | spessore 60 mm | m² | Analisi | 0 | 8.26 | 31.93 | 0 | 20.56 | 79.44 | 40.19 | 6.03 | 4.62 | 50.84 | 1
PUG2026/01.E11.069.005 |  | 01 | EDILIZIA | 01.E11 | IMPERMEABILIZZAZIONI, ISOLANTI, LASTRICATI SOLARI, COPERTINE DI CORONAMENTO | 01.E11.069 | Isolamento termico in estradosso di strutture inclinate, eseguito con posa in continuo di pannelli isolanti di lana di roccia, conducibilità termica lambdaD ≤ 0,036 W/mK: doppia densità 200/120 kg/mc, resistenza a compressione (carico distribuito) = 50 kPa, senza rivestimento, dimensioni 1200 x 600 mm, classe di reazione al fuoco A1 | 01.E11.069.005 | spessore 80 mm | m² | Analisi | 0 | 7.96 | 38.33 | 0 | 17.2 | 82.8 | 46.29 | 6.94 | 5.32 | 58.55 | 1
PUG2026/01.E11.069.007 |  | 01 | EDILIZIA | 01.E11 | IMPERMEABILIZZAZIONI, ISOLANTI, LASTRICATI SOLARI, COPERTINE DI CORONAMENTO | 01.E11.069 | Isolamento termico in estradosso di strutture inclinate, eseguito con posa in continuo di pannelli isolanti di lana di roccia, conducibilità termica lambdaD ≤ 0,036 W/mK: doppia densità 200/120 kg/mc, resistenza a compressione (carico distribuito) = 50 kPa, senza rivestimento, dimensioni 1200 x 600 mm, classe di reazione al fuoco A1 | 01.E11.069.007 | spessore 100 mm | m² | Analisi | 0 | 8.26 | 42.58 | 0 | 16.25 | 83.75 | 50.84 | 7.63 | 5.85 | 64.31 | 1
PUG2026/01.E11.069.009 |  | 01 | EDILIZIA | 01.E11 | IMPERMEABILIZZAZIONI, ISOLANTI, LASTRICATI SOLARI, COPERTINE DI CORONAMENTO | 01.E11.069 | Isolamento termico in estradosso di strutture inclinate, eseguito con posa in continuo di pannelli isolanti di lana di roccia, conducibilità termica lambdaD ≤ 0,036 W/mK: doppia densità 200/120 kg/mc, resistenza a compressione (carico distribuito) = 50 kPa, senza rivestimento, dimensioni 1200 x 600 mm, classe di reazione al fuoco A1 | 01.E11.069.009 | spessore 120 mm | m² | Analisi | 0 | 7.69 | 49.81 | 0 | 13.38 | 86.62 | 57.5 | 8.63 | 6.61 | 72.74 | 1
PUG2026/01.E11.069.011 |  | 01 | EDILIZIA | 01.E11 | IMPERMEABILIZZAZIONI, ISOLANTI, LASTRICATI SOLARI, COPERTINE DI CORONAMENTO | 01.E11.069 | Isolamento termico in estradosso di strutture inclinate, eseguito con posa in continuo di pannelli isolanti di lana di roccia, conducibilità termica lambdaD ≤ 0,036 W/mK: doppia densità 200/120 kg/mc, resistenza a compressione (carico distribuito) = 50 kPa, senza rivestimento, dimensioni 1200 x 600 mm, classe di reazione al fuoco A1 | 01.E11.069.011 | spessore 140 mm | m² | Analisi | 0 | 8.26 | 57.06 | 0 | 12.65 | 87.35 | 65.32 | 9.8 | 7.51 | 82.63 | 1
PUG2026/01.E11.069.013 |  | 01 | EDILIZIA | 01.E11 | IMPERMEABILIZZAZIONI, ISOLANTI, LASTRICATI SOLARI, COPERTINE DI CORONAMENTO | 01.E11.069 | Isolamento termico in estradosso di strutture inclinate, eseguito con posa in continuo di pannelli isolanti di lana di roccia, conducibilità termica lambdaD ≤ 0,036 W/mK: doppia densità 200/120 kg/mc, resistenza a compressione (carico distribuito) = 50 kPa, senza rivestimento, dimensioni 1200 x 600 mm, classe di reazione al fuoco A1 | 01.E11.069.013 | spessore 160 mm | m² | Analisi | 0 | 7.69 | 64.29 | 0 | 10.68 | 89.32 | 71.98 | 10.8 | 8.28 | 91.06 | 1
PUG2026/01.E11.071.001 |  | 01 | EDILIZIA | 01.E11 | IMPERMEABILIZZAZIONI, ISOLANTI, LASTRICATI SOLARI, COPERTINE DI CORONAMENTO | 01.E11.071 | Fibra di legno in pannelli intonacabili a ridotto assorbimento d'acqua WS 1,0, conforme alla norma EN 13171, posti in opera per isolamento termico a cappotto di pareti esterne ETICS, provvisto di ETA, densità 145 ÷ 180 kg/mc, conducibilità termica lambdaD ≤ 0,044 W/mK, resistenza a trazione 7,5 kPa, capacità termica massica > 2100 J/kgK, bordi maschio- femmina, compresi collante e adeguati tasselli, intonaco armato con rete in fibra di vetro antialcalina del peso ≥ 160 g/mq, escluso rivestimento di finitura adeguato all'ETA del produttore del sistema | 01.E11.071.001 | spessore 40 mm | m² | Analisi | 0 | 34.49 | 34.45 | 0 | 50.03 | 49.97 | 68.94 | 10.34 | 7.93 | 87.21 | 1
PUG2026/01.E11.071.003 |  | 01 | EDILIZIA | 01.E11 | IMPERMEABILIZZAZIONI, ISOLANTI, LASTRICATI SOLARI, COPERTINE DI CORONAMENTO | 01.E11.071 | Fibra di legno in pannelli intonacabili a ridotto assorbimento d'acqua WS 1,0, conforme alla norma EN 13171, posti in opera per isolamento termico a cappotto di pareti esterne ETICS, provvisto di ETA, densità 145 ÷ 180 kg/mc, conducibilità termica lambdaD ≤ 0,044 W/mK, resistenza a trazione 7,5 kPa, capacità termica massica > 2100 J/kgK, bordi maschio- femmina, compresi collante e adeguati tasselli, intonaco armato con rete in fibra di vetro antialcalina del peso ≥ 160 g/mq, escluso rivestimento di finitura adeguato all'ETA del produttore del sistema | 01.E11.071.003 | spessore 60 mm | m² | Analisi | 0 | 22.3 | 41.92 | 0 | 34.72 | 65.28 | 64.22 | 9.63 | 7.39 | 81.24 | 1
PUG2026/01.E11.071.005 |  | 01 | EDILIZIA | 01.E11 | IMPERMEABILIZZAZIONI, ISOLANTI, LASTRICATI SOLARI, COPERTINE DI CORONAMENTO | 01.E11.071 | Fibra di legno in pannelli intonacabili a ridotto assorbimento d'acqua WS 1,0, conforme alla norma EN 13171, posti in opera per isolamento termico a cappotto di pareti esterne ETICS, provvisto di ETA, densità 145 ÷ 180 kg/mc, conducibilità termica lambdaD ≤ 0,044 W/mK, resistenza a trazione 7,5 kPa, capacità termica massica > 2100 J/kgK, bordi maschio- femmina, compresi collante e adeguati tasselli, intonaco armato con rete in fibra di vetro antialcalina del peso ≥ 160 g/mq, escluso rivestimento di finitura adeguato all'ETA del produttore del sistema | 01.E11.071.005 | spessore 80 mm | m² | Analisi | 0 | 22.3 | 48.19 | 0 | 31.63 | 68.37 | 70.49 | 10.57 | 8.11 | 89.17 | 1
PUG2026/01.E11.071.007 |  | 01 | EDILIZIA | 01.E11 | IMPERMEABILIZZAZIONI, ISOLANTI, LASTRICATI SOLARI, COPERTINE DI CORONAMENTO | 01.E11.071 | Fibra di legno in pannelli intonacabili a ridotto assorbimento d'acqua WS 1,0, conforme alla norma EN 13171, posti in opera per isolamento termico a cappotto di pareti esterne ETICS, provvisto di ETA, densità 145 ÷ 180 kg/mc, conducibilità termica lambdaD ≤ 0,044 W/mK, resistenza a trazione 7,5 kPa, capacità termica massica > 2100 J/kgK, bordi maschio- femmina, compresi collante e adeguati tasselli, intonaco armato con rete in fibra di vetro antialcalina del peso ≥ 160 g/mq, escluso rivestimento di finitura adeguato all'ETA del produttore del sistema | 01.E11.071.007 | spessore 100 mm | m² | Analisi | 0 | 24.27 | 53.59 | 0 | 31.17 | 68.83 | 77.86 | 11.68 | 8.95 | 98.49 | 1
PUG2026/01.E11.071.009 |  | 01 | EDILIZIA | 01.E11 | IMPERMEABILIZZAZIONI, ISOLANTI, LASTRICATI SOLARI, COPERTINE DI CORONAMENTO | 01.E11.071 | Fibra di legno in pannelli intonacabili a ridotto assorbimento d'acqua WS 1,0, conforme alla norma EN 13171, posti in opera per isolamento termico a cappotto di pareti esterne ETICS, provvisto di ETA, densità 145 ÷ 180 kg/mc, conducibilità termica lambdaD ≤ 0,044 W/mK, resistenza a trazione 7,5 kPa, capacità termica massica > 2100 J/kgK, bordi maschio- femmina, compresi collante e adeguati tasselli, intonaco armato con rete in fibra di vetro antialcalina del peso ≥ 160 g/mq, escluso rivestimento di finitura adeguato all'ETA del produttore del sistema | 01.E11.071.009 | spessore 120 mm | m² | Analisi | 0 | 22.57 | 60.53 | 0 | 27.16 | 72.84 | 83.09 | 12.46 | 9.56 | 105.11 | 1
PUG2026/01.E11.071.011 |  | 01 | EDILIZIA | 01.E11 | IMPERMEABILIZZAZIONI, ISOLANTI, LASTRICATI SOLARI, COPERTINE DI CORONAMENTO | 01.E11.071 | Fibra di legno in pannelli intonacabili a ridotto assorbimento d'acqua WS 1,0, conforme alla norma EN 13171, posti in opera per isolamento termico a cappotto di pareti esterne ETICS, provvisto di ETA, densità 145 ÷ 180 kg/mc, conducibilità termica lambdaD ≤ 0,044 W/mK, resistenza a trazione 7,5 kPa, capacità termica massica > 2100 J/kgK, bordi maschio- femmina, compresi collante e adeguati tasselli, intonaco armato con rete in fibra di vetro antialcalina del peso ≥ 160 g/mq, escluso rivestimento di finitura adeguato all'ETA del produttore del sistema | 01.E11.071.011 | spessore 140 mm | m² | Analisi | 0 | 22.57 | 68.96 | 0 | 24.65 | 75.35 | 91.53 | 13.73 | 10.53 | 115.78 | 1
PUG2026/01.E11.071.013 |  | 01 | EDILIZIA | 01.E11 | IMPERMEABILIZZAZIONI, ISOLANTI, LASTRICATI SOLARI, COPERTINE DI CORONAMENTO | 01.E11.071 | Fibra di legno in pannelli intonacabili a ridotto assorbimento d'acqua WS 1,0, conforme alla norma EN 13171, posti in opera per isolamento termico a cappotto di pareti esterne ETICS, provvisto di ETA, densità 145 ÷ 180 kg/mc, conducibilità termica lambdaD ≤ 0,044 W/mK, resistenza a trazione 7,5 kPa, capacità termica massica > 2100 J/kgK, bordi maschio- femmina, compresi collante e adeguati tasselli, intonaco armato con rete in fibra di vetro antialcalina del peso ≥ 160 g/mq, escluso rivestimento di finitura adeguato all'ETA del produttore del sistema | 01.E11.071.013 | spessore 160 mm | m² | Analisi | 0 | 22.57 | 74.46 | 0 | 23.26 | 76.74 | 97.03 | 14.55 | 11.16 | 122.74 | 1
PUG2026/01.E11.073.001 |  | 01 | EDILIZIA | 01.E11 | IMPERMEABILIZZAZIONI, ISOLANTI, LASTRICATI SOLARI, COPERTINE DI CORONAMENTO | 01.E11.073 | Sughero espanso in pannelli per cappotto di parete esterna, densità 110 kg/mc conducibilità termica lambdaD ≤ 0,039 W/mK, provvisto di ETA, rispondente alla EN 13170, dimensioni 1000 x 500 mm, con bordi a spigolo vivo, posati a giunti verticali sfalsati con malta adesiva a base di calce idraulica naturale e microgranuli di sughero ed idonei tasselli, compresa rasatura con la stessa malta armata con rete in fibra di vetro del peso ≥ 150 g/mq, escluso rivestimento di finitura adeguato all'ETA del produttore del sistema | 01.E11.073.001 | spessore 100 mm | m² | Analisi | 0 | 21.99 | 66.23 | 0 | 24.93 | 75.07 | 88.22 | 13.23 | 10.15 | 111.6 | 1
PUG2026/01.E11.073.003 |  | 01 | EDILIZIA | 01.E11 | IMPERMEABILIZZAZIONI, ISOLANTI, LASTRICATI SOLARI, COPERTINE DI CORONAMENTO | 01.E11.073 | Sughero espanso in pannelli per cappotto di parete esterna, densità 110 kg/mc conducibilità termica lambdaD ≤ 0,039 W/mK, provvisto di ETA, rispondente alla EN 13170, dimensioni 1000 x 500 mm, con bordi a spigolo vivo, posati a giunti verticali sfalsati con malta adesiva a base di calce idraulica naturale e microgranuli di sughero ed idonei tasselli, compresa rasatura con la stessa malta armata con rete in fibra di vetro del peso ≥ 150 g/mq, escluso rivestimento di finitura adeguato all'ETA del produttore del sistema | 01.E11.073.003 | sovrapprezzo per ogni 20 mm in più | m² | Analisi | 0 | 8.96 | 3.68 | 0 | 70.91 | 29.09 | 12.64 | 1.9 | 1.45 | 15.99 | 1
PUG2026/01.E11.074.001 | NP | 01 | EDILIZIA | 01.E11 | IMPERMEABILIZZAZIONI, ISOLANTI, LASTRICATI SOLARI, COPERTINE DI CORONAMENTO | 01.E11.074 | Silicato di calcio idrato in pannelli posti in opera per isolamento termico a cappotto di pareti esterne già preparate, conformi ETA, densità 115 kg/mc, conducibilità termica lambda <= 0,043 W/mK, coefficiente di diffusione al vapore mu = 3, reazione al fuoco del sistema Euroclasse A2-s1,d0 (pannello in euroclasse A1 e certificato a parete fino a EI240 in base al tipo di supporto), posato mediante incollaggio con specifica malta collante/rasante alleggerita a basso modulo e idrofugata, e fissaggio meccanico con adeguati tasselli, completo di rasatura armata con rete in fibra di vetro antialcalina del peso >= 155 g/mq, escluso rivestimento di finitura adeguato all'ETA del produttore del sistema da pagarsi a parte: | 01.E11.074.001 | spessore 10 cm | m² | Analisi | 0 | 34.25 | 60.62 | 0 | 36.1 | 63.9 | 94.88 | 14.23 | 10.91 | 120.02 | 1
PUG2026/01.E11.074.003 | NP | 01 | EDILIZIA | 01.E11 | IMPERMEABILIZZAZIONI, ISOLANTI, LASTRICATI SOLARI, COPERTINE DI CORONAMENTO | 01.E11.074 | Silicato di calcio idrato in pannelli posti in opera per isolamento termico a cappotto di pareti esterne già preparate, conformi ETA, densità 115 kg/mc, conducibilità termica lambda <= 0,043 W/mK, coefficiente di diffusione al vapore mu = 3, reazione al fuoco del sistema Euroclasse A2-s1,d0 (pannello in euroclasse A1 e certificato a parete fino a EI240 in base al tipo di supporto), posato mediante incollaggio con specifica malta collante/rasante alleggerita a basso modulo e idrofugata, e fissaggio meccanico con adeguati tasselli, completo di rasatura armata con rete in fibra di vetro antialcalina del peso >= 155 g/mq, escluso rivestimento di finitura adeguato all'ETA del produttore del sistema da pagarsi a parte: | 01.E11.074.003 | addizionale ogni 2 cm | m² | Analisi | 0 | 2.28 | 8.15 | 0 | 21.89 | 78.11 | 10.43 | 1.56 | 1.2 | 13.2 | 1
PUG2026/01.E11.075.001 |  | 01 | EDILIZIA | 01.E11 | IMPERMEABILIZZAZIONI, ISOLANTI, LASTRICATI SOLARI, COPERTINE DI CORONAMENTO | 01.E11.075 | Isolamento termico a cappotto di listelli in laterizio, clinker di formato tipo 5,5x25 cm con spessore 1-1,5 cm e grès porcellanato di formato massimo 30x60 cm con spessore 8-10 mm circa. Compreso la fornitura e posa in opera della rasatura "armata" costituita da una malta cementizia monocomponente, per l’incollaggio e la rasatura di pannelli termoisolanti, da applicare in due mani successive per uno spessore totale di 5 mm con interposta una rete in fibra di vetro A.R. Compreso il fissaggio sulla malta non ancora indurita, dei pannelli isolanti al supporto con idonei tasselli Ø 8 da utilizzare sempre in combinazione alla rondella. Compresi e compensati nel prezzo gli sfridi, la fornitura e posa in opera di profili di partenza, i profili paraspigoli con rete in fibra di vetro, i rinforzi sugli angoli degli infissi, gli eventuali profili con gocciolatoio. Compreso l'incollaggio del rivestimento in gres porcellanato con adesivo cementizio ad alte prestazioni, con tempo aperto allungato di classe C2TE ed S1 secondo norma EN 12004. Compreso la stuccatura del rivestimento con malta ad alte prestazioni, modificata con polimero, anti-efflorescenze, per la stuccatura di fughe da 2 a 20 mm, a presa ed asciugamento rapido, idrorepellente e resistente alla muffa con tecnologia di classe CG2WA secondo norma EN 13888. Compresa la sigillatura dei giunti elastici mediante l'uso di sigillante siliconico neutro, resistente alla muffa, con tecnologia per movimenti fino al 25%. Saranno da realizzare dei giunti di dilatazione dividendo il rivestimento in campiture massimo di 9m2. Escluso il costo del rivestimento ceramico ed eventuali ganci meccanici di sicurezza, in riferimento alla normativa UNI 11493-1. L'indice di riflessione del rivestimento dovrà essere maggiore del 20% | 01.E11.075.001 | clinker di formato tipo 5,5x25 cm con spessore 1-1,5 cm e grès porcellanato di formato massimo 30x60 cm con spessore 8-10 mm circa | m² | Analisi | 0 | 62.32 | 47.26 | 0 | 56.87 | 43.13 | 109.58 | 16.44 | 12.6 | 138.62 | 1
PUG2026/01.E11.077.001 |  | 01 | EDILIZIA | 01.E11 | IMPERMEABILIZZAZIONI, ISOLANTI, LASTRICATI SOLARI, COPERTINE DI CORONAMENTO | 01.E11.077 | Isolamento termico a cappotto di grès porcellanato a spessore sottile (massimo 6mm) fino a dimensioni di 100x150 cm o grès porcellanato a spessore tradizionale 8-10 mm circa di formato massimo 60x120 cm. Compreso la fornitura e posa in opera della rasatura "armata" costituita da una malta cementizia premiscelata bicomponente, a base di leganti a reattività pozzolanica, fibrorinforzata ad elevata duttilità e da una rete in fibra di vetro A.R., compreso il fissaggio sulla malta non ancora indurita, dei pannelli isolanti al supporto con tasselli da utilizzare sempre in combinazione alla Compresi e compensati nel prezzo gli sfridi, la fornitura e posa in opera di profili di partenza, i profili paraspigoli con rete in fibra di vetro, i rinforzi sugli angoli degli infissi, gli eventuali profili con gocciolatoio. Compreso l'incollaggio del rivestimento in gres porcellanato con adesivo cementizio ad alte prestazioni, con tempo aperto allungato di classe C2E ed S2 secondo norma EN 12004. Compreso la stuccatura del rivestimento con malta ad alte prestazioni, modificata con polimero, anti-efflorescenze, per la stuccatura di fughe da 2 a 20 mm, a presa ed asciugamento rapido, idrorepellente e resistente alla muffa con tecnologia di classe CG2WA secondo norma EN 13888. Compresa la sigillatura dei giunti elastici mediante l'uso di sigillante siliconico neutro resistente alla muffa, per movimenti fino al 25%. Saranno da realizzare dei giunti di dilatazione dividendo il rivestimento in campiture massimo di 9 m². Escluso il costo del rivestimento ceramico ed eventuali ganci meccanici di sicurezza, in riferimento alla normativa UNI 11493-1. L'indice di riflessione del rivestimento dovrà essere maggiore del 20% | 01.E11.077.001 | grès porcellanato a spessore sottile (massimo 6mm) fino a dimensioni di 100x150 cm o grès porcellanato a spessore tradizionale 8-10 mm circa di formato massimo 60x120 cm | m² | Analisi | 0 | 62.32 | 79.07 | 0 | 44.08 | 55.92 | 141.38 | 21.21 | 16.26 | 178.85 | 1
PUG2026/01.E11.079.001 |  | 01 | EDILIZIA | 01.E11 | IMPERMEABILIZZAZIONI, ISOLANTI, LASTRICATI SOLARI, COPERTINE DI CORONAMENTO | 01.E11.079 | Impermeabilizzazione di terrazzi, tetti piani e superfici pedonabili, mediante fissaggio dei giunti di dilatazione dei risvolti verticali con banda elastica in tessuto non tessuto applicata con impermeabilizzante cemento elastico a base d'acqua, posa di rete in fibra di vetro del peso di 120 g/mq direttamente sul massetto, successiva applicazione a rullo in due mani di impermeabilizzante liquido bicomponente cementizio a base d'acqua con resina stirolo acrilica plastificata e cemento modificato, resistente ai ristagni d'acqua, ai raggi UV, alle basse ed alle alte temperature, esclusi pulizia e preparazione del supporto ed eventuale posa di pavimentazione | 01.E11.079.001 | di terrazzi, tetti piani e superfici pedonabili | m² | Analisi | 0 | 9.52 | 25.19 | 0 | 27.42 | 72.58 | 34.71 | 5.21 | 3.99 | 43.91 | 1
PUG2026/01.E11.081.001 |  | 01 | EDILIZIA | 01.E11 | IMPERMEABILIZZAZIONI, ISOLANTI, LASTRICATI SOLARI, COPERTINE DI CORONAMENTO | 01.E11.081 | Impermeabilizzazione di superfici in calcestruzzo e muratura, interrate e fuori terra, eseguita con malta bicomponente elastica a base cementizia, inerti a grana fine, fibre sintetiche e resine acriliche in dispersione acquosa: impasto con consistenza plastica, rinforzato con rete in fibra di vetro resistente agli alcali, peso 150 g/mq, applicato a spatola | 01.E11.081.001 | di superfici in calcestruzzo e muratura, interrate e fuori terra | m² | Analisi | 0 | 9.52 | 27.37 | 0 | 25.8 | 74.2 | 36.89 | 5.53 | 4.24 | 46.67 | 1
PUG2026/01.E11.083.001 |  | 01 | EDILIZIA | 01.E11 | IMPERMEABILIZZAZIONI, ISOLANTI, LASTRICATI SOLARI, COPERTINE DI CORONAMENTO | 01.E11.083 | Impermeabilizzazione di superfici in calcestruzzo e muratura, interrate e fuori terra, eseguita con malta bicomponente elastica a base cementizia, inerti a grana fine, fibre sintetiche e resine acriliche in dispersione acquosa:impasto con consistenza fluida, applicato con rullo o a pennello | 01.E11.083.001 | rinforzato con rete in fibra di vetro resistente agli alcali, peso 150 g/mq | m² | Analisi | 0 | 10.71 | 32.47 | 0 | 24.8 | 75.2 | 43.18 | 6.48 | 4.97 | 54.62 | 1
PUG2026/01.E11.083.003 |  | 01 | EDILIZIA | 01.E11 | IMPERMEABILIZZAZIONI, ISOLANTI, LASTRICATI SOLARI, COPERTINE DI CORONAMENTO | 01.E11.083 | Impermeabilizzazione di superfici in calcestruzzo e muratura, interrate e fuori terra, eseguita con malta bicomponente elastica a base cementizia, inerti a grana fine, fibre sintetiche e resine acriliche in dispersione acquosa:impasto con consistenza fluida, applicato con rullo o a pennello | 01.E11.083.003 | rinforzato con tessuto non tessuto in polipropilene, spessore 0,6 mm, peso 80 g/mq, resistente agli alcali | m² | Analisi | 0 | 13.57 | 31.35 | 0 | 30.21 | 69.79 | 44.92 | 6.74 | 5.17 | 56.82 | 1
PUG2026/01.E11.085.001 |  | 01 | EDILIZIA | 01.E11 | IMPERMEABILIZZAZIONI, ISOLANTI, LASTRICATI SOLARI, COPERTINE DI CORONAMENTO | 01.E11.085 | Impermeabilizzazione e protezione di strutture interrate in calcestruzzo o muratura soggette a spinta idrostatica positiva o negativa (fino ad 1,5 atm) mediante applicazione a rullo o a pennello in due mani di malta bicomponente elastica a base cementizia, inerti selezionati a grana fine, additivi speciali e polimeri sintetici in dispersione acquosa per uno spessore finale non inferiore a 2 mm, con un consumo di 1,6 kg/mq per mm di spessore, esclusa la preparazione del supporto | 01.E11.085.001 | di strutture interrate in calcestruzzo o muratura soggette a spinta idrostatica positiva o negativ | m² | Analisi | 0 | 6.92 | 22.66 | 0 | 23.38 | 76.62 | 29.58 | 4.44 | 3.4 | 37.42 | 1
PUG2026/01.E11.087.001 |  | 01 | EDILIZIA | 01.E11 | IMPERMEABILIZZAZIONI, ISOLANTI, LASTRICATI SOLARI, COPERTINE DI CORONAMENTO | 01.E11.087 | Protezione anticarbonatante ed impermeabilizzazione di vasche contenenti alimenti e/o acqua potabile, con realizzazione di un rivestimento filmogeno mediante applicazione a spatola di primer tricomponente a base di resine epossidiche in emulsione acquosa, leganti idraulici, inerti silicei e speciali additivi, successiva applicazione a spruzzo o a rullo in due mani di un rivestimento epossipoliamminico bicomponente, privo di solventi, certificato per il contatto permanente con alimenti secondo la normativa, per uno spessore di 300 µ, con esclusione della pulizia profonda del supporto | 01.E11.087.001 | impermeabilizzazione di vasche contenenti alimenti e/o acqua potabile | m² | Analisi | 0 | 6.92 | 22.66 | 0 | 23.38 | 76.62 | 29.58 | 4.44 | 3.4 | 37.42 | 1
PUG2026/01.E11.089.001 |  | 01 | EDILIZIA | 01.E11 | IMPERMEABILIZZAZIONI, ISOLANTI, LASTRICATI SOLARI, COPERTINE DI CORONAMENTO | 01.E11.089 | Protezione anticarbonatante ed impermeabilizzazione di strutture in cemento armato soggette a severe aggressioni ambientali (depuratori, fognature, etc.), mediante applicazione a spruzzo o a rullo sulle superfici precedentemente trattate con primer, di resina epossi- poliuretanica e bitume, a solvente, di colore nero, bicomponente, flessibile, ad elevato contenuto di solidi in volume, in due mani per uno spessore totale di 1 mm, con esclusione della pulizia profonda del supporto ed il trattamento con il primer | 01.E11.089.001 | di strutture in cemento armato soggette a severe aggressioni ambientali (depuratori, fognature, etc.) | m² | Analisi | 0 | 6.92 | 22.66 | 0 | 23.38 | 76.62 | 29.58 | 4.44 | 3.4 | 37.42 | 1
PUG2026/01.E11.091.001 |  | 01 | EDILIZIA | 01.E11 | IMPERMEABILIZZAZIONI, ISOLANTI, LASTRICATI SOLARI, COPERTINE DI CORONAMENTO | 01.E11.091 | Giunto idroespandente autosigillante delle dimensioni di 20 x 25 mm, per la tenuta idraulica di riprese di getto orizzontali e verticali in strutture di calcestruzzo, composto da bentonite sodica naturale e gomma butilica, con una densità pari ad 1,6 g/cmc, in grado di espandersi a contatto con l'acqua, fissato al supporto mediante chiodatura e giunzioni con almeno 10 cm di accostamento | 01.E11.091.001 | dimensioni di 20 x 25 mm | m | Analisi | 0 | 0.88 | 27.53 | 0 | 3.09 | 96.91 | 28.41 | 4.26 | 3.27 | 35.94 | 1
PUG2026/01.E11.093.001 |  | 01 | EDILIZIA | 01.E11 | IMPERMEABILIZZAZIONI, ISOLANTI, LASTRICATI SOLARI, COPERTINE DI CORONAMENTO | 01.E11.093 | Giunto di tenuta idraulica per riprese di getto orizzontali e verticali confinate nel calcestruzzo composto da cordolo idroespandibile in pura bentonite sodica al 95% ad alta densità totalmente inorganico contenuto tra due rinforzi in rete di polipropilene delle dimensioni di 25 x 20 mm | 01.E11.093.001 | per riprese di getto orizzontali e verticali confinate nel calcestruzzo | m | Analisi | 0 | 0.88 | 19.82 | 0 | 4.24 | 95.76 | 20.7 | 3.1 | 2.38 | 26.18 | 1
PUG2026/01.E11.095.001 |  | 01 | EDILIZIA | 01.E11 | IMPERMEABILIZZAZIONI, ISOLANTI, LASTRICATI SOLARI, COPERTINE DI CORONAMENTO | 01.E11.095 | Fornitura e posa in opera di pavimentazione solare in lastre di pietra di Cursi o di Cavallino dello spessore di cm 4, in opera con idoneo sottofondo di tufina dello spessore sino a cm 5÷10, compreso la sigillatura dei giunti con boiacca di cemento, eventuali tagli, sfridi ed ogni altro onere e magistero occorrente per dare il lavoro finito a perfetta regola d’arte. | 01.E11.095.001 | lastre di pietra di Cursi o di Cavallino dello spessore di cm 4 | m² | Analisi | 0 | 11.39 | 54.03 | 0 | 17.41 | 82.59 | 65.42 | 9.81 | 7.52 | 82.75 | 1
PUG2026/01.E11.097.001 |  | 01 | EDILIZIA | 01.E11 | IMPERMEABILIZZAZIONI, ISOLANTI, LASTRICATI SOLARI, COPERTINE DI CORONAMENTO | 01.E11.097 | Arrotondamento di angoli del lastricato solare a piè dei muri delle terrazze (ingarzi di muri d’attico), dell’altezza di cm 4-6, eseguito con malta cementizia, perfettamente lisciato e raccordato con le murature, compreso l’eventuale scrostamento dell’intonaco esistente fessurato e/o staccato nonché il trasporto del materiale nell’ambito del cantiere. | 01.E11.097.001 | per aaltezza di cm 4-6 | m | Analisi | 2.03 | 2.97 | 3.83 | 22.99 | 33.66 | 43.34 | 8.84 | 1.33 | 1.02 | 11.18 | 1
PUG2026/01.E11.099.001 |  | 01 | EDILIZIA | 01.E11 | IMPERMEABILIZZAZIONI, ISOLANTI, LASTRICATI SOLARI, COPERTINE DI CORONAMENTO | 01.E11.099 | Realizzazione di copertina in coccio pesto dello spessore medio di cm 4-6, a protezione di muretti d’attico, cornici e varie, costituito da un impasto di graniglia di laterizio macinato, calce viva in fase di spegnimento e cemento, il tutto nelle dovute proporzioni, compreso il pistonaggio con appositi batacchi in legno fino al completo indurimento dell’impasto, nonché l’eventuale armatura con rete porta intonaco, da eseguire a qualsiasi altezza. | 01.E11.099.001 | per larghezza fino a cm 25 | m | Analisi | 0.03 | 42.86 | 12.69 | 0.06 | 77.11 | 22.83 | 55.58 | 8.34 | 6.39 | 70.31 | 1
PUG2026/01.E11.099.003 |  | 01 | EDILIZIA | 01.E11 | IMPERMEABILIZZAZIONI, ISOLANTI, LASTRICATI SOLARI, COPERTINE DI CORONAMENTO | 01.E11.099 | Realizzazione di copertina in coccio pesto dello spessore medio di cm 4-6, a protezione di muretti d’attico, cornici e varie, costituito da un impasto di graniglia di laterizio macinato, calce viva in fase di spegnimento e cemento, il tutto nelle dovute proporzioni, compreso il pistonaggio con appositi batacchi in legno fino al completo indurimento dell’impasto, nonché l’eventuale armatura con rete porta intonaco, da eseguire a qualsiasi altezza. | 01.E11.099.003 | per larghezza da cm 26 a cm 50 | m | Analisi | 0.03 | 48.81 | 19.57 | 0.05 | 71.34 | 28.61 | 68.41 | 10.26 | 7.87 | 86.54 | 1
PUG2026/01.E11.099.005 |  | 01 | EDILIZIA | 01.E11 | IMPERMEABILIZZAZIONI, ISOLANTI, LASTRICATI SOLARI, COPERTINE DI CORONAMENTO | 01.E11.099 | Realizzazione di copertina in coccio pesto dello spessore medio di cm 4-6, a protezione di muretti d’attico, cornici e varie, costituito da un impasto di graniglia di laterizio macinato, calce viva in fase di spegnimento e cemento, il tutto nelle dovute proporzioni, compreso il pistonaggio con appositi batacchi in legno fino al completo indurimento dell’impasto, nonché l’eventuale armatura con rete porta intonaco, da eseguire a qualsiasi altezza. | 01.E11.099.005 | per larghezza da cm 51 a cm 60 | m | Analisi | 0.03 | 57.45 | 22.32 | 0.04 | 71.99 | 27.97 | 79.81 | 11.97 | 9.18 | 100.96 | 1
PUG2026/01.E11.101.001 |  | 01 | EDILIZIA | 01.E11 | IMPERMEABILIZZAZIONI, ISOLANTI, LASTRICATI SOLARI, COPERTINE DI CORONAMENTO | 01.E11.101 | Fornitura e posa in opera di livellini di coronamento in lastre di pietra di Cursi, compreso l’onere della confrontatura, della stilatura dei giunti con malta di calce e polvere di pietra e/o cementizia, nonché ogni altro necessario per dare il lavoro eseguito a perfetta regola d’arte: | 01.E11.101.001 | spessore di cm 6 e larghezza di cm 33 | m | Analisi | 0.03 | 4.42 | 29.81 | 0.1 | 12.9 | 87 | 34.26 | 5.14 | 3.94 | 43.34 | 1
PUG2026/01.E11.101.003 |  | 01 | EDILIZIA | 01.E11 | IMPERMEABILIZZAZIONI, ISOLANTI, LASTRICATI SOLARI, COPERTINE DI CORONAMENTO | 01.E11.101 | Fornitura e posa in opera di livellini di coronamento in lastre di pietra di Cursi, compreso l’onere della confrontatura, della stilatura dei giunti con malta di calce e polvere di pietra e/o cementizia, nonché ogni altro necessario per dare il lavoro eseguito a perfetta regola d’arte: | 01.E11.101.003 | spessore di cm 8 e larghezza di cm 33 | m | Analisi | 0.03 | 4.42 | 33.81 | 0.09 | 11.55 | 88.36 | 38.26 | 5.74 | 4.4 | 48.4 | 1
PUG2026/01.E11.103.001 |  | 01 | EDILIZIA | 01.E11 | IMPERMEABILIZZAZIONI, ISOLANTI, LASTRICATI SOLARI, COPERTINE DI CORONAMENTO | 01.E11.103 | Revisione di pavimentazione solare in lastre di pietra leccese, comprendente la verifica dello stato di conservazione dei giunti previa spazzolatura della superficie d’intervento, successiva scarifica e stilatura dei giunti ammalorati con boiacca cementizia ed inerti di sabbia; piccole sostituzioni di lastre danneggiate o lesionate e quant’altro necessario per dare il lavoro finito a perfetta regola d’arte. | 01.E11.103.001 | lastre di pietra leccese | m² | Analisi | 0 | 29.75 | 32.4 | 0 | 47.86 | 52.14 | 62.15 | 9.32 | 7.15 | 78.62 | 1
PUG2026/01.E11.105.001 |  | 01 | EDILIZIA | 01.E11 | IMPERMEABILIZZAZIONI, ISOLANTI, LASTRICATI SOLARI, COPERTINE DI CORONAMENTO | 01.E11.105 | Insufflaggio di materiali isolanti termoacustici con materiale sfuso, mediante appositi ugelli, compreso il carico, lo scarico, il trasporto, il deposito a qualsiasi piano del fabbricato, il nolo del macchinario per l‘insufflaggio, la formazione dei fori necessari per la messa in opera e la video ispezione mediante endoscopio. Compreso l‘eventuale ispezione e sigillatura dei cassonetti degli avvolgibili o altre possibili vie di fuga dell‘intercapedine. Esclusa la chiusura dei fori. Escluso il montaggio di eventuali ponteggi. Da misurarsi in opera con la sola deduzione dei vuoti superiori a 2,00 m², compresi gli sfridi | 01.E11.105.001 | intercapedini murarie, con fibre di cellulosa in fiocchi, resistente al fuoco classe B-s1,d0, conducibilità termica lambda = 0,040 W/mK, densità 45 kg/m³ | m³ | Analisi | 6.12 | 53.78 | 122.8 | 3.35 | 29.44 | 67.21 | 182.7 | 27.4 | 21.01 | 231.11 | 1
PUG2026/01.E11.105.003 |  | 01 | EDILIZIA | 01.E11 | IMPERMEABILIZZAZIONI, ISOLANTI, LASTRICATI SOLARI, COPERTINE DI CORONAMENTO | 01.E11.105 | Insufflaggio di materiali isolanti termoacustici con materiale sfuso, mediante appositi ugelli, compreso il carico, lo scarico, il trasporto, il deposito a qualsiasi piano del fabbricato, il nolo del macchinario per l‘insufflaggio, la formazione dei fori necessari per la messa in opera e la video ispezione mediante endoscopio. Compreso l‘eventuale ispezione e sigillatura dei cassonetti degli avvolgibili o altre possibili vie di fuga dell‘intercapedine. Esclusa la chiusura dei fori. Escluso il montaggio di eventuali ponteggi. Da misurarsi in opera con la sola deduzione dei vuoti superiori a 2,00 m², compresi gli sfridi | 01.E11.105.003 | intercapedini di pareti leggere (cartongesso, OSB, ecc.), con fibre di cellulosa in fiocchi, resistente al fuoco classe B-s1,d0, conducibilità termica lambda = 0,040 W/mK, densità 45 kg/m³ | m³ | Analisi | 5.1 | 44.82 | 122.8 | 2.95 | 25.95 | 71.1 | 172.72 | 25.91 | 19.86 | 218.48 | 1
PUG2026/01.E11.105.005 |  | 01 | EDILIZIA | 01.E11 | IMPERMEABILIZZAZIONI, ISOLANTI, LASTRICATI SOLARI, COPERTINE DI CORONAMENTO | 01.E11.105 | Insufflaggio di materiali isolanti termoacustici con materiale sfuso, mediante appositi ugelli, compreso il carico, lo scarico, il trasporto, il deposito a qualsiasi piano del fabbricato, il nolo del macchinario per l‘insufflaggio, la formazione dei fori necessari per la messa in opera e la video ispezione mediante endoscopio. Compreso l‘eventuale ispezione e sigillatura dei cassonetti degli avvolgibili o altre possibili vie di fuga dell‘intercapedine. Esclusa la chiusura dei fori. Escluso il montaggio di eventuali ponteggi. Da misurarsi in opera con la sola deduzione dei vuoti superiori a 2,00 m², compresi gli sfridi | 01.E11.105.005 | estradosso di sottotetti non abitabili, con fibre di cellulosa in fiocchi, resistente al fuoco classe B-s1,d0, conducibilità termica lambda = 0,040 W/mK, densità 45 kg/m³ | m³ | Analisi | 6.63 | 58.26 | 122.8 | 3.53 | 31.04 | 65.43 | 187.69 | 28.15 | 21.58 | 237.43 | 1
PUG2026/01.E11.107.001 |  | 01 | EDILIZIA | 01.E11 | IMPERMEABILIZZAZIONI, ISOLANTI, LASTRICATI SOLARI, COPERTINE DI CORONAMENTO | 01.E11.107 | Isolamento termico ed acustico ad insufflaggio a secco in intercapedini di spessore 10-15 cm, con appositi ugelli, con isolante naturale in fibre di cellulosa sfusa, di pura carta di giornale senza borati, marcatura CE ETA -08/2009, conducibilità termica lambda = 0,038 W/mK (UNI EN ISO 10456), fattore di resistenza al vapore acqueo (UNI EN ISO 10456) μ = 1-2, classe di reazione al fuoco B-s2,d0 secondo DIN EN ISO 13501-1, compreso il carico, lo scarico, il trasporto, il deposito a qualsiasi piano del fabbricato, il nolo del macchinario per l‘insufflaggio, la formazione dei fori necessari per la messa in opera e la video ispezione con endoscopio. Compreso l‘eventuale ispezione e sigillatura dei cassonetti degli avvolgibili o altre possibili vie di fuga dell‘intercapedine. Inclusa la chiusura dei fori. Escluso il montaggio di eventuali ponteggi. Da misurarsi in opera con la sola deduzione dei vuoti superiori a 2,00 m², compresi gli sfridi | 01.E11.107.001 | insufflaggio in intercapedine murarie verticali, densità 45-65 kg/m³ (UNI EN 1097-3) | m³ | Analisi | 24.74 | 116.52 | 153.6 | 8.39 | 39.52 | 52.09 | 294.86 | 44.23 | 33.91 | 373 | 1
PUG2026/01.E11.107.003 |  | 01 | EDILIZIA | 01.E11 | IMPERMEABILIZZAZIONI, ISOLANTI, LASTRICATI SOLARI, COPERTINE DI CORONAMENTO | 01.E11.107 | Isolamento termico ed acustico ad insufflaggio a secco in intercapedini di spessore 10-15 cm, con appositi ugelli, con isolante naturale in fibre di cellulosa sfusa, di pura carta di giornale senza borati, marcatura CE ETA -08/2009, conducibilità termica lambda = 0,038 W/mK (UNI EN ISO 10456), fattore di resistenza al vapore acqueo (UNI EN ISO 10456) μ = 1-2, classe di reazione al fuoco B-s2,d0 secondo DIN EN ISO 13501-1, compreso il carico, lo scarico, il trasporto, il deposito a qualsiasi piano del fabbricato, il nolo del macchinario per l‘insufflaggio, la formazione dei fori necessari per la messa in opera e la video ispezione con endoscopio. Compreso l‘eventuale ispezione e sigillatura dei cassonetti degli avvolgibili o altre possibili vie di fuga dell‘intercapedine. Inclusa la chiusura dei fori. Escluso il montaggio di eventuali ponteggi. Da misurarsi in opera con la sola deduzione dei vuoti superiori a 2,00 m², compresi gli sfridi | 01.E11.107.003 | insufflaggio aperto su solai, superfici orizzontali e leggermente inclinate ≤ 10°, densità 30-45 kg/m³ (UNI EN 1097-3) | m³ | Analisi | 28.55 | 134.45 | 153.6 | 9.02 | 42.47 | 48.52 | 316.59 | 47.49 | 36.41 | 400.49 | 1
PUG2026/01.E11.107.005 |  | 01 | EDILIZIA | 01.E11 | IMPERMEABILIZZAZIONI, ISOLANTI, LASTRICATI SOLARI, COPERTINE DI CORONAMENTO | 01.E11.107 | Isolamento termico ed acustico ad insufflaggio a secco in intercapedini di spessore 10-15 cm, con appositi ugelli, con isolante naturale in fibre di cellulosa sfusa, di pura carta di giornale senza borati, marcatura CE ETA -08/2009, conducibilità termica lambda = 0,038 W/mK (UNI EN ISO 10456), fattore di resistenza al vapore acqueo (UNI EN ISO 10456) μ = 1-2, classe di reazione al fuoco B-s2,d0 secondo DIN EN ISO 13501-1, compreso il carico, lo scarico, il trasporto, il deposito a qualsiasi piano del fabbricato, il nolo del macchinario per l‘insufflaggio, la formazione dei fori necessari per la messa in opera e la video ispezione con endoscopio. Compreso l‘eventuale ispezione e sigillatura dei cassonetti degli avvolgibili o altre possibili vie di fuga dell‘intercapedine. Inclusa la chiusura dei fori. Escluso il montaggio di eventuali ponteggi. Da misurarsi in opera con la sola deduzione dei vuoti superiori a 2,00 m², compresi gli sfridi | 01.E11.107.005 | insufflaggio in intercapedine di tetti inclinati, densità 40-65 kg/m³ (UNI EN 1097-3) | m³ | Analisi | 29.5 | 138.93 | 153.6 | 9.16 | 43.14 | 47.7 | 322.02 | 48.3 | 37.03 | 407.36 | 1
PUG2026/01.E11.109.001 |  | 01 | EDILIZIA | 01.E11 | IMPERMEABILIZZAZIONI, ISOLANTI, LASTRICATI SOLARI, COPERTINE DI CORONAMENTO | 01.E11.109 | Isolamento termico ed acustico ad insufflaggio a secco in intercapedini di spessore 10-15 cm, con appositi ugelli, con isolante naturale in argilla espansa, marcatura CE UNI EN 13055, UNI EN 14063-1, UNI EN 13055, fattore di resistenza al vapore acqueo (UNI EN ISO 10456) μ = 2, classe di reazione al fuoco (D.M.25/10/2007) Euroclasse A1, compreso il carico, lo scarico, il trasporto, il deposito a qualsiasi piano del fabbricato, il nolo del macchinario per l‘insufflaggio, la formazione dei fori necessari per la messa in opera e la video ispezione con endoscopio. Compreso l‘eventuale ispezione e sigillatura dei cassonetti degli avvolgibili o altre possibili vie di fuga dell‘intercapedine. Inclusa la chiusura dei fori. Escluso il montaggio di eventuali ponteggi. Da misurarsi in opera con la sola deduzione dei vuoti superiori a 2,00 m², compresi gli sfridi | 01.E11.109.001 | granulometria 0-2 mm, densità 620 kg/m³, conducibilità termica lambda = 0,12 W/mK | m³ | Analisi | 6.66 | 31.37 | 118.8 | 4.25 | 20 | 75.75 | 156.83 | 23.52 | 18.04 | 198.39 | 1
PUG2026/01.E11.109.003 |  | 01 | EDILIZIA | 01.E11 | IMPERMEABILIZZAZIONI, ISOLANTI, LASTRICATI SOLARI, COPERTINE DI CORONAMENTO | 01.E11.109 | Isolamento termico ed acustico ad insufflaggio a secco in intercapedini di spessore 10-15 cm, con appositi ugelli, con isolante naturale in argilla espansa, marcatura CE UNI EN 13055, UNI EN 14063-1, UNI EN 13055, fattore di resistenza al vapore acqueo (UNI EN ISO 10456) μ = 2, classe di reazione al fuoco (D.M.25/10/2007) Euroclasse A1, compreso il carico, lo scarico, il trasporto, il deposito a qualsiasi piano del fabbricato, il nolo del macchinario per l‘insufflaggio, la formazione dei fori necessari per la messa in opera e la video ispezione con endoscopio. Compreso l‘eventuale ispezione e sigillatura dei cassonetti degli avvolgibili o altre possibili vie di fuga dell‘intercapedine. Inclusa la chiusura dei fori. Escluso il montaggio di eventuali ponteggi. Da misurarsi in opera con la sola deduzione dei vuoti superiori a 2,00 m², compresi gli sfridi | 01.E11.109.003 | granulometria 2-3 mm, densità 450 kg/m³, conducibilità termica lambda = 0,11 W/mK | m³ | Analisi | 6.66 | 31.37 | 114.48 | 4.37 | 20.57 | 75.06 | 152.51 | 22.88 | 17.54 | 192.93 | 1
PUG2026/01.E11.109.005 |  | 01 | EDILIZIA | 01.E11 | IMPERMEABILIZZAZIONI, ISOLANTI, LASTRICATI SOLARI, COPERTINE DI CORONAMENTO | 01.E11.109 | Isolamento termico ed acustico ad insufflaggio a secco in intercapedini di spessore 10-15 cm, con appositi ugelli, con isolante naturale in argilla espansa, marcatura CE UNI EN 13055, UNI EN 14063-1, UNI EN 13055, fattore di resistenza al vapore acqueo (UNI EN ISO 10456) μ = 2, classe di reazione al fuoco (D.M.25/10/2007) Euroclasse A1, compreso il carico, lo scarico, il trasporto, il deposito a qualsiasi piano del fabbricato, il nolo del macchinario per l‘insufflaggio, la formazione dei fori necessari per la messa in opera e la video ispezione con endoscopio. Compreso l‘eventuale ispezione e sigillatura dei cassonetti degli avvolgibili o altre possibili vie di fuga dell‘intercapedine. Inclusa la chiusura dei fori. Escluso il montaggio di eventuali ponteggi. Da misurarsi in opera con la sola deduzione dei vuoti superiori a 2,00 m², compresi gli sfridi | 01.E11.109.005 | granulometria 3-8 mm, densità 340 kg/m³, conducibilità termica lambda = 0,10 W/mK | m³ | Analisi | 5.71 | 26.89 | 110.16 | 4 | 18.84 | 77.17 | 142.76 | 21.41 | 16.42 | 180.59 | 1
PUG2026/01.E11.109.007 |  | 01 | EDILIZIA | 01.E11 | IMPERMEABILIZZAZIONI, ISOLANTI, LASTRICATI SOLARI, COPERTINE DI CORONAMENTO | 01.E11.109 | Isolamento termico ed acustico ad insufflaggio a secco in intercapedini di spessore 10-15 cm, con appositi ugelli, con isolante naturale in argilla espansa, marcatura CE UNI EN 13055, UNI EN 14063-1, UNI EN 13055, fattore di resistenza al vapore acqueo (UNI EN ISO 10456) μ = 2, classe di reazione al fuoco (D.M.25/10/2007) Euroclasse A1, compreso il carico, lo scarico, il trasporto, il deposito a qualsiasi piano del fabbricato, il nolo del macchinario per l‘insufflaggio, la formazione dei fori necessari per la messa in opera e la video ispezione con endoscopio. Compreso l‘eventuale ispezione e sigillatura dei cassonetti degli avvolgibili o altre possibili vie di fuga dell‘intercapedine. Inclusa la chiusura dei fori. Escluso il montaggio di eventuali ponteggi. Da misurarsi in opera con la sola deduzione dei vuoti superiori a 2,00 m², compresi gli sfridi | 01.E11.109.007 | granulometria 8-20 mm, densità 300 kg/m³, conducibilità termica lambda = 0,10 W/mK | m³ | Analisi | 5.71 | 26.89 | 105.84 | 4.12 | 19.42 | 76.45 | 138.44 | 20.77 | 15.92 | 175.12 | 1
PUG2026/01.E11.111.001 |  | 01 | EDILIZIA | 01.E11 | IMPERMEABILIZZAZIONI, ISOLANTI, LASTRICATI SOLARI, COPERTINE DI CORONAMENTO | 01.E11.111 | Isolamento termico ed acustico ad insufflaggio a secco in intercapedini e volumi confinati di spessore 10-15 cm, con appositi ugelli, con isolante in perle a cella chiusa di polistirene espanso vergine, marcatura CE UNI EN 13055, UNI EN 14063-1, UNI EN 13055, compreso il carico, lo scarico, il trasporto, il deposito a qualsiasi piano del fabbricato, il nolo del macchinario per l‘insufflaggio, la formazione dei fori necessari per la messa in opera e la video ispezione con endoscopio. Compreso l‘eventuale ispezione e sigillatura dei cassonetti degli avvolgibili o altre possibili vie di fuga dell‘intercapedine. Inclusa la chiusura dei fori. Escluso il montaggio di eventuali ponteggi. Da misurarsi in opera con la sola deduzione dei vuoti superiori a 2,00 m², compresi gli sfridi | 01.E11.111.001 | granulometria diametro 3-6 mm, densità 16 kg/m³, conducibilità termica lambda = 0,034 W/mK | m³ | Analisi | 6.66 | 31.37 | 105.6 | 4.64 | 21.84 | 73.52 | 143.63 | 21.54 | 16.52 | 181.69 | 1
PUG2026/01.E11.111.003 |  | 01 | EDILIZIA | 01.E11 | IMPERMEABILIZZAZIONI, ISOLANTI, LASTRICATI SOLARI, COPERTINE DI CORONAMENTO | 01.E11.111 | Isolamento termico ed acustico ad insufflaggio a secco in intercapedini e volumi confinati di spessore 10-15 cm, con appositi ugelli, con isolante in perle a cella chiusa di polistirene espanso vergine, marcatura CE UNI EN 13055, UNI EN 14063-1, UNI EN 13055, compreso il carico, lo scarico, il trasporto, il deposito a qualsiasi piano del fabbricato, il nolo del macchinario per l‘insufflaggio, la formazione dei fori necessari per la messa in opera e la video ispezione con endoscopio. Compreso l‘eventuale ispezione e sigillatura dei cassonetti degli avvolgibili o altre possibili vie di fuga dell‘intercapedine. Inclusa la chiusura dei fori. Escluso il montaggio di eventuali ponteggi. Da misurarsi in opera con la sola deduzione dei vuoti superiori a 2,00 m², compresi gli sfridi | 01.E11.111.003 | granulometria diametro 3-6 mm, perle additivate con grafite, densità 10-12 kg/m³, conducibilità termica lambda = 0,033 W/mK, classe di reazione al fuoco (D.M.25/10/2007) Euroclasse E, fattore di resistenza al vapore acqueo μ = 5 | m³ | Analisi | 6.66 | 31.37 | 216 | 2.62 | 12.35 | 85.03 | 254.03 | 38.1 | 29.21 | 321.35 | 1
PUG2026/01.E11.113.001 |  | 01 | EDILIZIA | 01.E11 | IMPERMEABILIZZAZIONI, ISOLANTI, LASTRICATI SOLARI, COPERTINE DI CORONAMENTO | 01.E11.113 | Isolamento termico ed acustico ad insufflaggio a secco in intercapedini e volumi confinati di spessore 10-15 cm, con appositi ugelli, con isolante naturale in fibra di legno sfusa, conducibilità termica lambda = 0,04 W/mK, fattore di resistenza al vapore acqueo (UNI EN ISO 10456) μ = 1-2, calore specifico 2.100 J/kgK, classe di reazione al fuoco Euroclasse E secondo UNI EN 13501-1, certificato CE secondo ETA, compreso il carico, lo scarico, il trasporto, il deposito a qualsiasi piano del fabbricato, il nolo del macchinario per l‘insufflaggio, la formazione dei fori necessari per la messa in opera e la video ispezione mediante endoscopio. Compreso l‘eventuale ispezione e sigillatura dei cassonetti degli avvolgibili o altre possibili vie di fuga dell‘intercapedine. Inclusa la chiusura dei fori. Escluso il montaggio di eventuali ponteggi. Da misurarsi in opera con la sola deduzione dei vuoti superiori a 2,00 m², compresi gli sfridi | 01.E11.113.001 | per insufflaggio aperto su solai, superfici orizzontali e leggermente inclinate ≤ 10°, densità 32-38 Kg/m³ | m³ | Analisi | 5.71 | 26.89 | 68.67 | 5.64 | 26.55 | 67.81 | 101.26 | 15.19 | 11.65 | 128.1 | 1
PUG2026/01.E11.113.003 |  | 01 | EDILIZIA | 01.E11 | IMPERMEABILIZZAZIONI, ISOLANTI, LASTRICATI SOLARI, COPERTINE DI CORONAMENTO | 01.E11.113 | Isolamento termico ed acustico ad insufflaggio a secco in intercapedini e volumi confinati di spessore 10-15 cm, con appositi ugelli, con isolante naturale in fibra di legno sfusa, conducibilità termica lambda = 0,04 W/mK, fattore di resistenza al vapore acqueo (UNI EN ISO 10456) μ = 1-2, calore specifico 2.100 J/kgK, classe di reazione al fuoco Euroclasse E secondo UNI EN 13501-1, certificato CE secondo ETA, compreso il carico, lo scarico, il trasporto, il deposito a qualsiasi piano del fabbricato, il nolo del macchinario per l‘insufflaggio, la formazione dei fori necessari per la messa in opera e la video ispezione mediante endoscopio. Compreso l‘eventuale ispezione e sigillatura dei cassonetti degli avvolgibili o altre possibili vie di fuga dell‘intercapedine. Inclusa la chiusura dei fori. Escluso il montaggio di eventuali ponteggi. Da misurarsi in opera con la sola deduzione dei vuoti superiori a 2,00 m², compresi gli sfridi | 01.E11.113.003 | su superfici con pendenza < 45°, densità 35-42 Kg/m³ | m³ | Analisi | 6.28 | 29.58 | 68.67 | 6.01 | 28.3 | 65.69 | 104.52 | 15.68 | 12.02 | 132.22 | 1
PUG2026/01.E11.113.005 |  | 01 | EDILIZIA | 01.E11 | IMPERMEABILIZZAZIONI, ISOLANTI, LASTRICATI SOLARI, COPERTINE DI CORONAMENTO | 01.E11.113 | Isolamento termico ed acustico ad insufflaggio a secco in intercapedini e volumi confinati di spessore 10-15 cm, con appositi ugelli, con isolante naturale in fibra di legno sfusa, conducibilità termica lambda = 0,04 W/mK, fattore di resistenza al vapore acqueo (UNI EN ISO 10456) μ = 1-2, calore specifico 2.100 J/kgK, classe di reazione al fuoco Euroclasse E secondo UNI EN 13501-1, certificato CE secondo ETA, compreso il carico, lo scarico, il trasporto, il deposito a qualsiasi piano del fabbricato, il nolo del macchinario per l‘insufflaggio, la formazione dei fori necessari per la messa in opera e la video ispezione mediante endoscopio. Compreso l‘eventuale ispezione e sigillatura dei cassonetti degli avvolgibili o altre possibili vie di fuga dell‘intercapedine. Inclusa la chiusura dei fori. Escluso il montaggio di eventuali ponteggi. Da misurarsi in opera con la sola deduzione dei vuoti superiori a 2,00 m², compresi gli sfridi | 01.E11.113.005 | su superfici con pendenza > 45°, densità 38-45 Kg/m³ | m³ | Analisi | 6.66 | 31.37 | 68.67 | 6.24 | 29.4 | 64.36 | 106.7 | 16 | 12.27 | 134.97 | 1
PUG2026/01.E11.115.001 |  | 01 | EDILIZIA | 01.E11 | IMPERMEABILIZZAZIONI, ISOLANTI, LASTRICATI SOLARI, COPERTINE DI CORONAMENTO | 01.E11.115 | Isolamento termico ed acustico ad insufflaggio a secco in intercapedini di spessore 10-15 cm, con appositi ugelli, con isolante naturale in Acciaio di vetro da insufflare a secco in intercapedini murarie, tetti in legno e sottotetti non abitabili, prodotta da vetro riciclato al 90%, classe di reazione al fuoco Euroclasse A1 (EN13501), compreso il carico, lo scarico, il trasporto, il deposito a qualsiasi piano del fabbricato, il nolo del macchinario per l‘insufflaggio, la formazione dei fori necessari per la messa in opera e la video ispezione mediante endoscopio. Compreso l‘eventuale ispezione e sigillatura dei cassonetti degli avvolgibili o altre possibili vie di fuga dell‘intercapedine. Inclusa la chiusura dei fori. Escluso il montaggio di eventuali ponteggi. Da misurarsi in opera con la sola deduzione dei vuoti superiori a 2,00 m², compresi gli sfridi | 01.E11.115.001 | per intercapedini pareti, densità 35 kg/m³, conducibilità termica lambda = 0,034 W/mK, | m³ | Analisi | 5.71 | 26.89 | 254.12 | 1.99 | 9.38 | 88.63 | 286.72 | 43.01 | 32.97 | 362.7 | 1
PUG2026/01.E11.115.003 |  | 01 | EDILIZIA | 01.E11 | IMPERMEABILIZZAZIONI, ISOLANTI, LASTRICATI SOLARI, COPERTINE DI CORONAMENTO | 01.E11.115 | Isolamento termico ed acustico ad insufflaggio a secco in intercapedini di spessore 10-15 cm, con appositi ugelli, con isolante naturale in Acciaio di vetro da insufflare a secco in intercapedini murarie, tetti in legno e sottotetti non abitabili, prodotta da vetro riciclato al 90%, classe di reazione al fuoco Euroclasse A1 (EN13501), compreso il carico, lo scarico, il trasporto, il deposito a qualsiasi piano del fabbricato, il nolo del macchinario per l‘insufflaggio, la formazione dei fori necessari per la messa in opera e la video ispezione mediante endoscopio. Compreso l‘eventuale ispezione e sigillatura dei cassonetti degli avvolgibili o altre possibili vie di fuga dell‘intercapedine. Inclusa la chiusura dei fori. Escluso il montaggio di eventuali ponteggi. Da misurarsi in opera con la sola deduzione dei vuoti superiori a 2,00 m², compresi gli sfridi | 01.E11.115.003 | per sottotetti e controsoffitti, densità 12 kg/m³, conducibilità termica lambda = 0,045 W/mK | m³ | Analisi | 6.66 | 31.37 | 254.12 | 2.28 | 10.74 | 86.98 | 292.15 | 43.82 | 33.6 | 369.57 | 1
PUG2026/01.E11.117.001 |  | 01 | EDILIZIA | 01.E11 | IMPERMEABILIZZAZIONI, ISOLANTI, LASTRICATI SOLARI, COPERTINE DI CORONAMENTO | 01.E11.117 | Isolamento termico ed acustico ad insufflaggio a secco in intercapedini e volumi confinati di spessore 10-15 cm, con appositi ugelli, con isolante naturale in granuli di sughero, conducibilità termica lambda = 0,045 W/mK, compreso il carico, lo scarico, il trasporto, il deposito a qualsiasi piano del fabbricato, il nolo del macchinario per l‘insufflaggio, la formazione dei fori necessari per la messa in opera e la video ispezione mediante endoscopio. Compreso l‘eventuale ispezione e sigillatura dei cassonetti degli avvolgibili o altre possibili vie di fuga dell‘intercapedine. Inclusa la chiusura dei fori. Escluso il montaggio di eventuali ponteggi. Da misurarsi in opera con la sola deduzione dei vuoti superiori a 2,00 m², compresi gli sfridi | 01.E11.117.001 | per intercapedini pareti, granulometria diametro 3-5 mm, densità 65 Kg/m³ | m³ | Analisi | 5.71 | 26.89 | 255 | 1.99 | 9.35 | 88.67 | 287.6 | 43.14 | 33.07 | 363.81 | 1
PUG2026/01.E11.117.003 |  | 01 | EDILIZIA | 01.E11 | IMPERMEABILIZZAZIONI, ISOLANTI, LASTRICATI SOLARI, COPERTINE DI CORONAMENTO | 01.E11.117 | Isolamento termico ed acustico ad insufflaggio a secco in intercapedini e volumi confinati di spessore 10-15 cm, con appositi ugelli, con isolante naturale in granuli di sughero, conducibilità termica lambda = 0,045 W/mK, compreso il carico, lo scarico, il trasporto, il deposito a qualsiasi piano del fabbricato, il nolo del macchinario per l‘insufflaggio, la formazione dei fori necessari per la messa in opera e la video ispezione mediante endoscopio. Compreso l‘eventuale ispezione e sigillatura dei cassonetti degli avvolgibili o altre possibili vie di fuga dell‘intercapedine. Inclusa la chiusura dei fori. Escluso il montaggio di eventuali ponteggi. Da misurarsi in opera con la sola deduzione dei vuoti superiori a 2,00 m², compresi gli sfridi | 01.E11.117.003 | per sottotetti e controsoffitti, granulometria diametro 3-15 mm, densità 75 Kg/m³ | m³ | Analisi | 6.28 | 29.58 | 255 | 2.16 | 10.17 | 87.67 | 290.86 | 43.63 | 33.45 | 367.94 | 1
PUG2026/01.E11.119.001 |  | 01 | EDILIZIA | 01.E11 | IMPERMEABILIZZAZIONI, ISOLANTI, LASTRICATI SOLARI, COPERTINE DI CORONAMENTO | 01.E11.119 | Isolamento termico ed acustico ad insufflaggio a secco in intercapedini di spessore 10-15 cm, con appositi ugelli, con isolante naturale in lana di roccia sfusa per insuflaggio, classe di reazione al fuoco (D.M.25/10/2007) Euroclasse A1, conducibilità termica lambda = 0,038 W/mK (UNI EN ISO 10456), compreso il carico, lo scarico, il trasporto, il deposito a qualsiasi piano del fabbricato, il nolo del macchinario per l‘insufflaggio, la formazione dei fori necessari per la messa in opera e la video ispezione mediante endoscopio. Compreso l‘eventuale ispezione e sigillatura dei cassonetti degli avvolgibili o altre possibili vie di fuga dell‘intercapedine. Inclusa la chiusura dei fori. Escluso il montaggio di eventuali ponteggi. Da misurarsi in opera con la sola deduzione dei vuoti superiori a 2,00 m², compresi gli sfridi | 01.E11.119.001 | per intercapedini pareti, densità 70 kg/m³ | m³ | Analisi | 5.71 | 26.89 | 68.8 | 5.63 | 26.52 | 67.85 | 101.4 | 15.21 | 11.66 | 128.27 | 1
PUG2026/01.E11.119.003 |  | 01 | EDILIZIA | 01.E11 | IMPERMEABILIZZAZIONI, ISOLANTI, LASTRICATI SOLARI, COPERTINE DI CORONAMENTO | 01.E11.119 | Isolamento termico ed acustico ad insufflaggio a secco in intercapedini di spessore 10-15 cm, con appositi ugelli, con isolante naturale in lana di roccia sfusa per insuflaggio, classe di reazione al fuoco (D.M.25/10/2007) Euroclasse A1, conducibilità termica lambda = 0,038 W/mK (UNI EN ISO 10456), compreso il carico, lo scarico, il trasporto, il deposito a qualsiasi piano del fabbricato, il nolo del macchinario per l‘insufflaggio, la formazione dei fori necessari per la messa in opera e la video ispezione mediante endoscopio. Compreso l‘eventuale ispezione e sigillatura dei cassonetti degli avvolgibili o altre possibili vie di fuga dell‘intercapedine. Inclusa la chiusura dei fori. Escluso il montaggio di eventuali ponteggi. Da misurarsi in opera con la sola deduzione dei vuoti superiori a 2,00 m², compresi gli sfridi | 01.E11.119.003 | per sottotetti e controsoffitti, densità 50 kg/m³ | m³ | Analisi | 5.71 | 29.58 | 53.6 | 6.42 | 33.28 | 60.3 | 88.89 | 13.33 | 10.22 | 112.44 | 1
PUG2026/01.E11.121.001 |  | 01 | EDILIZIA | 01.E11 | IMPERMEABILIZZAZIONI, ISOLANTI, LASTRICATI SOLARI, COPERTINE DI CORONAMENTO | 01.E11.121 | Isolamento termico ed acustico in intercapedini di spessore 10-15 cm, con appositi ugelli, con isolante in poliuretano espanso, classe di reazione al fuoco (D.M.25/10/2007) Euroclasse F, compreso il carico, lo scarico, il trasporto, il deposito a qualsiasi piano del fabbricato, il nolo del macchinario per l‘insufflaggio, la formazione dei fori necessari per la messa in opera e la video ispezione mediante endoscopio. Compreso l‘eventuale ispezione e sigillatura dei cassonetti degli avvolgibili o altre possibili vie di fuga dell‘intercapedine. Inclusa la chiusura dei fori. Escluso il montaggio di eventuali ponteggi. Da misurarsi in opera con la sola deduzione dei vuoti superiori a 2,00 m², compresi gli sfridi | 01.E11.121.001 | in intercapedine ad insufflaggio di pareti, densità 20 kg/m³, conducibilità termica lambda = 0,030 W/mK, fattore di resistenza al vapore acqueo μ = 11 | m³ | Analisi | 5.71 | 26.89 | 66.3 | 5.77 | 27.19 | 67.04 | 98.9 | 14.83 | 11.37 | 125.11 | 1
PUG2026/01.E11.121.003 |  | 01 | EDILIZIA | 01.E11 | IMPERMEABILIZZAZIONI, ISOLANTI, LASTRICATI SOLARI, COPERTINE DI CORONAMENTO | 01.E11.121 | Isolamento termico ed acustico in intercapedini di spessore 10-15 cm, con appositi ugelli, con isolante in poliuretano espanso, classe di reazione al fuoco (D.M.25/10/2007) Euroclasse F, compreso il carico, lo scarico, il trasporto, il deposito a qualsiasi piano del fabbricato, il nolo del macchinario per l‘insufflaggio, la formazione dei fori necessari per la messa in opera e la video ispezione mediante endoscopio. Compreso l‘eventuale ispezione e sigillatura dei cassonetti degli avvolgibili o altre possibili vie di fuga dell‘intercapedine. Inclusa la chiusura dei fori. Escluso il montaggio di eventuali ponteggi. Da misurarsi in opera con la sola deduzione dei vuoti superiori a 2,00 m², compresi gli sfridi | 01.E11.121.003 | in intercapedine a spruzzo di pareti, densità 35 kg/m³, conducibilità termica lambda = 0,0022 W/mK, fattore di resistenza al vapore acqueo μ = 60 | m³ | Analisi | 5.71 | 26.89 | 66.3 | 5.77 | 27.19 | 67.04 | 98.9 | 14.83 | 11.37 | 125.11 | 1
PUG2026/01.E11.123.001 |  | 01 | EDILIZIA | 01.E11 | IMPERMEABILIZZAZIONI, ISOLANTI, LASTRICATI SOLARI, COPERTINE DI CORONAMENTO | 01.E11.123 | Isolamento termico ed acustico ad insufflaggio in intercapedini con resina ureica espansa per insufflaggio in intercapedine di spessore 10-15 cm, con appositi ugelli, conducibilità termica lambda = 0,031 W/mK (UNI EN ISO 10456), classe di reazione al fuoco (D.M.25/10/2007) Euroclasse F, fattore di resistenza al vapore acqueo (UNI EN ISO 10456) μ = 8,87, calore specifico 1.800 J/kgK, compreso il carico, lo scarico, il trasporto, il deposito a qualsiasi piano del fabbricato, il nolo del macchinario per l‘insufflaggio, la formazione dei fori necessari per la messa in opera e la video ispezione mediante endoscopio. Compreso l‘eventuale ispezione e sigillatura dei cassonetti degli avvolgibili o altre possibili vie di fuga dell‘intercapedine. Inclusa la chiusura dei fori. Escluso il montaggio di eventuali ponteggi. Da misurarsi in opera con la sola deduzione dei vuoti superiori a 2,00 m², compresi gli sfridi | 01.E11.123.001 | in intercapedine, densità 10-20 kg/m³ | m³ | Analisi | 5.71 | 26.89 | 122.4 | 3.68 | 17.35 | 78.97 | 155 | 23.25 | 17.82 | 196.07 | 1
PUG2026/01.E11.125.001 |  | 01 | EDILIZIA | 01.E11 | IMPERMEABILIZZAZIONI, ISOLANTI, LASTRICATI SOLARI, COPERTINE DI CORONAMENTO | 01.E11.125 | Isolamento termico ed acustico ad insufflaggio in intercapedini con vermiculite espansa, spessore 10-15 cm, con appositi ugelli, conducibilità termica lambda = 0,057 W/mK (UNI EN ISO 10456), classe di reazione al fuoco (D.M.25/10/2007) Euroclasse F, capacità termica 1.080 J/kgK, compreso il carico, lo scarico, il trasporto, il deposito a qualsiasi piano del fabbricato, il nolo del macchinario per l‘insufflaggio, la formazione dei fori necessari per la messa in opera e la video ispezione mediante endoscopio. Compreso l‘eventuale ispezione e sigillatura dei cassonetti degli avvolgibili o altre possibili vie di fuga dell‘intercapedine. Inclusa la chiusura dei fori. Escluso il montaggio di eventuali ponteggi. Da misurarsi in opera con la sola deduzione dei vuoti superiori a 2,00 m², compresi gli sfridi | 01.E11.125.001 | granulometria 1-3 mm, densità 105 kg/m³ | m³ | Analisi | 5.71 | 26.89 | 239.82 | 2.1 | 9.87 | 88.03 | 272.42 | 40.86 | 31.33 | 344.61 | 1
PUG2026/01.E11.127.001 |  | 01 | EDILIZIA | 01.E11 | IMPERMEABILIZZAZIONI, ISOLANTI, LASTRICATI SOLARI, COPERTINE DI CORONAMENTO | 01.E11.127 | Isolamento termico ed acustico ad insufflaggio in intercapedini con perlite espansa, spessore 10-15 cm, con appositi ugelli, conducibilità termica lambda = 0,0517 W/mK (UNI EN ISO 10456), classe di reazione al fuoco (D.M.25/10/2007) Euroclasse A1, capacità termica 1.000 J/kgK, compreso il carico, lo scarico, il trasporto, il deposito a qualsiasi piano del fabbricato, il nolo del macchinario per l‘insufflaggio, la formazione dei fori necessari per la messa in opera e la video ispezione mediante endoscopio. Compreso l‘eventuale ispezione e sigillatura dei cassonetti degli avvolgibili o altre possibili vie di fuga dell‘intercapedine. Inclusa la chiusura dei fori. Escluso il montaggio di eventuali ponteggi. Da misurarsi in opera con la sola deduzione dei vuoti superiori a 2,00 m², compresi gli sfridi | 01.E11.127.001 | granulometria 1-5 mm, densità 100 kg/m³ | m³ | Analisi | 5.71 | 26.89 | 119.09 | 3.76 | 17.73 | 78.51 | 151.69 | 22.75 | 17.44 | 191.89 | 1
PUG2026/01.E11.129.001 |  | 01 | EDILIZIA | 01.E11 | IMPERMEABILIZZAZIONI, ISOLANTI, LASTRICATI SOLARI, COPERTINE DI CORONAMENTO | 01.E11.129 | Isolamento termico ed acustico in intercapedine con insufflaggio di perle di vetro cellulare, con appositi ugelli, conducibilità termica lambda = 0,07 W/mK (UNI EN ISO 10456), classe di reazione al fuoco (D.M.25/10/2007) Euroclasse A1, fattore di resistenza al vapore acqueo (UNI EN ISO 10456) μ = 1, calore specifico 850 J/kgK, compreso il carico, lo scarico, il trasporto, il deposito a qualsiasi piano del fabbricato, il nolo del macchinario per l‘insufflaggio, la formazione dei fori necessari per la messa in opera e la video ispezione mediante endoscopio. Compreso l‘eventuale ispezione e sigillatura dei cassonetti degli avvolgibili o altre possibili vie di fuga dell‘intercapedine. Inclusa la chiusura dei fori. Escluso il montaggio di eventuali ponteggi. Da misurarsi in opera con la sola deduzione dei vuoti superiori a 2,00 m², compresi gli sfridi | 01.E11.129.001 | granulometria 2-4 mm, densità 190 kg/m³ | m³ | Analisi | 5.71 | 26.89 | 272.4 | 1.87 | 8.82 | 89.31 | 305 | 45.75 | 35.07 | 385.82 | 1
PUG2026/01.E11.131.001 |  | 01 | EDILIZIA | 01.E11 | IMPERMEABILIZZAZIONI, ISOLANTI, LASTRICATI SOLARI, COPERTINE DI CORONAMENTO | 01.E11.131 | Sistema impermeabile costituito da lamina composita flessibile multistrato in poliolefine (FPO) con effetto desolidarizzante, deformabile, antifrattura con crack bridging ability e stabilità dimensionale compresa tra -35°C e +80°C, per l’impermeabilizzazione di coperture, terrazzi, balconi e per il disaccoppiamento su sottofondi di qualsiasi tipo e dimensione prima della posa di rivestimenti in gres porcellanato, ceramica, pietra (naturale o ricostruita), pavimenti flottanti, rivestimenti resilienti, rivestimenti protettivi e decorativi. La lamina, prodotta per estrusione, è costituita da una membrana in EVAC (Etilene Vinil Acetato Copolimero) rivestita sui due lati da tessuti in fibra di polipropilene. La particolare struttura ne permette l’impiego su supporti con tenori di umidità residua fino ad un massimo del 5% consentendo l’evaporazione dell’umidità del massetto e compensando la tensione del vapore da ritiro igrometrico favorendone lo sfogo. La lamina, provvista di certificazione di prodotto e marcatura CE in conformità alle norme europee, deve rispondere ai requisiti minimi richiesti dalla norma EN 13956:2013 garantendo adeguata resistenza alle sostanze chimiche più comuni e risultando completamente integra e priva di difetti visibili secondo la norma EN 1850-2. I supporti di posa dovranno essere ben regolarizzati, puliti, solidi, privi di parti inconsistenti e/o in fase di distacco e provvisti di adeguate pendenze (minimo 1,5 - 2%) in grado di garantire il rapido e corretto deflusso delle acque meteoriche. Modalità per la posa: iniziare la posa della lamina in poliolefine sempre dai punti critici quali risvolti (garantire una altezza minima di 15 - 20 cm sul piano pavimentato), spigoli, angoli e per il trattamento di tali punti prevedere l’impiego dei pezzi speciali che fanno parte del sistema. I teli devono essere posati accostati in parallelo e mai in sovrapposizione, garantendo un distacco tra loro di almeno 3 - 5 mm. Al fine di eliminare eventuali grinze o bolle di aria sulla lamina prevedere l’impiego di una spatola in plastica di adeguato peso. Per la sigillatura dei giunti di contatto tra i teli impiegare una bandella dalle dimensioni 13 x 30 cm con il primer tipo e con l’adesivo monocomponente. Per l’applicazione della lamina utilizzare adesivi cementizi classificati C2S1/S2 secondo norme UNI EN12004 ed UNI UNI EN 12004-2:2017. Ultimata l’applicazione del sistema impermeabile procedere con la posa del rivestimento ceramico utilizzando sempre un adesivo cementizio (classificato C2S1/S2) e con la tecnica della doppia spalmatura, attenendosi a quanto previsto dalla norma UNI 11493-1 rispettando i tempi aperti dell’adesivo | 01.E11.131.001 | dimensioni rotolo di 1,5 x 5 m (7,5 m²) | m² | Analisi | 0 | 19.43 | 30.08 | 0 | 39.24 | 60.76 | 49.51 | 7.43 | 5.69 | 62.63 | 1
PUG2026/01.E11.131.003 |  | 01 | EDILIZIA | 01.E11 | IMPERMEABILIZZAZIONI, ISOLANTI, LASTRICATI SOLARI, COPERTINE DI CORONAMENTO | 01.E11.131 | Sistema impermeabile costituito da lamina composita flessibile multistrato in poliolefine (FPO) con effetto desolidarizzante, deformabile, antifrattura con crack bridging ability e stabilità dimensionale compresa tra -35°C e +80°C, per l’impermeabilizzazione di coperture, terrazzi, balconi e per il disaccoppiamento su sottofondi di qualsiasi tipo e dimensione prima della posa di rivestimenti in gres porcellanato, ceramica, pietra (naturale o ricostruita), pavimenti flottanti, rivestimenti resilienti, rivestimenti protettivi e decorativi. La lamina, prodotta per estrusione, è costituita da una membrana in EVAC (Etilene Vinil Acetato Copolimero) rivestita sui due lati da tessuti in fibra di polipropilene. La particolare struttura ne permette l’impiego su supporti con tenori di umidità residua fino ad un massimo del 5% consentendo l’evaporazione dell’umidità del massetto e compensando la tensione del vapore da ritiro igrometrico favorendone lo sfogo. La lamina, provvista di certificazione di prodotto e marcatura CE in conformità alle norme europee, deve rispondere ai requisiti minimi richiesti dalla norma EN 13956:2013 garantendo adeguata resistenza alle sostanze chimiche più comuni e risultando completamente integra e priva di difetti visibili secondo la norma EN 1850-2. I supporti di posa dovranno essere ben regolarizzati, puliti, solidi, privi di parti inconsistenti e/o in fase di distacco e provvisti di adeguate pendenze (minimo 1,5 - 2%) in grado di garantire il rapido e corretto deflusso delle acque meteoriche. Modalità per la posa: iniziare la posa della lamina in poliolefine sempre dai punti critici quali risvolti (garantire una altezza minima di 15 - 20 cm sul piano pavimentato), spigoli, angoli e per il trattamento di tali punti prevedere l’impiego dei pezzi speciali che fanno parte del sistema. I teli devono essere posati accostati in parallelo e mai in sovrapposizione, garantendo un distacco tra loro di almeno 3 - 5 mm. Al fine di eliminare eventuali grinze o bolle di aria sulla lamina prevedere l’impiego di una spatola in plastica di adeguato peso. Per la sigillatura dei giunti di contatto tra i teli impiegare una bandella dalle dimensioni 13 x 30 cm con il primer tipo e con l’adesivo monocomponente. Per l’applicazione della lamina utilizzare adesivi cementizi classificati C2S1/S2 secondo norme UNI EN12004 ed UNI UNI EN 12004-2:2017. Ultimata l’applicazione del sistema impermeabile procedere con la posa del rivestimento ceramico utilizzando sempre un adesivo cementizio (classificato C2S1/S2) e con la tecnica della doppia spalmatura, attenendosi a quanto previsto dalla norma UNI 11493-1 rispettando i tempi aperti dell’adesivo | 01.E11.131.003 | dimensioni rotolo di 1,5 x 10 m (15 m²) | m² | Analisi | 0 | 19.43 | 30.08 | 0 | 39.24 | 60.76 | 49.51 | 7.43 | 5.69 | 62.63 | 1
PUG2026/01.E11.131.005 |  | 01 | EDILIZIA | 01.E11 | IMPERMEABILIZZAZIONI, ISOLANTI, LASTRICATI SOLARI, COPERTINE DI CORONAMENTO | 01.E11.131 | Sistema impermeabile costituito da lamina composita flessibile multistrato in poliolefine (FPO) con effetto desolidarizzante, deformabile, antifrattura con crack bridging ability e stabilità dimensionale compresa tra -35°C e +80°C, per l’impermeabilizzazione di coperture, terrazzi, balconi e per il disaccoppiamento su sottofondi di qualsiasi tipo e dimensione prima della posa di rivestimenti in gres porcellanato, ceramica, pietra (naturale o ricostruita), pavimenti flottanti, rivestimenti resilienti, rivestimenti protettivi e decorativi. La lamina, prodotta per estrusione, è costituita da una membrana in EVAC (Etilene Vinil Acetato Copolimero) rivestita sui due lati da tessuti in fibra di polipropilene. La particolare struttura ne permette l’impiego su supporti con tenori di umidità residua fino ad un massimo del 5% consentendo l’evaporazione dell’umidità del massetto e compensando la tensione del vapore da ritiro igrometrico favorendone lo sfogo. La lamina, provvista di certificazione di prodotto e marcatura CE in conformità alle norme europee, deve rispondere ai requisiti minimi richiesti dalla norma EN 13956:2013 garantendo adeguata resistenza alle sostanze chimiche più comuni e risultando completamente integra e priva di difetti visibili secondo la norma EN 1850-2. I supporti di posa dovranno essere ben regolarizzati, puliti, solidi, privi di parti inconsistenti e/o in fase di distacco e provvisti di adeguate pendenze (minimo 1,5 - 2%) in grado di garantire il rapido e corretto deflusso delle acque meteoriche. Modalità per la posa: iniziare la posa della lamina in poliolefine sempre dai punti critici quali risvolti (garantire una altezza minima di 15 - 20 cm sul piano pavimentato), spigoli, angoli e per il trattamento di tali punti prevedere l’impiego dei pezzi speciali che fanno parte del sistema. I teli devono essere posati accostati in parallelo e mai in sovrapposizione, garantendo un distacco tra loro di almeno 3 - 5 mm. Al fine di eliminare eventuali grinze o bolle di aria sulla lamina prevedere l’impiego di una spatola in plastica di adeguato peso. Per la sigillatura dei giunti di contatto tra i teli impiegare una bandella dalle dimensioni 13 x 30 cm con il primer tipo e con l’adesivo monocomponente. Per l’applicazione della lamina utilizzare adesivi cementizi classificati C2S1/S2 secondo norme UNI EN12004 ed UNI UNI EN 12004-2:2017. Ultimata l’applicazione del sistema impermeabile procedere con la posa del rivestimento ceramico utilizzando sempre un adesivo cementizio (classificato C2S1/S2) e con la tecnica della doppia spalmatura, attenendosi a quanto previsto dalla norma UNI 11493-1 rispettando i tempi aperti dell’adesivo | 01.E11.131.005 | dimensioni rotolo di 1,5 x 20 m (30 m²) | m² | Analisi | 0 | 19.43 | 30.08 | 0 | 39.24 | 60.76 | 49.51 | 7.43 | 5.69 | 62.63 | 1
PUG2026/01.E11.131.007 |  | 01 | EDILIZIA | 01.E11 | IMPERMEABILIZZAZIONI, ISOLANTI, LASTRICATI SOLARI, COPERTINE DI CORONAMENTO | 01.E11.131 | Sistema impermeabile costituito da lamina composita flessibile multistrato in poliolefine (FPO) con effetto desolidarizzante, deformabile, antifrattura con crack bridging ability e stabilità dimensionale compresa tra -35°C e +80°C, per l’impermeabilizzazione di coperture, terrazzi, balconi e per il disaccoppiamento su sottofondi di qualsiasi tipo e dimensione prima della posa di rivestimenti in gres porcellanato, ceramica, pietra (naturale o ricostruita), pavimenti flottanti, rivestimenti resilienti, rivestimenti protettivi e decorativi. La lamina, prodotta per estrusione, è costituita da una membrana in EVAC (Etilene Vinil Acetato Copolimero) rivestita sui due lati da tessuti in fibra di polipropilene. La particolare struttura ne permette l’impiego su supporti con tenori di umidità residua fino ad un massimo del 5% consentendo l’evaporazione dell’umidità del massetto e compensando la tensione del vapore da ritiro igrometrico favorendone lo sfogo. La lamina, provvista di certificazione di prodotto e marcatura CE in conformità alle norme europee, deve rispondere ai requisiti minimi richiesti dalla norma EN 13956:2013 garantendo adeguata resistenza alle sostanze chimiche più comuni e risultando completamente integra e priva di difetti visibili secondo la norma EN 1850-2. I supporti di posa dovranno essere ben regolarizzati, puliti, solidi, privi di parti inconsistenti e/o in fase di distacco e provvisti di adeguate pendenze (minimo 1,5 - 2%) in grado di garantire il rapido e corretto deflusso delle acque meteoriche. Modalità per la posa: iniziare la posa della lamina in poliolefine sempre dai punti critici quali risvolti (garantire una altezza minima di 15 - 20 cm sul piano pavimentato), spigoli, angoli e per il trattamento di tali punti prevedere l’impiego dei pezzi speciali che fanno parte del sistema. I teli devono essere posati accostati in parallelo e mai in sovrapposizione, garantendo un distacco tra loro di almeno 3 - 5 mm. Al fine di eliminare eventuali grinze o bolle di aria sulla lamina prevedere l’impiego di una spatola in plastica di adeguato peso. Per la sigillatura dei giunti di contatto tra i teli impiegare una bandella dalle dimensioni 13 x 30 cm con il primer tipo e con l’adesivo monocomponente. Per l’applicazione della lamina utilizzare adesivi cementizi classificati C2S1/S2 secondo norme UNI EN12004 ed UNI UNI EN 12004-2:2017. Ultimata l’applicazione del sistema impermeabile procedere con la posa del rivestimento ceramico utilizzando sempre un adesivo cementizio (classificato C2S1/S2) e con la tecnica della doppia spalmatura, attenendosi a quanto previsto dalla norma UNI 11493-1 rispettando i tempi aperti dell’adesivo | 01.E11.131.007 | dimensioni rotolo di 1,5 x 30 m (45 m²) | m² | Analisi | 0 | 19.43 | 30.08 | 0 | 39.24 | 60.76 | 49.51 | 7.43 | 5.69 | 62.63 | 1
PUG2026/01.E11.133.001 |  | 01 | EDILIZIA | 01.E11 | IMPERMEABILIZZAZIONI, ISOLANTI, LASTRICATI SOLARI, COPERTINE DI CORONAMENTO | 01.E11.133 | Sistema di impermeabilizzazione per superfici orizzontali di tetti esposti agli agenti atmosferici con resine liquide in polimetilmetacrilato (PMMA) a adesione completa, armato, esposte agli agenti atmosferici, consistente di primer ed impermeabilizzazione con armatura secondo direttive del produttore sulla superficie da impermeabilizzare, precedentemente preparata. I prodotti devono essere resistenti ai raggi UV, dimensionalmente stabilizzati, resistenti alle alcaline, agli agenti chimici, all’idrolisi, all'invecchiamento e resistente alle radici secondo EN 13984 / FLL, con certificazione ETAG 005 nelle sue più alte classificazioni: - Ciclo di vita: W3 (25 anni) - Zone climatiche: M e S (da moderate a severe) - Carichi utili da P1 a P4 - Pendenze da S1 a S4 - Temperature superficie min. TL4 (-30°) - Temperature superficie mass. TH4 (+90°). Resistente al calore radiante e faville sec. UNI EN 13501-5, Broof (t1), Broof (t2), Broof (t3), Comportamento alla combustione sec. UNI EN 13501-1 classe E. Resistente alla grandine secondo EN 13583. Superamento dinamico delle fessure (crack-bridging dinamico) 1mm secondo UNI EN 1062-7. Uso min. di kg 3,00 kg / m² con speciale armatura microforata da 110 gr/ m² interposta. Spessore del sistema1,8 mm. Il prodotto per l’impermeabilizzazione è conforme alla UNI 11928 parte 1. S'intendono compresi nel prezzo la pulizia del sottofondo da impermeabilizzare, esclusa la sua preparazione, gli sfridi nonché ogni altra prestazione accessoria. Sono esclusi la formazione di angoli e spigoli così come i raccordi su risvolti verticali, computati a parte | 01.E11.133.001 | applicato su guaine bituminose ed asfalti | m² | Analisi | 3.2 | 20.68 | 88.47 | 2.85 | 18.4 | 78.75 | 112.35 | 16.85 | 12.92 | 142.13 | 1
PUG2026/01.E11.133.003 |  | 01 | EDILIZIA | 01.E11 | IMPERMEABILIZZAZIONI, ISOLANTI, LASTRICATI SOLARI, COPERTINE DI CORONAMENTO | 01.E11.133 | Sistema di impermeabilizzazione per superfici orizzontali di tetti esposti agli agenti atmosferici con resine liquide in polimetilmetacrilato (PMMA) a adesione completa, armato, esposte agli agenti atmosferici, consistente di primer ed impermeabilizzazione con armatura secondo direttive del produttore sulla superficie da impermeabilizzare, precedentemente preparata. I prodotti devono essere resistenti ai raggi UV, dimensionalmente stabilizzati, resistenti alle alcaline, agli agenti chimici, all’idrolisi, all'invecchiamento e resistente alle radici secondo EN 13984 / FLL, con certificazione ETAG 005 nelle sue più alte classificazioni: - Ciclo di vita: W3 (25 anni) - Zone climatiche: M e S (da moderate a severe) - Carichi utili da P1 a P4 - Pendenze da S1 a S4 - Temperature superficie min. TL4 (-30°) - Temperature superficie mass. TH4 (+90°). Resistente al calore radiante e faville sec. UNI EN 13501-5, Broof (t1), Broof (t2), Broof (t3), Comportamento alla combustione sec. UNI EN 13501-1 classe E. Resistente alla grandine secondo EN 13583. Superamento dinamico delle fessure (crack-bridging dinamico) 1mm secondo UNI EN 1062-7. Uso min. di kg 3,00 kg / m² con speciale armatura microforata da 110 gr/ m² interposta. Spessore del sistema1,8 mm. Il prodotto per l’impermeabilizzazione è conforme alla UNI 11928 parte 1. S'intendono compresi nel prezzo la pulizia del sottofondo da impermeabilizzare, esclusa la sua preparazione, gli sfridi nonché ogni altra prestazione accessoria. Sono esclusi la formazione di angoli e spigoli così come i raccordi su risvolti verticali, computati a parte | 01.E11.133.003 | applicato su sottofondi assorbenti (massetti, calcestruzzo, solette o legno) | m² | Analisi | 3.2 | 20.68 | 88.08 | 2.86 | 18.47 | 78.67 | 111.96 | 16.79 | 12.88 | 141.63 | 1
PUG2026/01.E11.133.005 |  | 01 | EDILIZIA | 01.E11 | IMPERMEABILIZZAZIONI, ISOLANTI, LASTRICATI SOLARI, COPERTINE DI CORONAMENTO | 01.E11.133 | Sistema di impermeabilizzazione per superfici orizzontali di tetti esposti agli agenti atmosferici con resine liquide in polimetilmetacrilato (PMMA) a adesione completa, armato, esposte agli agenti atmosferici, consistente di primer ed impermeabilizzazione con armatura secondo direttive del produttore sulla superficie da impermeabilizzare, precedentemente preparata. I prodotti devono essere resistenti ai raggi UV, dimensionalmente stabilizzati, resistenti alle alcaline, agli agenti chimici, all’idrolisi, all'invecchiamento e resistente alle radici secondo EN 13984 / FLL, con certificazione ETAG 005 nelle sue più alte classificazioni: - Ciclo di vita: W3 (25 anni) - Zone climatiche: M e S (da moderate a severe) - Carichi utili da P1 a P4 - Pendenze da S1 a S4 - Temperature superficie min. TL4 (-30°) - Temperature superficie mass. TH4 (+90°). Resistente al calore radiante e faville sec. UNI EN 13501-5, Broof (t1), Broof (t2), Broof (t3), Comportamento alla combustione sec. UNI EN 13501-1 classe E. Resistente alla grandine secondo EN 13583. Superamento dinamico delle fessure (crack-bridging dinamico) 1mm secondo UNI EN 1062-7. Uso min. di kg 3,00 kg / m² con speciale armatura microforata da 110 gr/ m² interposta. Spessore del sistema1,8 mm. Il prodotto per l’impermeabilizzazione è conforme alla UNI 11928 parte 1. S'intendono compresi nel prezzo la pulizia del sottofondo da impermeabilizzare, esclusa la sua preparazione, gli sfridi nonché ogni altra prestazione accessoria. Sono esclusi la formazione di angoli e spigoli così come i raccordi su risvolti verticali, computati a parte | 01.E11.133.005 | applicato su manti sintetici (PVC, TPO, ecc.) | m² | Analisi | 3.2 | 20.68 | 87.4 | 2.88 | 18.58 | 78.54 | 111.28 | 16.69 | 12.8 | 140.77 | 1
PUG2026/01.E11.133.007 |  | 01 | EDILIZIA | 01.E11 | IMPERMEABILIZZAZIONI, ISOLANTI, LASTRICATI SOLARI, COPERTINE DI CORONAMENTO | 01.E11.133 | Sistema di impermeabilizzazione per superfici orizzontali di tetti esposti agli agenti atmosferici con resine liquide in polimetilmetacrilato (PMMA) a adesione completa, armato, esposte agli agenti atmosferici, consistente di primer ed impermeabilizzazione con armatura secondo direttive del produttore sulla superficie da impermeabilizzare, precedentemente preparata. I prodotti devono essere resistenti ai raggi UV, dimensionalmente stabilizzati, resistenti alle alcaline, agli agenti chimici, all’idrolisi, all'invecchiamento e resistente alle radici secondo EN 13984 / FLL, con certificazione ETAG 005 nelle sue più alte classificazioni: - Ciclo di vita: W3 (25 anni) - Zone climatiche: M e S (da moderate a severe) - Carichi utili da P1 a P4 - Pendenze da S1 a S4 - Temperature superficie min. TL4 (-30°) - Temperature superficie mass. TH4 (+90°). Resistente al calore radiante e faville sec. UNI EN 13501-5, Broof (t1), Broof (t2), Broof (t3), Comportamento alla combustione sec. UNI EN 13501-1 classe E. Resistente alla grandine secondo EN 13583. Superamento dinamico delle fessure (crack-bridging dinamico) 1mm secondo UNI EN 1062-7. Uso min. di kg 3,00 kg / m² con speciale armatura microforata da 110 gr/ m² interposta. Spessore del sistema1,8 mm. Il prodotto per l’impermeabilizzazione è conforme alla UNI 11928 parte 1. S'intendono compresi nel prezzo la pulizia del sottofondo da impermeabilizzare, esclusa la sua preparazione, gli sfridi nonché ogni altra prestazione accessoria. Sono esclusi la formazione di angoli e spigoli così come i raccordi su risvolti verticali, computati a parte | 01.E11.133.007 | sovrapprezzo per finitura antiscivolo in classe R11. | m² | Analisi | 1.28 | 12.06 | 46.06 | 2.15 | 20.3 | 77.54 | 59.4 | 8.91 | 6.83 | 75.14 | 1
PUG2026/01.E11.133.009 |  | 01 | EDILIZIA | 01.E11 | IMPERMEABILIZZAZIONI, ISOLANTI, LASTRICATI SOLARI, COPERTINE DI CORONAMENTO | 01.E11.133 | Sistema di impermeabilizzazione per superfici orizzontali di tetti esposti agli agenti atmosferici con resine liquide in polimetilmetacrilato (PMMA) a adesione completa, armato, esposte agli agenti atmosferici, consistente di primer ed impermeabilizzazione con armatura secondo direttive del produttore sulla superficie da impermeabilizzare, precedentemente preparata. I prodotti devono essere resistenti ai raggi UV, dimensionalmente stabilizzati, resistenti alle alcaline, agli agenti chimici, all’idrolisi, all'invecchiamento e resistente alle radici secondo EN 13984 / FLL, con certificazione ETAG 005 nelle sue più alte classificazioni: - Ciclo di vita: W3 (25 anni) - Zone climatiche: M e S (da moderate a severe) - Carichi utili da P1 a P4 - Pendenze da S1 a S4 - Temperature superficie min. TL4 (-30°) - Temperature superficie mass. TH4 (+90°). Resistente al calore radiante e faville sec. UNI EN 13501-5, Broof (t1), Broof (t2), Broof (t3), Comportamento alla combustione sec. UNI EN 13501-1 classe E. Resistente alla grandine secondo EN 13583. Superamento dinamico delle fessure (crack-bridging dinamico) 1mm secondo UNI EN 1062-7. Uso min. di kg 3,00 kg / m² con speciale armatura microforata da 110 gr/ m² interposta. Spessore del sistema1,8 mm. Il prodotto per l’impermeabilizzazione è conforme alla UNI 11928 parte 1. S'intendono compresi nel prezzo la pulizia del sottofondo da impermeabilizzare, esclusa la sua preparazione, gli sfridi nonché ogni altra prestazione accessoria. Sono esclusi la formazione di angoli e spigoli così come i raccordi su risvolti verticali, computati a parte | 01.E11.133.009 | sovrapprezzo per colorazione speciale | m² | Analisi | 0.71 | 5.17 | 14.69 | 3.44 | 25.13 | 71.43 | 20.57 | 3.08 | 2.37 | 26.02 | 1
PUG2026/01.E11.135.001 |  | 01 | EDILIZIA | 01.E11 | IMPERMEABILIZZAZIONI, ISOLANTI, LASTRICATI SOLARI, COPERTINE DI CORONAMENTO | 01.E11.135 | Sistema di impermeabilizzazione per risvolti verticali, angoli e dettagli, con resine liquide in polimetilmetacrilato (PMMA) ad adesione completa, armato, secondo le direttive della ditta produttrice sulla superficie da impermeabilizzare, precedentemente preparata, consistente di primer, impermeabilizzazione con armatura, tixotropico per applicazione su superfici verticali. I prodotti devono essere resistenti ai raggi UV, dimensionalmente stabilizzati, resistenti alle alcaline, agli agenti chimici, all’idrolisi, all'invecchiamento e resistente alle radici secondo EN 13984 / FLL, con certificazione ETAG 005 nelle sue più alte classificazioni: - Ciclo di vita: W3 (25 anni) - Zone climatiche: M e S (da moderate a severe) - Carichi utili da P1 a P4 - Pendenze da S1 a S4 - Temperature superficie min. TL4 (-30°) - Temperature superficie mass. TH4 (+90°). Resistente al calore radiante e faville sec. UNI EN 13501-5, Broof (t1), Broof (t2), Broof (t3), Comportamento alla combustione sec. UNI EN 13501-1 classe E. Resistente alla grandine secondo EN 13583. Superamento dinamico delle fessure (crack-bridging dinamico) 1mm secondo UNI EN 1062-7. Il prodotto per l’impermeabilizzazione è conforme alla UNI 11928 parte 1. S'intendono compresi nel prezzo la pulizia del sottofondo da impermeabilizzare, esclusa la sua preparazione, gli sfridi nonché ogni altra prestazione accessoria. È esclusa eventuale finitura colorata | 01.E11.135.001 | risvolto da 10 cm | m | Analisi | 0.72 | 6.89 | 19.4 | 2.67 | 25.51 | 71.82 | 27.01 | 4.05 | 3.11 | 34.17 | 1
PUG2026/01.E11.135.003 |  | 01 | EDILIZIA | 01.E11 | IMPERMEABILIZZAZIONI, ISOLANTI, LASTRICATI SOLARI, COPERTINE DI CORONAMENTO | 01.E11.135 | Sistema di impermeabilizzazione per risvolti verticali, angoli e dettagli, con resine liquide in polimetilmetacrilato (PMMA) ad adesione completa, armato, secondo le direttive della ditta produttrice sulla superficie da impermeabilizzare, precedentemente preparata, consistente di primer, impermeabilizzazione con armatura, tixotropico per applicazione su superfici verticali. I prodotti devono essere resistenti ai raggi UV, dimensionalmente stabilizzati, resistenti alle alcaline, agli agenti chimici, all’idrolisi, all'invecchiamento e resistente alle radici secondo EN 13984 / FLL, con certificazione ETAG 005 nelle sue più alte classificazioni: - Ciclo di vita: W3 (25 anni) - Zone climatiche: M e S (da moderate a severe) - Carichi utili da P1 a P4 - Pendenze da S1 a S4 - Temperature superficie min. TL4 (-30°) - Temperature superficie mass. TH4 (+90°). Resistente al calore radiante e faville sec. UNI EN 13501-5, Broof (t1), Broof (t2), Broof (t3), Comportamento alla combustione sec. UNI EN 13501-1 classe E. Resistente alla grandine secondo EN 13583. Superamento dinamico delle fessure (crack-bridging dinamico) 1mm secondo UNI EN 1062-7. Il prodotto per l’impermeabilizzazione è conforme alla UNI 11928 parte 1. S'intendono compresi nel prezzo la pulizia del sottofondo da impermeabilizzare, esclusa la sua preparazione, gli sfridi nonché ogni altra prestazione accessoria. È esclusa eventuale finitura colorata | 01.E11.135.003 | risvolto da 15 cm | m | Analisi | 0.93 | 8.62 | 25.8 | 2.62 | 24.37 | 73 | 35.35 | 5.3 | 4.06 | 44.71 | 1
PUG2026/01.E11.135.005 |  | 01 | EDILIZIA | 01.E11 | IMPERMEABILIZZAZIONI, ISOLANTI, LASTRICATI SOLARI, COPERTINE DI CORONAMENTO | 01.E11.135 | Sistema di impermeabilizzazione per risvolti verticali, angoli e dettagli, con resine liquide in polimetilmetacrilato (PMMA) ad adesione completa, armato, secondo le direttive della ditta produttrice sulla superficie da impermeabilizzare, precedentemente preparata, consistente di primer, impermeabilizzazione con armatura, tixotropico per applicazione su superfici verticali. I prodotti devono essere resistenti ai raggi UV, dimensionalmente stabilizzati, resistenti alle alcaline, agli agenti chimici, all’idrolisi, all'invecchiamento e resistente alle radici secondo EN 13984 / FLL, con certificazione ETAG 005 nelle sue più alte classificazioni: - Ciclo di vita: W3 (25 anni) - Zone climatiche: M e S (da moderate a severe) - Carichi utili da P1 a P4 - Pendenze da S1 a S4 - Temperature superficie min. TL4 (-30°) - Temperature superficie mass. TH4 (+90°). Resistente al calore radiante e faville sec. UNI EN 13501-5, Broof (t1), Broof (t2), Broof (t3), Comportamento alla combustione sec. UNI EN 13501-1 classe E. Resistente alla grandine secondo EN 13583. Superamento dinamico delle fessure (crack-bridging dinamico) 1mm secondo UNI EN 1062-7. Il prodotto per l’impermeabilizzazione è conforme alla UNI 11928 parte 1. S'intendono compresi nel prezzo la pulizia del sottofondo da impermeabilizzare, esclusa la sua preparazione, gli sfridi nonché ogni altra prestazione accessoria. È esclusa eventuale finitura colorata | 01.E11.135.005 | risvolto da 20 cm | m | Analisi | 1.19 | 10.34 | 34.35 | 2.58 | 22.53 | 74.88 | 45.88 | 6.88 | 5.28 | 58.04 | 1
PUG2026/01.E11.135.007 |  | 01 | EDILIZIA | 01.E11 | IMPERMEABILIZZAZIONI, ISOLANTI, LASTRICATI SOLARI, COPERTINE DI CORONAMENTO | 01.E11.135 | Sistema di impermeabilizzazione per risvolti verticali, angoli e dettagli, con resine liquide in polimetilmetacrilato (PMMA) ad adesione completa, armato, secondo le direttive della ditta produttrice sulla superficie da impermeabilizzare, precedentemente preparata, consistente di primer, impermeabilizzazione con armatura, tixotropico per applicazione su superfici verticali. I prodotti devono essere resistenti ai raggi UV, dimensionalmente stabilizzati, resistenti alle alcaline, agli agenti chimici, all’idrolisi, all'invecchiamento e resistente alle radici secondo EN 13984 / FLL, con certificazione ETAG 005 nelle sue più alte classificazioni: - Ciclo di vita: W3 (25 anni) - Zone climatiche: M e S (da moderate a severe) - Carichi utili da P1 a P4 - Pendenze da S1 a S4 - Temperature superficie min. TL4 (-30°) - Temperature superficie mass. TH4 (+90°). Resistente al calore radiante e faville sec. UNI EN 13501-5, Broof (t1), Broof (t2), Broof (t3), Comportamento alla combustione sec. UNI EN 13501-1 classe E. Resistente alla grandine secondo EN 13583. Superamento dinamico delle fessure (crack-bridging dinamico) 1mm secondo UNI EN 1062-7. Il prodotto per l’impermeabilizzazione è conforme alla UNI 11928 parte 1. S'intendono compresi nel prezzo la pulizia del sottofondo da impermeabilizzare, esclusa la sua preparazione, gli sfridi nonché ogni altra prestazione accessoria. È esclusa eventuale finitura colorata | 01.E11.135.007 | risvolto da 30 cm | m | Analisi | 1.39 | 12.06 | 45.21 | 2.37 | 20.56 | 77.07 | 58.67 | 8.8 | 6.75 | 74.21 | 1
PUG2026/01.E11.135.009 |  | 01 | EDILIZIA | 01.E11 | IMPERMEABILIZZAZIONI, ISOLANTI, LASTRICATI SOLARI, COPERTINE DI CORONAMENTO | 01.E11.135 | Sistema di impermeabilizzazione per risvolti verticali, angoli e dettagli, con resine liquide in polimetilmetacrilato (PMMA) ad adesione completa, armato, secondo le direttive della ditta produttrice sulla superficie da impermeabilizzare, precedentemente preparata, consistente di primer, impermeabilizzazione con armatura, tixotropico per applicazione su superfici verticali. I prodotti devono essere resistenti ai raggi UV, dimensionalmente stabilizzati, resistenti alle alcaline, agli agenti chimici, all’idrolisi, all'invecchiamento e resistente alle radici secondo EN 13984 / FLL, con certificazione ETAG 005 nelle sue più alte classificazioni: - Ciclo di vita: W3 (25 anni) - Zone climatiche: M e S (da moderate a severe) - Carichi utili da P1 a P4 - Pendenze da S1 a S4 - Temperature superficie min. TL4 (-30°) - Temperature superficie mass. TH4 (+90°). Resistente al calore radiante e faville sec. UNI EN 13501-5, Broof (t1), Broof (t2), Broof (t3), Comportamento alla combustione sec. UNI EN 13501-1 classe E. Resistente alla grandine secondo EN 13583. Superamento dinamico delle fessure (crack-bridging dinamico) 1mm secondo UNI EN 1062-7. Il prodotto per l’impermeabilizzazione è conforme alla UNI 11928 parte 1. S'intendono compresi nel prezzo la pulizia del sottofondo da impermeabilizzare, esclusa la sua preparazione, gli sfridi nonché ogni altra prestazione accessoria. È esclusa eventuale finitura colorata | 01.E11.135.009 | risvolto da 45 cm | m | Analisi | 1.75 | 15.51 | 67.43 | 2.07 | 18.31 | 79.62 | 84.69 | 12.7 | 9.74 | 107.14 | 1
PUG2026/01.E11.135.011 |  | 01 | EDILIZIA | 01.E11 | IMPERMEABILIZZAZIONI, ISOLANTI, LASTRICATI SOLARI, COPERTINE DI CORONAMENTO | 01.E11.135 | Sistema di impermeabilizzazione per risvolti verticali, angoli e dettagli, con resine liquide in polimetilmetacrilato (PMMA) ad adesione completa, armato, secondo le direttive della ditta produttrice sulla superficie da impermeabilizzare, precedentemente preparata, consistente di primer, impermeabilizzazione con armatura, tixotropico per applicazione su superfici verticali. I prodotti devono essere resistenti ai raggi UV, dimensionalmente stabilizzati, resistenti alle alcaline, agli agenti chimici, all’idrolisi, all'invecchiamento e resistente alle radici secondo EN 13984 / FLL, con certificazione ETAG 005 nelle sue più alte classificazioni: - Ciclo di vita: W3 (25 anni) - Zone climatiche: M e S (da moderate a severe) - Carichi utili da P1 a P4 - Pendenze da S1 a S4 - Temperature superficie min. TL4 (-30°) - Temperature superficie mass. TH4 (+90°). Resistente al calore radiante e faville sec. UNI EN 13501-5, Broof (t1), Broof (t2), Broof (t3), Comportamento alla combustione sec. UNI EN 13501-1 classe E. Resistente alla grandine secondo EN 13583. Superamento dinamico delle fessure (crack-bridging dinamico) 1mm secondo UNI EN 1062-7. Il prodotto per l’impermeabilizzazione è conforme alla UNI 11928 parte 1. S'intendono compresi nel prezzo la pulizia del sottofondo da impermeabilizzare, esclusa la sua preparazione, gli sfridi nonché ogni altra prestazione accessoria. È esclusa eventuale finitura colorata | 01.E11.135.011 | sovrapprezzo per colorazione speciale | m² | Analisi | 0.71 | 5.17 | 14.69 | 3.44 | 25.13 | 71.43 | 20.57 | 3.08 | 2.37 | 26.02 | 1
PUG2026/01.E11.137.001 |  | 01 | EDILIZIA | 01.E11 | IMPERMEABILIZZAZIONI, ISOLANTI, LASTRICATI SOLARI, COPERTINE DI CORONAMENTO | 01.E11.137 | Sistema di rivestimento impermeabile per superfici orizzontali di balconi esposti agli agenti atmosferici con resine liquide in polimetilmetacrilato (PMMA) a adesione completa. Il sistema consiste in un primer, uno strato d’usura autolivellante ed una finitura estetica secondo le direttive del produttore, applicati su superficie precedentemente preparata. Resina base: PMMA 2K e 3K senza contenuto di solventi. Temperatura di applicazione: da -5°C a + 35°C. Tempo di lavorazione (pot life): ca. 15 minuti a + 20°C. Resistente alla pioggia: dopo ca. 30 minuti a + 20°C. Rivestimento testato secondo EN 1504-2. Comportamento al fuoco sec: UNI EN-15301-1: Classe E. Comportamento a combustione Cfl-s1 sec. norma UNI EN 13501-1. Resistente alle faville e al calore radiante in base alla norma UNI EN 13501-5 BROOF (t1), BROOF (t2), BROOF (t3), BROOF (t4). Resistenza alla compressione secondo EN 12190, EN 1504-3 Classe I (OS 8). Superamento delle fessure (crack-bridging) UNI EN 1062-7 A 1 (-10 °C) (OS 13). Aderenza/resistenza allo scivolamento secondo UNI EN 13036-4 Classe III. Resistenza allo scivolamento con sabbia quarzosa grossa DIN 51130 R12. Resistenza all‘abrasione secondo EN ISO 5470-1 Perdita di massa < 3.000 mg. Permeabilità CO2 UNI EN 1062-6 SD > 50 m, Permeabilità al vapore acqueo UNI EN ISO 7783-1, UNI EN ISO 7783-2 Classe II. Assorbimento di acqua capillare e permeabilità all‘acqua UNI EN 1062-3 w < 0,1 kg/m² x h 0,5. Compatibilità termica DIN EN 13687-1-3, DIN EN 1504-3 ≥ 2,0 (1,5) N/mm². Resistenza a forti attacchi chimici EN 13529. Perdita di durezza < 50 %. Resistenza agli urti EN ISO 6272-1 Classe I. Misura dell‘adesione mediante prova di trazione UNI EN 1542 ≥ 1,5 N/mm². Ritiro lineare EN 12617-1 ≤ 0,3 % (OS 8) Superamento dinamico delle fessure secondo UNI EN 1062-7 (1 mm). Resistente a sale, idrolisi, raggi UV, carburanti. Il prodotto per l’impermeabilizzazione è conforme alla UNI 11928 parte 1. Classe antiscivolo per finitura con microchips R9. Classe antiscivolo per finiture con quarzi (0,3-0,8mm) interposti R10. Consumo minimo per i primer di adesione: 0,4 kg/m². Consumo dello strato d'usura, rivestimento impermeabile: 4,00 kg/m². Consumo per la sigillatura finale in base alla variante scelta. Uso min. di kg 0,40 kg/ m² di primer, 4,00 kg / m² di rivestimento impermeabile per strato di usura e 0,50 kg/ m² di finitura. Spessore del sistema ca. 3 a 4 millimetri a seconda della variante di finitura. S'intendono compresi nel prezzo la pulizia del sottofondo da rivestire, esclusa la sua preparazione, gli sfridi nonché ogni altra prestazione accessoria. Sono esclusi la formazione di angoli e spigoli così come i raccordi su risvolti verticali, computati a parte | 01.E11.137.001 | finitura monocolore con microchips – classe antiscivolo R9 | m² | Analisi | 5.71 | 34.46 | 92.77 | 4.29 | 25.92 | 69.78 | 132.94 | 19.94 | 15.29 | 168.16 | 1
PUG2026/01.E11.137.003 |  | 01 | EDILIZIA | 01.E11 | IMPERMEABILIZZAZIONI, ISOLANTI, LASTRICATI SOLARI, COPERTINE DI CORONAMENTO | 01.E11.137 | Sistema di rivestimento impermeabile per superfici orizzontali di balconi esposti agli agenti atmosferici con resine liquide in polimetilmetacrilato (PMMA) a adesione completa. Il sistema consiste in un primer, uno strato d’usura autolivellante ed una finitura estetica secondo le direttive del produttore, applicati su superficie precedentemente preparata. Resina base: PMMA 2K e 3K senza contenuto di solventi. Temperatura di applicazione: da -5°C a + 35°C. Tempo di lavorazione (pot life): ca. 15 minuti a + 20°C. Resistente alla pioggia: dopo ca. 30 minuti a + 20°C. Rivestimento testato secondo EN 1504-2. Comportamento al fuoco sec: UNI EN-15301-1: Classe E. Comportamento a combustione Cfl-s1 sec. norma UNI EN 13501-1. Resistente alle faville e al calore radiante in base alla norma UNI EN 13501-5 BROOF (t1), BROOF (t2), BROOF (t3), BROOF (t4). Resistenza alla compressione secondo EN 12190, EN 1504-3 Classe I (OS 8). Superamento delle fessure (crack-bridging) UNI EN 1062-7 A 1 (-10 °C) (OS 13). Aderenza/resistenza allo scivolamento secondo UNI EN 13036-4 Classe III. Resistenza allo scivolamento con sabbia quarzosa grossa DIN 51130 R12. Resistenza all‘abrasione secondo EN ISO 5470-1 Perdita di massa < 3.000 mg. Permeabilità CO2 UNI EN 1062-6 SD > 50 m, Permeabilità al vapore acqueo UNI EN ISO 7783-1, UNI EN ISO 7783-2 Classe II. Assorbimento di acqua capillare e permeabilità all‘acqua UNI EN 1062-3 w < 0,1 kg/m² x h 0,5. Compatibilità termica DIN EN 13687-1-3, DIN EN 1504-3 ≥ 2,0 (1,5) N/mm². Resistenza a forti attacchi chimici EN 13529. Perdita di durezza < 50 %. Resistenza agli urti EN ISO 6272-1 Classe I. Misura dell‘adesione mediante prova di trazione UNI EN 1542 ≥ 1,5 N/mm². Ritiro lineare EN 12617-1 ≤ 0,3 % (OS 8) Superamento dinamico delle fessure secondo UNI EN 1062-7 (1 mm). Resistente a sale, idrolisi, raggi UV, carburanti. Il prodotto per l’impermeabilizzazione è conforme alla UNI 11928 parte 1. Classe antiscivolo per finitura con microchips R9. Classe antiscivolo per finiture con quarzi (0,3-0,8mm) interposti R10. Consumo minimo per i primer di adesione: 0,4 kg/m². Consumo dello strato d'usura, rivestimento impermeabile: 4,00 kg/m². Consumo per la sigillatura finale in base alla variante scelta. Uso min. di kg 0,40 kg/ m² di primer, 4,00 kg / m² di rivestimento impermeabile per strato di usura e 0,50 kg/ m² di finitura. Spessore del sistema ca. 3 a 4 millimetri a seconda della variante di finitura. S'intendono compresi nel prezzo la pulizia del sottofondo da rivestire, esclusa la sua preparazione, gli sfridi nonché ogni altra prestazione accessoria. Sono esclusi la formazione di angoli e spigoli così come i raccordi su risvolti verticali, computati a parte | 01.E11.137.003 | finitura monocolore con quarzi ceramizzati colorati – classe antiscivolo R10 | m² | Analisi | 5.81 | 37.91 | 115.35 | 3.65 | 23.83 | 72.52 | 159.06 | 23.86 | 18.29 | 201.22 | 1
PUG2026/01.E11.139.001 |  | 01 | EDILIZIA | 01.E11 | IMPERMEABILIZZAZIONI, ISOLANTI, LASTRICATI SOLARI, COPERTINE DI CORONAMENTO | 01.E11.139 | Sistema di rivestimento impermeabile per superfici orizzontali di balconi esposti agli agenti atmosferici con resine liquide in polimetilmetacrilato (PMMA) a adesione completa. Il sistema consiste in un primer, uno strato d’usura autolivellante ed una finitura estetica secondo le direttive del produttore, applicati su superficie precedentemente preparata. Resina base: PMMA 2K e 3K senza contenuto di solventi. Temperatura di applicazione: da -5°C a + 35°C. Tempo di lavorazione (pot life): ca. 15 minuti a + 20°C. Resistente alla pioggia: dopo ca. 30 minuti a + 20°C. Rivestimento testato secondo EN 1504-2. Comportamento al fuoco sec: UNI EN-15301-1: Classe E. Comportamento a combustione Cfl-s1 sec. norma UNI EN 13501-1. Resistente alle faville e al calore radiante in base alla norma UNI EN 13501-5 BROOF (t1), BROOF (t2), BROOF (t3), BROOF (t4). Resistenza alla compressione secondo EN 12190, EN 1504-3 Classe I (OS 8). Superamento delle fessure (crack-bridging) UNI EN 1062-7 A 1 (-10 °C) (OS 13). Aderenza/resistenza allo scivolamento secondo UNI EN 13036-4 Classe III. Resistenza allo scivolamento con sabbia quarzosa grossa DIN 51130 R12. Resistenza all‘abrasione secondo EN ISO 5470-1 Perdita di massa < 3.000 mg. Permeabilità CO2 UNI EN 1062-6 SD > 50 m, Permeabilità al vapore acqueo UNI EN ISO 7783-1, UNI EN ISO 7783-2 Classe II. Assorbimento di acqua capillare e permeabilità all‘acqua UNI EN 1062-3 w < 0,1 kg/m² x h 0,5. Compatibilità termica DIN EN 13687-1-3, DIN EN 1504-3 ≥ 2,0 (1,5) N/mm². Resistenza a forti attacchi chimici EN 13529. Perdita di durezza < 50 %. Resistenza agli urti EN ISO 6272-1 Classe I. Misura dell‘adesione mediante prova di trazione UNI EN 1542 ≥ 1,5 N/mm². Ritiro lineare EN 12617-1 ≤ 0,3 % (OS 8) Superamento dinamico delle fessure secondo UNI EN 1062-7 (1 mm). Resistente a sale, idrolisi, raggi UV, carburanti. Il prodotto per l’impermeabilizzazione è conforme alla UNI 11928 parte 1. Classe antiscivolo per finitura con microchips R9. Classe antiscivolo per finiture con quarzi (0,3-0,8mm) interposti R10. Consumo minimo per i primer di adesione: 0,4 kg/m². Consumo dello strato d'usura, rivestimento impermeabile: 4,00 kg/m². Consumo per la sigillatura finale in base alla variante scelta. Uso min. di kg 0,40 kg/ m² di primer, 4,00 kg / m² di rivestimento impermeabile per strato di usura e 0,50 kg/ m² di finitura. Spessore del sistema ca. 3 a 4 millimetri a seconda della variante di finitura. S'intendono compresi nel prezzo la pulizia del sottofondo da rivestire, esclusa la sua preparazione, gli sfridi nonché ogni altra prestazione accessoria. Sono esclusi la formazione di angoli e spigoli così come i raccordi su risvolti verticali, computati a parte | 01.E11.139.001 | sovrapprezzo per finitura con motivo simil piastrella | m² | Analisi | 2.07 | 5.17 | 14.69 | 9.44 | 23.57 | 66.99 | 21.93 | 3.29 | 2.52 | 27.74 | 1
PUG2026/01.E11.141.001 |  | 01 | EDILIZIA | 01.E11 | IMPERMEABILIZZAZIONI, ISOLANTI, LASTRICATI SOLARI, COPERTINE DI CORONAMENTO | 01.E11.141 | Sistema di impermeabilizzazione per risvolti verticali, angoli e dettagli, con resine liquide in polimetilmetacrilato (PMMA) ad adesione completa, armato, secondo le direttive della ditta produttrice sulla superficie da impermeabilizzare, precedentemente preparata, consistente di primer, impermeabilizzazione con armatura, tixotropico per applicazione su superfici verticali. I prodotti devono essere resistenti ai raggi UV, dimensionalmente stabilizzati, resistenti alle alcaline, agli agenti chimici, all’idrolisi, all'invecchiamento e resistente alle radici secondo UNI EN 13984 / FLL, con certificazione ETAG 005 nelle sue più alte classificazioni: - Ciclo di vita: W3 (25 anni) - Zone climatiche: M e S (da moderate a severe) - Carichi utili da P1 a P4 - Pendenze da S1 a S4 - Temperature superficie min. TL4 (-30°) - Temperature superficie mass. TH4 (+90°). Resistente al calore radiante e faville sec. UNI EN 13501-5, Broof (t1), Broof (t2), Broof (t3), Comportamento alla combustione sec. UNI EN 13501-1 classe E. Resistente alla grandine secondo EN 13583. Superamento dinamico delle fessure (crack-bridging dinamico) 1mm secondo UNI EN 1062-7. Il prodotto per l’impermeabilizzazione è conforme alla UNI 11928 parte 1 S'intendono compresi nel prezzo la pulizia del sottofondo da impermeabilizzare, esclusa la sua preparazione, gli sfridi nonché ogni altra prestazione accessoria. È esclusa eventuale finitura colorata. | 01.E11.141.001 | risvolto da 10 cm | m | Analisi | 0.72 | 6.89 | 19.4 | 2.67 | 25.51 | 71.82 | 27.01 | 4.05 | 3.11 | 34.17 | 1
PUG2026/01.E11.141.003 |  | 01 | EDILIZIA | 01.E11 | IMPERMEABILIZZAZIONI, ISOLANTI, LASTRICATI SOLARI, COPERTINE DI CORONAMENTO | 01.E11.141 | Sistema di impermeabilizzazione per risvolti verticali, angoli e dettagli, con resine liquide in polimetilmetacrilato (PMMA) ad adesione completa, armato, secondo le direttive della ditta produttrice sulla superficie da impermeabilizzare, precedentemente preparata, consistente di primer, impermeabilizzazione con armatura, tixotropico per applicazione su superfici verticali. I prodotti devono essere resistenti ai raggi UV, dimensionalmente stabilizzati, resistenti alle alcaline, agli agenti chimici, all’idrolisi, all'invecchiamento e resistente alle radici secondo UNI EN 13984 / FLL, con certificazione ETAG 005 nelle sue più alte classificazioni: - Ciclo di vita: W3 (25 anni) - Zone climatiche: M e S (da moderate a severe) - Carichi utili da P1 a P4 - Pendenze da S1 a S4 - Temperature superficie min. TL4 (-30°) - Temperature superficie mass. TH4 (+90°). Resistente al calore radiante e faville sec. UNI EN 13501-5, Broof (t1), Broof (t2), Broof (t3), Comportamento alla combustione sec. UNI EN 13501-1 classe E. Resistente alla grandine secondo EN 13583. Superamento dinamico delle fessure (crack-bridging dinamico) 1mm secondo UNI EN 1062-7. Il prodotto per l’impermeabilizzazione è conforme alla UNI 11928 parte 1 S'intendono compresi nel prezzo la pulizia del sottofondo da impermeabilizzare, esclusa la sua preparazione, gli sfridi nonché ogni altra prestazione accessoria. È esclusa eventuale finitura colorata. | 01.E11.141.003 | risvolto da 15 cm | m | Analisi | 0.93 | 8.62 | 25.8 | 2.62 | 24.37 | 73 | 35.35 | 5.3 | 4.06 | 44.71 | 1
PUG2026/01.E11.141.005 |  | 01 | EDILIZIA | 01.E11 | IMPERMEABILIZZAZIONI, ISOLANTI, LASTRICATI SOLARI, COPERTINE DI CORONAMENTO | 01.E11.141 | Sistema di impermeabilizzazione per risvolti verticali, angoli e dettagli, con resine liquide in polimetilmetacrilato (PMMA) ad adesione completa, armato, secondo le direttive della ditta produttrice sulla superficie da impermeabilizzare, precedentemente preparata, consistente di primer, impermeabilizzazione con armatura, tixotropico per applicazione su superfici verticali. I prodotti devono essere resistenti ai raggi UV, dimensionalmente stabilizzati, resistenti alle alcaline, agli agenti chimici, all’idrolisi, all'invecchiamento e resistente alle radici secondo UNI EN 13984 / FLL, con certificazione ETAG 005 nelle sue più alte classificazioni: - Ciclo di vita: W3 (25 anni) - Zone climatiche: M e S (da moderate a severe) - Carichi utili da P1 a P4 - Pendenze da S1 a S4 - Temperature superficie min. TL4 (-30°) - Temperature superficie mass. TH4 (+90°). Resistente al calore radiante e faville sec. UNI EN 13501-5, Broof (t1), Broof (t2), Broof (t3), Comportamento alla combustione sec. UNI EN 13501-1 classe E. Resistente alla grandine secondo EN 13583. Superamento dinamico delle fessure (crack-bridging dinamico) 1mm secondo UNI EN 1062-7. Il prodotto per l’impermeabilizzazione è conforme alla UNI 11928 parte 1 S'intendono compresi nel prezzo la pulizia del sottofondo da impermeabilizzare, esclusa la sua preparazione, gli sfridi nonché ogni altra prestazione accessoria. È esclusa eventuale finitura colorata. | 01.E11.141.005 | risvolto da 20 cm | m | Analisi | 1.19 | 10.34 | 34.35 | 2.58 | 22.53 | 74.88 | 45.88 | 6.88 | 5.28 | 58.04 | 1
PUG2026/01.E11.141.007 |  | 01 | EDILIZIA | 01.E11 | IMPERMEABILIZZAZIONI, ISOLANTI, LASTRICATI SOLARI, COPERTINE DI CORONAMENTO | 01.E11.141 | Sistema di impermeabilizzazione per risvolti verticali, angoli e dettagli, con resine liquide in polimetilmetacrilato (PMMA) ad adesione completa, armato, secondo le direttive della ditta produttrice sulla superficie da impermeabilizzare, precedentemente preparata, consistente di primer, impermeabilizzazione con armatura, tixotropico per applicazione su superfici verticali. I prodotti devono essere resistenti ai raggi UV, dimensionalmente stabilizzati, resistenti alle alcaline, agli agenti chimici, all’idrolisi, all'invecchiamento e resistente alle radici secondo UNI EN 13984 / FLL, con certificazione ETAG 005 nelle sue più alte classificazioni: - Ciclo di vita: W3 (25 anni) - Zone climatiche: M e S (da moderate a severe) - Carichi utili da P1 a P4 - Pendenze da S1 a S4 - Temperature superficie min. TL4 (-30°) - Temperature superficie mass. TH4 (+90°). Resistente al calore radiante e faville sec. UNI EN 13501-5, Broof (t1), Broof (t2), Broof (t3), Comportamento alla combustione sec. UNI EN 13501-1 classe E. Resistente alla grandine secondo EN 13583. Superamento dinamico delle fessure (crack-bridging dinamico) 1mm secondo UNI EN 1062-7. Il prodotto per l’impermeabilizzazione è conforme alla UNI 11928 parte 1 S'intendono compresi nel prezzo la pulizia del sottofondo da impermeabilizzare, esclusa la sua preparazione, gli sfridi nonché ogni altra prestazione accessoria. È esclusa eventuale finitura colorata. | 01.E11.141.007 | risvolto da 30 cm | m | Analisi | 1.39 | 12.06 | 45.21 | 2.37 | 20.56 | 77.07 | 58.67 | 8.8 | 6.75 | 74.21 | 1
PUG2026/01.E11.141.009 |  | 01 | EDILIZIA | 01.E11 | IMPERMEABILIZZAZIONI, ISOLANTI, LASTRICATI SOLARI, COPERTINE DI CORONAMENTO | 01.E11.141 | Sistema di impermeabilizzazione per risvolti verticali, angoli e dettagli, con resine liquide in polimetilmetacrilato (PMMA) ad adesione completa, armato, secondo le direttive della ditta produttrice sulla superficie da impermeabilizzare, precedentemente preparata, consistente di primer, impermeabilizzazione con armatura, tixotropico per applicazione su superfici verticali. I prodotti devono essere resistenti ai raggi UV, dimensionalmente stabilizzati, resistenti alle alcaline, agli agenti chimici, all’idrolisi, all'invecchiamento e resistente alle radici secondo UNI EN 13984 / FLL, con certificazione ETAG 005 nelle sue più alte classificazioni: - Ciclo di vita: W3 (25 anni) - Zone climatiche: M e S (da moderate a severe) - Carichi utili da P1 a P4 - Pendenze da S1 a S4 - Temperature superficie min. TL4 (-30°) - Temperature superficie mass. TH4 (+90°). Resistente al calore radiante e faville sec. UNI EN 13501-5, Broof (t1), Broof (t2), Broof (t3), Comportamento alla combustione sec. UNI EN 13501-1 classe E. Resistente alla grandine secondo EN 13583. Superamento dinamico delle fessure (crack-bridging dinamico) 1mm secondo UNI EN 1062-7. Il prodotto per l’impermeabilizzazione è conforme alla UNI 11928 parte 1 S'intendono compresi nel prezzo la pulizia del sottofondo da impermeabilizzare, esclusa la sua preparazione, gli sfridi nonché ogni altra prestazione accessoria. È esclusa eventuale finitura colorata. | 01.E11.141.009 | risvolto da 45 cm | m | Analisi | 1.75 | 15.51 | 67.43 | 2.07 | 18.31 | 79.62 | 84.69 | 12.7 | 9.74 | 107.14 | 1
PUG2026/01.E11.143.001 |  | 01 | EDILIZIA | 01.E11 | IMPERMEABILIZZAZIONI, ISOLANTI, LASTRICATI SOLARI, COPERTINE DI CORONAMENTO | 01.E11.143 | Sistema di impermeabilizzazione per risvolti verticali, angoli e dettagli, con resine liquide in polimetilmetacrilato (PMMA) ad adesione completa, armato, secondo le direttive della ditta produttrice sulla superficie da impermeabilizzare, precedentemente preparata, consistente di primer, impermeabilizzazione con armatura, tixotropico per applicazione su superfici verticali. I prodotti devono essere resistenti ai raggi UV, dimensionalmente stabilizzati, resistenti alle alcaline, agli agenti chimici, all’idrolisi, all'invecchiamento e resistente alle radici secondo UNI EN 13984 / FLL, con certificazione ETAG 005 nelle sue più alte classificazioni: - Ciclo di vita: W3 (25 anni) - Zone climatiche: M e S (da moderate a severe) - Carichi utili da P1 a P4 - Pendenze da S1 a S4 - Temperature superficie min. TL4 (-30°) - Temperature superficie mass. TH4 (+90°). Resistente al calore radiante e faville sec. UNI EN 13501-5, Broof (t1), Broof (t2), Broof (t3), Comportamento alla combustione sec. UNI EN 13501-1 classe E. Resistente alla grandine secondo EN 13583. Superamento dinamico delle fessure (crack-bridging dinamico) 1mm secondo UNI EN 1062-7. Il prodotto per l’impermeabilizzazione è conforme alla UNI 11928 parte 1 S'intendono compresi nel prezzo la pulizia del sottofondo da impermeabilizzare, esclusa la sua preparazione, gli sfridi nonché ogni altra prestazione accessoria. È esclusa eventuale finitura colorata. | 01.E11.143.001 | sovrapprezzo per colorazione speciale | m² | Analisi | 0.71 | 5.17 | 14.69 | 3.44 | 25.13 | 71.43 | 20.57 | 3.08 | 2.37 | 26.02 | 1
PUG2026/01.E11.145.001 |  | 01 | EDILIZIA | 01.E11 | IMPERMEABILIZZAZIONI, ISOLANTI, LASTRICATI SOLARI, COPERTINE DI CORONAMENTO | 01.E11.145 | Sistema d’impermeabilizzazione con strato d’usura per superfici orizzontali di balconi esposti agli agenti atmosferici con resine liquide in polimetilmetacrilato (PMMA) a adesione completa. Il sistema prevede la seguente stratigrafia: Primer di adesione in base alla tipologia di sottofondo, impermeabilizzazione con armatura interposta, strato d'usura ed una finitura estetica secondo le direttive del produttore, applicati su superficie precedentemente preparata. Resina base: PMMA 2K e 3K senza contenuto di solventi. Temperatura di applicazione: da -5°C a + 35°C. Tempo di lavorazione (pot life): ca. 15 minuti a + 20°C. Resistente alla pioggia: dopo ca. 30 minuti a + 20°C. I prodotti devono essere resistenti ai raggi UV, dimensionalmente stabilizzati, resistenti alle alcaline, agli agenti chimici, all’idrolisi, all'invecchiamento e resistente alle radici secondo UNI EN 13984 / FLL, con certificazione ETAG 005 per le impermeabilizzazioni a base di resina liquida nelle sue più alte classificazioni: - Ciclo di vita: W3 (25 anni) - Zone climatiche: M e S (da moderate a severe) - Carichi utili da P1 a P4 - Pendenze da S1 a S4 - Temperature superficie min. TL4 (-30°) - Temperature superficie mass. TH4 (+90°).Rivestimento testato secondo EN 1504-2. Comportamento al fuoco sec: UNI EN-15301-1: Classe E. Comportamento a combustione Cfl-s1 sec. norma UNI EN 13501-1. Resistente alle faville e al calore radiante in base alla norma UNI EN 13501-5 BROOF (t1), BROOF (t2), BROOF (t3), BROOF (t4). Resistenza alla compressione secondo UNI EN 12190, EN 1504-3 Classe I (OS 8). Superamento delle fessure (crack-bridging) UNI EN 1062-7 A 1 (-10 °C) (OS 13). Aderenza/resistenza allo scivolamento secondo UNI EN 13036-4 Classe III. Resistenza allo scivolamento con sabbia quarzosa grossa DIN 51130 R12. Resistenza all‘abrasione secondo EN ISO 5470-1 Perdita di massa < 3.000 mg. Permeabilità CO2 UNI EN 1062-6 SD > 50 m, Permeabilità al vapore acqueo UNI EN ISO 7783-1, UNI EN ISO 7783-2 Classe II. Assorbimento di acqua capillare e permeabilità all‘acqua UNI EN 1062-3 w < 0,1 kg/m² x h 0,5. Compatibilità termica EN 13687-1-3, EN 1504-3 ≥ 2,0 (1,5) N/mm². Resistenza a forti attacchi chimici EN 13529. Perdita di durezza < 50 %. Resistenza agli urti EN ISO 6272-1 Classe I. Misura dell‘adesione mediante prova di trazione EN 1542 ≥ 1,5 N/mm². Ritiro lineare EN 12617-1 ≤ 0,3 % (OS 8) Superamento dinamico delle fessure secondo UNI EN 1062-7 (1 mm). Resistente a sale, idrolisi, raggi UV, carburanti. Classe antiscivolo per finitura con microchips R9. Classe antiscivolo per finiture con quarzi (0,3-0,8mm) interposti R10. Consumo minimo per i primer di adesione: 0,4 kg/m². Consumo della resina per l'impermeabilizzazione di 3,0 kg/m² con interposizione di apposita armatura PF da 110 gr/m². Consumo dello strato d'usura, 4,00 kg/m². Consumo per la sigillatura finale in base alla variante scelta. Il prodotto per l’impermeabilizzazione è conforme alla UNI 11928 parte 1. S'intendono compresi nel prezzo la pulizia del sottofondo da rivestire, esclusa la sua preparazione, gli sfridi nonché ogni altra prestazione accessoria. Sono esclusi la formazione di angoli e spigoli così come i raccordi su risvolti verticali, computati a parte | 01.E11.145.001 | finitura monocolore con microchips – classe antiscivolo R9 | m² | Analisi | 9.85 | 44.8 | 168.48 | 4.41 | 20.08 | 75.51 | 223.12 | 33.47 | 25.66 | 282.25 | 1
PUG2026/01.E11.145.003 |  | 01 | EDILIZIA | 01.E11 | IMPERMEABILIZZAZIONI, ISOLANTI, LASTRICATI SOLARI, COPERTINE DI CORONAMENTO | 01.E11.145 | Sistema d’impermeabilizzazione con strato d’usura per superfici orizzontali di balconi esposti agli agenti atmosferici con resine liquide in polimetilmetacrilato (PMMA) a adesione completa. Il sistema prevede la seguente stratigrafia: Primer di adesione in base alla tipologia di sottofondo, impermeabilizzazione con armatura interposta, strato d'usura ed una finitura estetica secondo le direttive del produttore, applicati su superficie precedentemente preparata. Resina base: PMMA 2K e 3K senza contenuto di solventi. Temperatura di applicazione: da -5°C a + 35°C. Tempo di lavorazione (pot life): ca. 15 minuti a + 20°C. Resistente alla pioggia: dopo ca. 30 minuti a + 20°C. I prodotti devono essere resistenti ai raggi UV, dimensionalmente stabilizzati, resistenti alle alcaline, agli agenti chimici, all’idrolisi, all'invecchiamento e resistente alle radici secondo UNI EN 13984 / FLL, con certificazione ETAG 005 per le impermeabilizzazioni a base di resina liquida nelle sue più alte classificazioni: - Ciclo di vita: W3 (25 anni) - Zone climatiche: M e S (da moderate a severe) - Carichi utili da P1 a P4 - Pendenze da S1 a S4 - Temperature superficie min. TL4 (-30°) - Temperature superficie mass. TH4 (+90°).Rivestimento testato secondo EN 1504-2. Comportamento al fuoco sec: UNI EN-15301-1: Classe E. Comportamento a combustione Cfl-s1 sec. norma UNI EN 13501-1. Resistente alle faville e al calore radiante in base alla norma UNI EN 13501-5 BROOF (t1), BROOF (t2), BROOF (t3), BROOF (t4). Resistenza alla compressione secondo UNI EN 12190, EN 1504-3 Classe I (OS 8). Superamento delle fessure (crack-bridging) UNI EN 1062-7 A 1 (-10 °C) (OS 13). Aderenza/resistenza allo scivolamento secondo UNI EN 13036-4 Classe III. Resistenza allo scivolamento con sabbia quarzosa grossa DIN 51130 R12. Resistenza all‘abrasione secondo EN ISO 5470-1 Perdita di massa < 3.000 mg. Permeabilità CO2 UNI EN 1062-6 SD > 50 m, Permeabilità al vapore acqueo UNI EN ISO 7783-1, UNI EN ISO 7783-2 Classe II. Assorbimento di acqua capillare e permeabilità all‘acqua UNI EN 1062-3 w < 0,1 kg/m² x h 0,5. Compatibilità termica EN 13687-1-3, EN 1504-3 ≥ 2,0 (1,5) N/mm². Resistenza a forti attacchi chimici EN 13529. Perdita di durezza < 50 %. Resistenza agli urti EN ISO 6272-1 Classe I. Misura dell‘adesione mediante prova di trazione EN 1542 ≥ 1,5 N/mm². Ritiro lineare EN 12617-1 ≤ 0,3 % (OS 8) Superamento dinamico delle fessure secondo UNI EN 1062-7 (1 mm). Resistente a sale, idrolisi, raggi UV, carburanti. Classe antiscivolo per finitura con microchips R9. Classe antiscivolo per finiture con quarzi (0,3-0,8mm) interposti R10. Consumo minimo per i primer di adesione: 0,4 kg/m². Consumo della resina per l'impermeabilizzazione di 3,0 kg/m² con interposizione di apposita armatura PF da 110 gr/m². Consumo dello strato d'usura, 4,00 kg/m². Consumo per la sigillatura finale in base alla variante scelta. Il prodotto per l’impermeabilizzazione è conforme alla UNI 11928 parte 1. S'intendono compresi nel prezzo la pulizia del sottofondo da rivestire, esclusa la sua preparazione, gli sfridi nonché ogni altra prestazione accessoria. Sono esclusi la formazione di angoli e spigoli così come i raccordi su risvolti verticali, computati a parte | 01.E11.145.003 | finitura monocolore con quarzi ceramizzati colorati – classe antiscivolo R10 | m² | Analisi | 10.25 | 48.24 | 189.58 | 4.13 | 19.45 | 76.42 | 248.07 | 37.21 | 28.53 | 313.81 | 1
PUG2026/01.E11.145.005 |  | 01 | EDILIZIA | 01.E11 | IMPERMEABILIZZAZIONI, ISOLANTI, LASTRICATI SOLARI, COPERTINE DI CORONAMENTO | 01.E11.145 | Sistema d’impermeabilizzazione con strato d’usura per superfici orizzontali di balconi esposti agli agenti atmosferici con resine liquide in polimetilmetacrilato (PMMA) a adesione completa. Il sistema prevede la seguente stratigrafia: Primer di adesione in base alla tipologia di sottofondo, impermeabilizzazione con armatura interposta, strato d'usura ed una finitura estetica secondo le direttive del produttore, applicati su superficie precedentemente preparata. Resina base: PMMA 2K e 3K senza contenuto di solventi. Temperatura di applicazione: da -5°C a + 35°C. Tempo di lavorazione (pot life): ca. 15 minuti a + 20°C. Resistente alla pioggia: dopo ca. 30 minuti a + 20°C. I prodotti devono essere resistenti ai raggi UV, dimensionalmente stabilizzati, resistenti alle alcaline, agli agenti chimici, all’idrolisi, all'invecchiamento e resistente alle radici secondo UNI EN 13984 / FLL, con certificazione ETAG 005 per le impermeabilizzazioni a base di resina liquida nelle sue più alte classificazioni: - Ciclo di vita: W3 (25 anni) - Zone climatiche: M e S (da moderate a severe) - Carichi utili da P1 a P4 - Pendenze da S1 a S4 - Temperature superficie min. TL4 (-30°) - Temperature superficie mass. TH4 (+90°).Rivestimento testato secondo EN 1504-2. Comportamento al fuoco sec: UNI EN-15301-1: Classe E. Comportamento a combustione Cfl-s1 sec. norma UNI EN 13501-1. Resistente alle faville e al calore radiante in base alla norma UNI EN 13501-5 BROOF (t1), BROOF (t2), BROOF (t3), BROOF (t4). Resistenza alla compressione secondo UNI EN 12190, EN 1504-3 Classe I (OS 8). Superamento delle fessure (crack-bridging) UNI EN 1062-7 A 1 (-10 °C) (OS 13). Aderenza/resistenza allo scivolamento secondo UNI EN 13036-4 Classe III. Resistenza allo scivolamento con sabbia quarzosa grossa DIN 51130 R12. Resistenza all‘abrasione secondo EN ISO 5470-1 Perdita di massa < 3.000 mg. Permeabilità CO2 UNI EN 1062-6 SD > 50 m, Permeabilità al vapore acqueo UNI EN ISO 7783-1, UNI EN ISO 7783-2 Classe II. Assorbimento di acqua capillare e permeabilità all‘acqua UNI EN 1062-3 w < 0,1 kg/m² x h 0,5. Compatibilità termica EN 13687-1-3, EN 1504-3 ≥ 2,0 (1,5) N/mm². Resistenza a forti attacchi chimici EN 13529. Perdita di durezza < 50 %. Resistenza agli urti EN ISO 6272-1 Classe I. Misura dell‘adesione mediante prova di trazione EN 1542 ≥ 1,5 N/mm². Ritiro lineare EN 12617-1 ≤ 0,3 % (OS 8) Superamento dinamico delle fessure secondo UNI EN 1062-7 (1 mm). Resistente a sale, idrolisi, raggi UV, carburanti. Classe antiscivolo per finitura con microchips R9. Classe antiscivolo per finiture con quarzi (0,3-0,8mm) interposti R10. Consumo minimo per i primer di adesione: 0,4 kg/m². Consumo della resina per l'impermeabilizzazione di 3,0 kg/m² con interposizione di apposita armatura PF da 110 gr/m². Consumo dello strato d'usura, 4,00 kg/m². Consumo per la sigillatura finale in base alla variante scelta. Il prodotto per l’impermeabilizzazione è conforme alla UNI 11928 parte 1. S'intendono compresi nel prezzo la pulizia del sottofondo da rivestire, esclusa la sua preparazione, gli sfridi nonché ogni altra prestazione accessoria. Sono esclusi la formazione di angoli e spigoli così come i raccordi su risvolti verticali, computati a parte | 01.E11.145.005 | sovrapprezzo ai codici per finitura con motivo simil piastrella. | m² | Analisi | 2.07 | 5.17 | 14.69 | 9.44 | 23.57 | 66.99 | 21.93 | 3.29 | 2.52 | 27.74 | 1
PUG2026/01.E11.145.007 |  | 01 | EDILIZIA | 01.E11 | IMPERMEABILIZZAZIONI, ISOLANTI, LASTRICATI SOLARI, COPERTINE DI CORONAMENTO | 01.E11.145 | Sistema d’impermeabilizzazione con strato d’usura per superfici orizzontali di balconi esposti agli agenti atmosferici con resine liquide in polimetilmetacrilato (PMMA) a adesione completa. Il sistema prevede la seguente stratigrafia: Primer di adesione in base alla tipologia di sottofondo, impermeabilizzazione con armatura interposta, strato d'usura ed una finitura estetica secondo le direttive del produttore, applicati su superficie precedentemente preparata. Resina base: PMMA 2K e 3K senza contenuto di solventi. Temperatura di applicazione: da -5°C a + 35°C. Tempo di lavorazione (pot life): ca. 15 minuti a + 20°C. Resistente alla pioggia: dopo ca. 30 minuti a + 20°C. I prodotti devono essere resistenti ai raggi UV, dimensionalmente stabilizzati, resistenti alle alcaline, agli agenti chimici, all’idrolisi, all'invecchiamento e resistente alle radici secondo UNI EN 13984 / FLL, con certificazione ETAG 005 per le impermeabilizzazioni a base di resina liquida nelle sue più alte classificazioni: - Ciclo di vita: W3 (25 anni) - Zone climatiche: M e S (da moderate a severe) - Carichi utili da P1 a P4 - Pendenze da S1 a S4 - Temperature superficie min. TL4 (-30°) - Temperature superficie mass. TH4 (+90°).Rivestimento testato secondo EN 1504-2. Comportamento al fuoco sec: UNI EN-15301-1: Classe E. Comportamento a combustione Cfl-s1 sec. norma UNI EN 13501-1. Resistente alle faville e al calore radiante in base alla norma UNI EN 13501-5 BROOF (t1), BROOF (t2), BROOF (t3), BROOF (t4). Resistenza alla compressione secondo UNI EN 12190, EN 1504-3 Classe I (OS 8). Superamento delle fessure (crack-bridging) UNI EN 1062-7 A 1 (-10 °C) (OS 13). Aderenza/resistenza allo scivolamento secondo UNI EN 13036-4 Classe III. Resistenza allo scivolamento con sabbia quarzosa grossa DIN 51130 R12. Resistenza all‘abrasione secondo EN ISO 5470-1 Perdita di massa < 3.000 mg. Permeabilità CO2 UNI EN 1062-6 SD > 50 m, Permeabilità al vapore acqueo UNI EN ISO 7783-1, UNI EN ISO 7783-2 Classe II. Assorbimento di acqua capillare e permeabilità all‘acqua UNI EN 1062-3 w < 0,1 kg/m² x h 0,5. Compatibilità termica EN 13687-1-3, EN 1504-3 ≥ 2,0 (1,5) N/mm². Resistenza a forti attacchi chimici EN 13529. Perdita di durezza < 50 %. Resistenza agli urti EN ISO 6272-1 Classe I. Misura dell‘adesione mediante prova di trazione EN 1542 ≥ 1,5 N/mm². Ritiro lineare EN 12617-1 ≤ 0,3 % (OS 8) Superamento dinamico delle fessure secondo UNI EN 1062-7 (1 mm). Resistente a sale, idrolisi, raggi UV, carburanti. Classe antiscivolo per finitura con microchips R9. Classe antiscivolo per finiture con quarzi (0,3-0,8mm) interposti R10. Consumo minimo per i primer di adesione: 0,4 kg/m². Consumo della resina per l'impermeabilizzazione di 3,0 kg/m² con interposizione di apposita armatura PF da 110 gr/m². Consumo dello strato d'usura, 4,00 kg/m². Consumo per la sigillatura finale in base alla variante scelta. Il prodotto per l’impermeabilizzazione è conforme alla UNI 11928 parte 1. S'intendono compresi nel prezzo la pulizia del sottofondo da rivestire, esclusa la sua preparazione, gli sfridi nonché ogni altra prestazione accessoria. Sono esclusi la formazione di angoli e spigoli così come i raccordi su risvolti verticali, computati a parte | 01.E11.145.007 | sovrapprezzo per sistema con tappetino drenante per sottofondi con umidita residua maggiore del 6%. In abbinamento al sistema d’impermeabilizzazione viene interposta una membrana isolante, d’areazione DC-Mat con camere in sabbia quarzosa per un'elevata rigidità e canali di ventilazione sulla parte inferiore. Compresa nella voce fornitura e posa della stratigrafia composta da: apposita colla consumo 3,0 kg/m²; membrana isolante per la ventilazione; primer per ancoraggio del successivo trattamento con un consumo di 1,1 kg/m². Esclusa eventuale fornitura di profili per ventilazione apposita colla consumo 3,0 kg/m²; membrana isolante per la ventilazione; primer per ancoraggio del successivo trattamento con un consumo di 1,1 kg/m². Esclusa eventuale fornitura di profili per ventilazione. | m² | Analisi | 6.9 | 17.23 | 79.81 | 6.64 | 16.58 | 76.79 | 103.94 | 15.59 | 11.95 | 131.48 | 1
PUG2026/01.E11.145.009 |  | 01 | EDILIZIA | 01.E11 | IMPERMEABILIZZAZIONI, ISOLANTI, LASTRICATI SOLARI, COPERTINE DI CORONAMENTO | 01.E11.145 | Sistema d’impermeabilizzazione con strato d’usura per superfici orizzontali di balconi esposti agli agenti atmosferici con resine liquide in polimetilmetacrilato (PMMA) a adesione completa. Il sistema prevede la seguente stratigrafia: Primer di adesione in base alla tipologia di sottofondo, impermeabilizzazione con armatura interposta, strato d'usura ed una finitura estetica secondo le direttive del produttore, applicati su superficie precedentemente preparata. Resina base: PMMA 2K e 3K senza contenuto di solventi. Temperatura di applicazione: da -5°C a + 35°C. Tempo di lavorazione (pot life): ca. 15 minuti a + 20°C. Resistente alla pioggia: dopo ca. 30 minuti a + 20°C. I prodotti devono essere resistenti ai raggi UV, dimensionalmente stabilizzati, resistenti alle alcaline, agli agenti chimici, all’idrolisi, all'invecchiamento e resistente alle radici secondo UNI EN 13984 / FLL, con certificazione ETAG 005 per le impermeabilizzazioni a base di resina liquida nelle sue più alte classificazioni: - Ciclo di vita: W3 (25 anni) - Zone climatiche: M e S (da moderate a severe) - Carichi utili da P1 a P4 - Pendenze da S1 a S4 - Temperature superficie min. TL4 (-30°) - Temperature superficie mass. TH4 (+90°).Rivestimento testato secondo EN 1504-2. Comportamento al fuoco sec: UNI EN-15301-1: Classe E. Comportamento a combustione Cfl-s1 sec. norma UNI EN 13501-1. Resistente alle faville e al calore radiante in base alla norma UNI EN 13501-5 BROOF (t1), BROOF (t2), BROOF (t3), BROOF (t4). Resistenza alla compressione secondo UNI EN 12190, EN 1504-3 Classe I (OS 8). Superamento delle fessure (crack-bridging) UNI EN 1062-7 A 1 (-10 °C) (OS 13). Aderenza/resistenza allo scivolamento secondo UNI EN 13036-4 Classe III. Resistenza allo scivolamento con sabbia quarzosa grossa DIN 51130 R12. Resistenza all‘abrasione secondo EN ISO 5470-1 Perdita di massa < 3.000 mg. Permeabilità CO2 UNI EN 1062-6 SD > 50 m, Permeabilità al vapore acqueo UNI EN ISO 7783-1, UNI EN ISO 7783-2 Classe II. Assorbimento di acqua capillare e permeabilità all‘acqua UNI EN 1062-3 w < 0,1 kg/m² x h 0,5. Compatibilità termica EN 13687-1-3, EN 1504-3 ≥ 2,0 (1,5) N/mm². Resistenza a forti attacchi chimici EN 13529. Perdita di durezza < 50 %. Resistenza agli urti EN ISO 6272-1 Classe I. Misura dell‘adesione mediante prova di trazione EN 1542 ≥ 1,5 N/mm². Ritiro lineare EN 12617-1 ≤ 0,3 % (OS 8) Superamento dinamico delle fessure secondo UNI EN 1062-7 (1 mm). Resistente a sale, idrolisi, raggi UV, carburanti. Classe antiscivolo per finitura con microchips R9. Classe antiscivolo per finiture con quarzi (0,3-0,8mm) interposti R10. Consumo minimo per i primer di adesione: 0,4 kg/m². Consumo della resina per l'impermeabilizzazione di 3,0 kg/m² con interposizione di apposita armatura PF da 110 gr/m². Consumo dello strato d'usura, 4,00 kg/m². Consumo per la sigillatura finale in base alla variante scelta. Il prodotto per l’impermeabilizzazione è conforme alla UNI 11928 parte 1. S'intendono compresi nel prezzo la pulizia del sottofondo da rivestire, esclusa la sua preparazione, gli sfridi nonché ogni altra prestazione accessoria. Sono esclusi la formazione di angoli e spigoli così come i raccordi su risvolti verticali, computati a parte | 01.E11.145.009 | sovrapprezzo per sistema BIS per posa di sistema d’impermeabilizzazione direttamente sopra l’isolamento termico. In abbinamento al sistema d’impermeabilizzazione descritto ai codici 01.C04.A406.001 e 01.C04.A406.002, interposizione di apposito pannello di ripartizione del carico compatibile per ricevere le successive lavorazioni a base di resina liquida. Compresa nella voce di fornitura e posa la seguente stratigrafia: pannello in cemento e fibra di legno di spessore 22m con incastro maschio/femmina laterale e apposito collante con consumo di 40 ml/m² | m² | Analisi | 3.45 | 8.62 | 51.73 | 5.41 | 13.51 | 81.09 | 63.79 | 9.57 | 7.34 | 80.69 | 1
PUG2026/01.E11.147.001 |  | 01 | EDILIZIA | 01.E11 | IMPERMEABILIZZAZIONI, ISOLANTI, LASTRICATI SOLARI, COPERTINE DI CORONAMENTO | 01.E11.147 | Sistema di impermeabilizzazione per risvolti verticali, angoli e dettagli, con resine liquide in polimetilmetacrilato (PMMA) ad adesione completa, armato, secondo le direttive della ditta produttrice sulla superficie da impermeabilizzare, precedentemente preparata, consistente di primer, impermeabilizzazione con armatura, tixotropico per applicazione su superfici verticali. I prodotti devono essere resistenti ai raggi UV, dimensionalmente stabilizzati, resistenti alle alcaline, agli agenti chimici, all’idrolisi, all'invecchiamento e resistente alle radici secondo UNI EN 13984 / FLL, con certificazione ETAG 005 nelle sue più alte classificazioni: - Ciclo di vita: W3 (25 anni) - Zone climatiche: M e S (da moderate a severe) - Carichi utili da P1 a P4 - Pendenze da S1 a S4 - Temperature superficie min. TL4 (-30°) - Temperature superficie mass. TH4 (+90°). Resistente al calore radiante e faville sec. UNI EN 13501-5, Broof (t1), Broof (t2), Broof (t3), Comportamento alla combustione sec. EN 13501-1 classe E. Resistente alla grandine secondo UNI EN 13583. Superamento dinamico delle fessure (crack-bridging dinamico) 1mm secondo UNI EN 1062-7. Il prodotto per l’impermeabilizzazione è conforme alla UNI 11928 parte 1 S'intendono compresi nel prezzo la pulizia del sottofondo da impermeabilizzare, esclusa la sua preparazione, gli sfridi nonché ogni altra prestazione accessoria. È esclusa eventuale finitura colorata | 01.E11.147.001 | risvolto da 10 cm | m | Analisi | 0.72 | 6.89 | 19.4 | 2.67 | 25.51 | 71.82 | 27.01 | 4.05 | 3.11 | 34.17 | 1
PUG2026/01.E11.147.003 |  | 01 | EDILIZIA | 01.E11 | IMPERMEABILIZZAZIONI, ISOLANTI, LASTRICATI SOLARI, COPERTINE DI CORONAMENTO | 01.E11.147 | Sistema di impermeabilizzazione per risvolti verticali, angoli e dettagli, con resine liquide in polimetilmetacrilato (PMMA) ad adesione completa, armato, secondo le direttive della ditta produttrice sulla superficie da impermeabilizzare, precedentemente preparata, consistente di primer, impermeabilizzazione con armatura, tixotropico per applicazione su superfici verticali. I prodotti devono essere resistenti ai raggi UV, dimensionalmente stabilizzati, resistenti alle alcaline, agli agenti chimici, all’idrolisi, all'invecchiamento e resistente alle radici secondo UNI EN 13984 / FLL, con certificazione ETAG 005 nelle sue più alte classificazioni: - Ciclo di vita: W3 (25 anni) - Zone climatiche: M e S (da moderate a severe) - Carichi utili da P1 a P4 - Pendenze da S1 a S4 - Temperature superficie min. TL4 (-30°) - Temperature superficie mass. TH4 (+90°). Resistente al calore radiante e faville sec. UNI EN 13501-5, Broof (t1), Broof (t2), Broof (t3), Comportamento alla combustione sec. EN 13501-1 classe E. Resistente alla grandine secondo UNI EN 13583. Superamento dinamico delle fessure (crack-bridging dinamico) 1mm secondo UNI EN 1062-7. Il prodotto per l’impermeabilizzazione è conforme alla UNI 11928 parte 1 S'intendono compresi nel prezzo la pulizia del sottofondo da impermeabilizzare, esclusa la sua preparazione, gli sfridi nonché ogni altra prestazione accessoria. È esclusa eventuale finitura colorata | 01.E11.147.003 | risvolto da 15 cm | m | Analisi | 0.93 | 8.62 | 25.8 | 2.62 | 24.37 | 73 | 35.35 | 5.3 | 4.06 | 44.71 | 1
PUG2026/01.E11.147.005 |  | 01 | EDILIZIA | 01.E11 | IMPERMEABILIZZAZIONI, ISOLANTI, LASTRICATI SOLARI, COPERTINE DI CORONAMENTO | 01.E11.147 | Sistema di impermeabilizzazione per risvolti verticali, angoli e dettagli, con resine liquide in polimetilmetacrilato (PMMA) ad adesione completa, armato, secondo le direttive della ditta produttrice sulla superficie da impermeabilizzare, precedentemente preparata, consistente di primer, impermeabilizzazione con armatura, tixotropico per applicazione su superfici verticali. I prodotti devono essere resistenti ai raggi UV, dimensionalmente stabilizzati, resistenti alle alcaline, agli agenti chimici, all’idrolisi, all'invecchiamento e resistente alle radici secondo UNI EN 13984 / FLL, con certificazione ETAG 005 nelle sue più alte classificazioni: - Ciclo di vita: W3 (25 anni) - Zone climatiche: M e S (da moderate a severe) - Carichi utili da P1 a P4 - Pendenze da S1 a S4 - Temperature superficie min. TL4 (-30°) - Temperature superficie mass. TH4 (+90°). Resistente al calore radiante e faville sec. UNI EN 13501-5, Broof (t1), Broof (t2), Broof (t3), Comportamento alla combustione sec. EN 13501-1 classe E. Resistente alla grandine secondo UNI EN 13583. Superamento dinamico delle fessure (crack-bridging dinamico) 1mm secondo UNI EN 1062-7. Il prodotto per l’impermeabilizzazione è conforme alla UNI 11928 parte 1 S'intendono compresi nel prezzo la pulizia del sottofondo da impermeabilizzare, esclusa la sua preparazione, gli sfridi nonché ogni altra prestazione accessoria. È esclusa eventuale finitura colorata | 01.E11.147.005 | risvolto da 20 cm | m | Analisi | 1.19 | 10.34 | 34.35 | 2.58 | 22.53 | 74.88 | 45.88 | 6.88 | 5.28 | 58.04 | 1
PUG2026/01.E11.147.007 |  | 01 | EDILIZIA | 01.E11 | IMPERMEABILIZZAZIONI, ISOLANTI, LASTRICATI SOLARI, COPERTINE DI CORONAMENTO | 01.E11.147 | Sistema di impermeabilizzazione per risvolti verticali, angoli e dettagli, con resine liquide in polimetilmetacrilato (PMMA) ad adesione completa, armato, secondo le direttive della ditta produttrice sulla superficie da impermeabilizzare, precedentemente preparata, consistente di primer, impermeabilizzazione con armatura, tixotropico per applicazione su superfici verticali. I prodotti devono essere resistenti ai raggi UV, dimensionalmente stabilizzati, resistenti alle alcaline, agli agenti chimici, all’idrolisi, all'invecchiamento e resistente alle radici secondo UNI EN 13984 / FLL, con certificazione ETAG 005 nelle sue più alte classificazioni: - Ciclo di vita: W3 (25 anni) - Zone climatiche: M e S (da moderate a severe) - Carichi utili da P1 a P4 - Pendenze da S1 a S4 - Temperature superficie min. TL4 (-30°) - Temperature superficie mass. TH4 (+90°). Resistente al calore radiante e faville sec. UNI EN 13501-5, Broof (t1), Broof (t2), Broof (t3), Comportamento alla combustione sec. EN 13501-1 classe E. Resistente alla grandine secondo UNI EN 13583. Superamento dinamico delle fessure (crack-bridging dinamico) 1mm secondo UNI EN 1062-7. Il prodotto per l’impermeabilizzazione è conforme alla UNI 11928 parte 1 S'intendono compresi nel prezzo la pulizia del sottofondo da impermeabilizzare, esclusa la sua preparazione, gli sfridi nonché ogni altra prestazione accessoria. È esclusa eventuale finitura colorata | 01.E11.147.007 | risvolto da 30 cm | m | Analisi | 1.39 | 12.06 | 45.21 | 2.37 | 20.56 | 77.07 | 58.67 | 8.8 | 6.75 | 74.21 | 1
PUG2026/01.E11.147.009 |  | 01 | EDILIZIA | 01.E11 | IMPERMEABILIZZAZIONI, ISOLANTI, LASTRICATI SOLARI, COPERTINE DI CORONAMENTO | 01.E11.147 | Sistema di impermeabilizzazione per risvolti verticali, angoli e dettagli, con resine liquide in polimetilmetacrilato (PMMA) ad adesione completa, armato, secondo le direttive della ditta produttrice sulla superficie da impermeabilizzare, precedentemente preparata, consistente di primer, impermeabilizzazione con armatura, tixotropico per applicazione su superfici verticali. I prodotti devono essere resistenti ai raggi UV, dimensionalmente stabilizzati, resistenti alle alcaline, agli agenti chimici, all’idrolisi, all'invecchiamento e resistente alle radici secondo UNI EN 13984 / FLL, con certificazione ETAG 005 nelle sue più alte classificazioni: - Ciclo di vita: W3 (25 anni) - Zone climatiche: M e S (da moderate a severe) - Carichi utili da P1 a P4 - Pendenze da S1 a S4 - Temperature superficie min. TL4 (-30°) - Temperature superficie mass. TH4 (+90°). Resistente al calore radiante e faville sec. UNI EN 13501-5, Broof (t1), Broof (t2), Broof (t3), Comportamento alla combustione sec. EN 13501-1 classe E. Resistente alla grandine secondo UNI EN 13583. Superamento dinamico delle fessure (crack-bridging dinamico) 1mm secondo UNI EN 1062-7. Il prodotto per l’impermeabilizzazione è conforme alla UNI 11928 parte 1 S'intendono compresi nel prezzo la pulizia del sottofondo da impermeabilizzare, esclusa la sua preparazione, gli sfridi nonché ogni altra prestazione accessoria. È esclusa eventuale finitura colorata | 01.E11.147.009 | risvolto da 45 cm | m | Analisi | 1.75 | 15.51 | 67.43 | 2.07 | 18.31 | 79.62 | 84.69 | 12.7 | 9.74 | 107.14 | 1
PUG2026/01.E11.147.011 |  | 01 | EDILIZIA | 01.E11 | IMPERMEABILIZZAZIONI, ISOLANTI, LASTRICATI SOLARI, COPERTINE DI CORONAMENTO | 01.E11.147 | Sistema di impermeabilizzazione per risvolti verticali, angoli e dettagli, con resine liquide in polimetilmetacrilato (PMMA) ad adesione completa, armato, secondo le direttive della ditta produttrice sulla superficie da impermeabilizzare, precedentemente preparata, consistente di primer, impermeabilizzazione con armatura, tixotropico per applicazione su superfici verticali. I prodotti devono essere resistenti ai raggi UV, dimensionalmente stabilizzati, resistenti alle alcaline, agli agenti chimici, all’idrolisi, all'invecchiamento e resistente alle radici secondo UNI EN 13984 / FLL, con certificazione ETAG 005 nelle sue più alte classificazioni: - Ciclo di vita: W3 (25 anni) - Zone climatiche: M e S (da moderate a severe) - Carichi utili da P1 a P4 - Pendenze da S1 a S4 - Temperature superficie min. TL4 (-30°) - Temperature superficie mass. TH4 (+90°). Resistente al calore radiante e faville sec. UNI EN 13501-5, Broof (t1), Broof (t2), Broof (t3), Comportamento alla combustione sec. EN 13501-1 classe E. Resistente alla grandine secondo UNI EN 13583. Superamento dinamico delle fessure (crack-bridging dinamico) 1mm secondo UNI EN 1062-7. Il prodotto per l’impermeabilizzazione è conforme alla UNI 11928 parte 1 S'intendono compresi nel prezzo la pulizia del sottofondo da impermeabilizzare, esclusa la sua preparazione, gli sfridi nonché ogni altra prestazione accessoria. È esclusa eventuale finitura colorata | 01.E11.147.011 | sovrapprezzo per colorazione speciale | m² | Analisi | 0.71 | 5.17 | 14.69 | 3.44 | 25.13 | 71.43 | 20.57 | 3.08 | 2.37 | 26.02 | 1
PUG2026/01.E11.149.001 |  | 01 | EDILIZIA | 01.E11 | IMPERMEABILIZZAZIONI, ISOLANTI, LASTRICATI SOLARI, COPERTINE DI CORONAMENTO | 01.E11.149 | Sistema d’impermeabilizzazione per superfici orizzontali di balconi con sistema appositamente studiato per l'incollaggio diretto di rivestimenti da esterno esposti agli agenti atmosferici con resine liquide in polimetilmetacrilato (PMMA) a adesione completa. Il sistema prevede la seguente stratigrafia: Primer di adesione in base alla tipologia di sottofondo, impermeabilizzazione con armatura interposta, strato d'usura con spolvero di quarzo 0,7-1,2mm. L'impermeabilizzazione con strato di usura integrato garantisce l'adesione ottimale delle colle minerali da esterno. Il sistema d’impermeabilizzazione deve essere applicato su superficie precedentemente preparata. Resina base: PMMA 2K senza contenuto di solventi. Temperatura di applicazione: da -5°C a + 35°C. Tempo di lavorazione (pot life): ca. 15 minuti a + 20°C. Resistente alla pioggia: dopo ca. 30 minuti a + 20°C. I prodotti devono essere resistenti ai raggi UV, dimensionalmente stabilizzati, resistenti alle alcaline, agli agenti chimici, all’idrolisi, all'invecchiamento e resistente alle radici e rizomi secondo UNI EN 13984 / FLL, con certificazione ETAG 005 per le impermeabilizzazioni a base di resina liquida nelle sue più alte classificazioni: - Ciclo di vita: W3 (25 anni) - Zone climatiche: M e S (da moderate a severe) - Carichi utili da P1 a P4 - Pendenze da S1 a S4 - Temperature superficie min. TL4 (-30°) - Temperature superficie mass. TH4 (+90°).Rivestimento testato secondo EN 1504-2. Comportamento al fuoco sec: UNI EN-15301-1: Classe E. Comportamento a combustione Cfl-s1 sec. norma UNI EN 13501-1. Resistente alle faville e al calore radiante in base alla norma UNI EN 13501-5 BROOF (t1), BROOF (t2), BROOF (t3), BROOF (t4). Resistenza al calore fino a +250 °C. Superamento delle fessure (crack-bridging) UNI EN 1062-7 A 1 (-10 °C). Testato secondo la EN14891, valore di adesione delle colle minerali al sistema: tenuta allo stato asciutto 1,20N/mm², tenuta allo stato bagnato 1,02 N/mm², tenuta al gelo 0,74 N/mm². Resistente a sale, idrolisi, raggi UV. Resistenza agli agenti chimici: acido lattico, cloridrico, acetico secondo EN23270. Consumo minimo per i primer di adesione da 0,4 kg/m². Consumo della resina per l'impermeabilizzazione di 3,0 kg/m² con interposizione di apposita armatura PF da 110 gr/m². Consumo dello strato d'usura 1,00 kg/m² con spolvero fresco su fresco di quarzo 0,7-1,2mm 7,00 kg/m². Il prodotto per l’impermeabilizzazione è conforme alla UNI 11928 parte 1. S'intendono compresi nel prezzo la pulizia del sottofondo da rivestire, esclusa la sua preparazione, gli sfridi nonché ogni altra prestazione accessoria. Sono esclusi la formazione di angoli e spigoli così come i raccordi su risvolti verticali, computati a parte | 01.E11.149.001 | sistema d’impermeabilizzazione sotto piastrella o rivestimento lapideo | m² | Analisi | 5.78 | 17.23 | 118.06 | 4.1 | 12.21 | 83.69 | 141.07 | 21.16 | 16.22 | 178.46 | 1
PUG2026/01.E11.149.003 |  | 01 | EDILIZIA | 01.E11 | IMPERMEABILIZZAZIONI, ISOLANTI, LASTRICATI SOLARI, COPERTINE DI CORONAMENTO | 01.E11.149 | Sistema d’impermeabilizzazione per superfici orizzontali di balconi con sistema appositamente studiato per l'incollaggio diretto di rivestimenti da esterno esposti agli agenti atmosferici con resine liquide in polimetilmetacrilato (PMMA) a adesione completa. Il sistema prevede la seguente stratigrafia: Primer di adesione in base alla tipologia di sottofondo, impermeabilizzazione con armatura interposta, strato d'usura con spolvero di quarzo 0,7-1,2mm. L'impermeabilizzazione con strato di usura integrato garantisce l'adesione ottimale delle colle minerali da esterno. Il sistema d’impermeabilizzazione deve essere applicato su superficie precedentemente preparata. Resina base: PMMA 2K senza contenuto di solventi. Temperatura di applicazione: da -5°C a + 35°C. Tempo di lavorazione (pot life): ca. 15 minuti a + 20°C. Resistente alla pioggia: dopo ca. 30 minuti a + 20°C. I prodotti devono essere resistenti ai raggi UV, dimensionalmente stabilizzati, resistenti alle alcaline, agli agenti chimici, all’idrolisi, all'invecchiamento e resistente alle radici e rizomi secondo UNI EN 13984 / FLL, con certificazione ETAG 005 per le impermeabilizzazioni a base di resina liquida nelle sue più alte classificazioni: - Ciclo di vita: W3 (25 anni) - Zone climatiche: M e S (da moderate a severe) - Carichi utili da P1 a P4 - Pendenze da S1 a S4 - Temperature superficie min. TL4 (-30°) - Temperature superficie mass. TH4 (+90°).Rivestimento testato secondo EN 1504-2. Comportamento al fuoco sec: UNI EN-15301-1: Classe E. Comportamento a combustione Cfl-s1 sec. norma UNI EN 13501-1. Resistente alle faville e al calore radiante in base alla norma UNI EN 13501-5 BROOF (t1), BROOF (t2), BROOF (t3), BROOF (t4). Resistenza al calore fino a +250 °C. Superamento delle fessure (crack-bridging) UNI EN 1062-7 A 1 (-10 °C). Testato secondo la EN14891, valore di adesione delle colle minerali al sistema: tenuta allo stato asciutto 1,20N/mm², tenuta allo stato bagnato 1,02 N/mm², tenuta al gelo 0,74 N/mm². Resistente a sale, idrolisi, raggi UV. Resistenza agli agenti chimici: acido lattico, cloridrico, acetico secondo EN23270. Consumo minimo per i primer di adesione da 0,4 kg/m². Consumo della resina per l'impermeabilizzazione di 3,0 kg/m² con interposizione di apposita armatura PF da 110 gr/m². Consumo dello strato d'usura 1,00 kg/m² con spolvero fresco su fresco di quarzo 0,7-1,2mm 7,00 kg/m². Il prodotto per l’impermeabilizzazione è conforme alla UNI 11928 parte 1. S'intendono compresi nel prezzo la pulizia del sottofondo da rivestire, esclusa la sua preparazione, gli sfridi nonché ogni altra prestazione accessoria. Sono esclusi la formazione di angoli e spigoli così come i raccordi su risvolti verticali, computati a parte | 01.E11.149.003 | sovrapprezzo per sistema BIS per posa di sistema d’impermeabilizzazione direttamente sopra l’isolamento termico. In abbinamento al sistema d’impermeabilizzazione descritto interposizione di apposito pannello di ripartizione del carico compatibile per ricevere le successive lavorazioni a base di resina liquida. Compresa nella voce di fornitura e posa la seguente stratigrafia: pannello in cemento e fibra di legno e apposito collante con consumo di 40 ml/m² | m² | Analisi | 3.45 | 8.62 | 51.73 | 5.41 | 13.51 | 81.09 | 63.79 | 9.57 | 7.34 | 80.69 | 1
PUG2026/01.E11.151.001 |  | 01 | EDILIZIA | 01.E11 | IMPERMEABILIZZAZIONI, ISOLANTI, LASTRICATI SOLARI, COPERTINE DI CORONAMENTO | 01.E11.151 | Sistema di impermeabilizzazione per risvolti verticali, angoli e dettagli, con resine liquide in polimetilmetacrilato (PMMA) ad adesione completa, armato, secondo le direttive della ditta produttrice sulla superficie da impermeabilizzare, precedentemente preparata, consistente di primer, impermeabilizzazione con armatura, tixotropico per applicazione su superfici verticali. Il sistema prevede la seguente stratigrafia: Primer di adesione in base alla tipologia di sottofondo, impermeabilizzazione con armatura interposta, strato d'usura con spolvero di quarzo 0,7-1,2mm. L'impermeabilizzazione con strato di usura integrato garantisce l'adesione ottimale delle colle minerali da esterno. Il sistema d’impermeabilizzazione deve essere applicato su superficie precedentemente preparata. I prodotti devono essere resistenti ai raggi UV, dimensionalmente stabilizzati, resistenti alle alcaline, agli agenti chimici, all’idrolisi, all'invecchiamento e resistente alle radici secondo UNI EN 13984 / FLL, con certificazione ETAG 005 nelle sue più alte classificazioni: - Ciclo di vita: W3 (25 anni) - Zone climatiche: M e S (da moderate a severe) - Carichi utili da P1 a P4 - Pendenze da S1 a S4 - Temperature superficie min. TL4 (-30°) - Temperature superficie mass. TH4 (+90°). Resistente al calore radiante e faville sec. UNI EN 13501-5, Broof (t1), Broof (t2), Broof (t3), Comportamento alla combustione sec. EN 13501-1 classe E. Resistente alla grandine secondo UNI EN 13583. Superamento dinamico delle fessure (crack-bridging dinamico) 1mm secondo UNI EN 1062-7. Consumo minimo per i primer di adesione da 0,4 kg/m². Consumo della resina per l'impermeabilizzazione di 3,0 kg/m² con interposizione di apposita armatura PF da 110 gr/m². Consumo dello strato d'usura 1,00 kg/m² con spolvero fresco su fresco di quarzo 0,7-1,2mm 7,00 kg/m². Il prodotto per l’impermeabilizzazione è conforme alla UNI 11928 parte 1. S'intendono compresi nel prezzo la pulizia del sottofondo da impermeabilizzare, esclusa la sua preparazione, gli sfridi nonché ogni altra prestazione accessoria. È esclusa eventuale finitura colorata | 01.E11.151.001 | risvolto da 10 cm | m | Analisi | 0.72 | 8.62 | 29.6 | 1.85 | 22.13 | 76.02 | 38.94 | 5.84 | 4.48 | 49.26 | 1
PUG2026/01.E11.151.003 |  | 01 | EDILIZIA | 01.E11 | IMPERMEABILIZZAZIONI, ISOLANTI, LASTRICATI SOLARI, COPERTINE DI CORONAMENTO | 01.E11.151 | Sistema di impermeabilizzazione per risvolti verticali, angoli e dettagli, con resine liquide in polimetilmetacrilato (PMMA) ad adesione completa, armato, secondo le direttive della ditta produttrice sulla superficie da impermeabilizzare, precedentemente preparata, consistente di primer, impermeabilizzazione con armatura, tixotropico per applicazione su superfici verticali. Il sistema prevede la seguente stratigrafia: Primer di adesione in base alla tipologia di sottofondo, impermeabilizzazione con armatura interposta, strato d'usura con spolvero di quarzo 0,7-1,2mm. L'impermeabilizzazione con strato di usura integrato garantisce l'adesione ottimale delle colle minerali da esterno. Il sistema d’impermeabilizzazione deve essere applicato su superficie precedentemente preparata. I prodotti devono essere resistenti ai raggi UV, dimensionalmente stabilizzati, resistenti alle alcaline, agli agenti chimici, all’idrolisi, all'invecchiamento e resistente alle radici secondo UNI EN 13984 / FLL, con certificazione ETAG 005 nelle sue più alte classificazioni: - Ciclo di vita: W3 (25 anni) - Zone climatiche: M e S (da moderate a severe) - Carichi utili da P1 a P4 - Pendenze da S1 a S4 - Temperature superficie min. TL4 (-30°) - Temperature superficie mass. TH4 (+90°). Resistente al calore radiante e faville sec. UNI EN 13501-5, Broof (t1), Broof (t2), Broof (t3), Comportamento alla combustione sec. EN 13501-1 classe E. Resistente alla grandine secondo UNI EN 13583. Superamento dinamico delle fessure (crack-bridging dinamico) 1mm secondo UNI EN 1062-7. Consumo minimo per i primer di adesione da 0,4 kg/m². Consumo della resina per l'impermeabilizzazione di 3,0 kg/m² con interposizione di apposita armatura PF da 110 gr/m². Consumo dello strato d'usura 1,00 kg/m² con spolvero fresco su fresco di quarzo 0,7-1,2mm 7,00 kg/m². Il prodotto per l’impermeabilizzazione è conforme alla UNI 11928 parte 1. S'intendono compresi nel prezzo la pulizia del sottofondo da impermeabilizzare, esclusa la sua preparazione, gli sfridi nonché ogni altra prestazione accessoria. È esclusa eventuale finitura colorata | 01.E11.151.003 | risvolto da 15 cm | m | Analisi | 0.93 | 11.37 | 37.33 | 1.87 | 22.91 | 75.22 | 49.63 | 7.44 | 5.71 | 62.78 | 1
PUG2026/01.E11.151.005 |  | 01 | EDILIZIA | 01.E11 | IMPERMEABILIZZAZIONI, ISOLANTI, LASTRICATI SOLARI, COPERTINE DI CORONAMENTO | 01.E11.151 | Sistema di impermeabilizzazione per risvolti verticali, angoli e dettagli, con resine liquide in polimetilmetacrilato (PMMA) ad adesione completa, armato, secondo le direttive della ditta produttrice sulla superficie da impermeabilizzare, precedentemente preparata, consistente di primer, impermeabilizzazione con armatura, tixotropico per applicazione su superfici verticali. Il sistema prevede la seguente stratigrafia: Primer di adesione in base alla tipologia di sottofondo, impermeabilizzazione con armatura interposta, strato d'usura con spolvero di quarzo 0,7-1,2mm. L'impermeabilizzazione con strato di usura integrato garantisce l'adesione ottimale delle colle minerali da esterno. Il sistema d’impermeabilizzazione deve essere applicato su superficie precedentemente preparata. I prodotti devono essere resistenti ai raggi UV, dimensionalmente stabilizzati, resistenti alle alcaline, agli agenti chimici, all’idrolisi, all'invecchiamento e resistente alle radici secondo UNI EN 13984 / FLL, con certificazione ETAG 005 nelle sue più alte classificazioni: - Ciclo di vita: W3 (25 anni) - Zone climatiche: M e S (da moderate a severe) - Carichi utili da P1 a P4 - Pendenze da S1 a S4 - Temperature superficie min. TL4 (-30°) - Temperature superficie mass. TH4 (+90°). Resistente al calore radiante e faville sec. UNI EN 13501-5, Broof (t1), Broof (t2), Broof (t3), Comportamento alla combustione sec. EN 13501-1 classe E. Resistente alla grandine secondo UNI EN 13583. Superamento dinamico delle fessure (crack-bridging dinamico) 1mm secondo UNI EN 1062-7. Consumo minimo per i primer di adesione da 0,4 kg/m². Consumo della resina per l'impermeabilizzazione di 3,0 kg/m² con interposizione di apposita armatura PF da 110 gr/m². Consumo dello strato d'usura 1,00 kg/m² con spolvero fresco su fresco di quarzo 0,7-1,2mm 7,00 kg/m². Il prodotto per l’impermeabilizzazione è conforme alla UNI 11928 parte 1. S'intendono compresi nel prezzo la pulizia del sottofondo da impermeabilizzare, esclusa la sua preparazione, gli sfridi nonché ogni altra prestazione accessoria. È esclusa eventuale finitura colorata | 01.E11.151.005 | risvolto da 20 cm | m | Analisi | 1.19 | 13.78 | 47.6 | 1.89 | 22.03 | 76.08 | 62.57 | 9.39 | 7.2 | 79.15 | 1
PUG2026/01.E11.151.007 |  | 01 | EDILIZIA | 01.E11 | IMPERMEABILIZZAZIONI, ISOLANTI, LASTRICATI SOLARI, COPERTINE DI CORONAMENTO | 01.E11.151 | Sistema di impermeabilizzazione per risvolti verticali, angoli e dettagli, con resine liquide in polimetilmetacrilato (PMMA) ad adesione completa, armato, secondo le direttive della ditta produttrice sulla superficie da impermeabilizzare, precedentemente preparata, consistente di primer, impermeabilizzazione con armatura, tixotropico per applicazione su superfici verticali. Il sistema prevede la seguente stratigrafia: Primer di adesione in base alla tipologia di sottofondo, impermeabilizzazione con armatura interposta, strato d'usura con spolvero di quarzo 0,7-1,2mm. L'impermeabilizzazione con strato di usura integrato garantisce l'adesione ottimale delle colle minerali da esterno. Il sistema d’impermeabilizzazione deve essere applicato su superficie precedentemente preparata. I prodotti devono essere resistenti ai raggi UV, dimensionalmente stabilizzati, resistenti alle alcaline, agli agenti chimici, all’idrolisi, all'invecchiamento e resistente alle radici secondo UNI EN 13984 / FLL, con certificazione ETAG 005 nelle sue più alte classificazioni: - Ciclo di vita: W3 (25 anni) - Zone climatiche: M e S (da moderate a severe) - Carichi utili da P1 a P4 - Pendenze da S1 a S4 - Temperature superficie min. TL4 (-30°) - Temperature superficie mass. TH4 (+90°). Resistente al calore radiante e faville sec. UNI EN 13501-5, Broof (t1), Broof (t2), Broof (t3), Comportamento alla combustione sec. EN 13501-1 classe E. Resistente alla grandine secondo UNI EN 13583. Superamento dinamico delle fessure (crack-bridging dinamico) 1mm secondo UNI EN 1062-7. Consumo minimo per i primer di adesione da 0,4 kg/m². Consumo della resina per l'impermeabilizzazione di 3,0 kg/m² con interposizione di apposita armatura PF da 110 gr/m². Consumo dello strato d'usura 1,00 kg/m² con spolvero fresco su fresco di quarzo 0,7-1,2mm 7,00 kg/m². Il prodotto per l’impermeabilizzazione è conforme alla UNI 11928 parte 1. S'intendono compresi nel prezzo la pulizia del sottofondo da impermeabilizzare, esclusa la sua preparazione, gli sfridi nonché ogni altra prestazione accessoria. È esclusa eventuale finitura colorata | 01.E11.151.007 | risvolto da 30 cm | m | Analisi | 1.39 | 15.85 | 60.71 | 1.78 | 20.33 | 77.88 | 77.96 | 11.69 | 8.96 | 98.61 | 1
PUG2026/01.E11.151.009 |  | 01 | EDILIZIA | 01.E11 | IMPERMEABILIZZAZIONI, ISOLANTI, LASTRICATI SOLARI, COPERTINE DI CORONAMENTO | 01.E11.151 | Sistema di impermeabilizzazione per risvolti verticali, angoli e dettagli, con resine liquide in polimetilmetacrilato (PMMA) ad adesione completa, armato, secondo le direttive della ditta produttrice sulla superficie da impermeabilizzare, precedentemente preparata, consistente di primer, impermeabilizzazione con armatura, tixotropico per applicazione su superfici verticali. Il sistema prevede la seguente stratigrafia: Primer di adesione in base alla tipologia di sottofondo, impermeabilizzazione con armatura interposta, strato d'usura con spolvero di quarzo 0,7-1,2mm. L'impermeabilizzazione con strato di usura integrato garantisce l'adesione ottimale delle colle minerali da esterno. Il sistema d’impermeabilizzazione deve essere applicato su superficie precedentemente preparata. I prodotti devono essere resistenti ai raggi UV, dimensionalmente stabilizzati, resistenti alle alcaline, agli agenti chimici, all’idrolisi, all'invecchiamento e resistente alle radici secondo UNI EN 13984 / FLL, con certificazione ETAG 005 nelle sue più alte classificazioni: - Ciclo di vita: W3 (25 anni) - Zone climatiche: M e S (da moderate a severe) - Carichi utili da P1 a P4 - Pendenze da S1 a S4 - Temperature superficie min. TL4 (-30°) - Temperature superficie mass. TH4 (+90°). Resistente al calore radiante e faville sec. UNI EN 13501-5, Broof (t1), Broof (t2), Broof (t3), Comportamento alla combustione sec. EN 13501-1 classe E. Resistente alla grandine secondo UNI EN 13583. Superamento dinamico delle fessure (crack-bridging dinamico) 1mm secondo UNI EN 1062-7. Consumo minimo per i primer di adesione da 0,4 kg/m². Consumo della resina per l'impermeabilizzazione di 3,0 kg/m² con interposizione di apposita armatura PF da 110 gr/m². Consumo dello strato d'usura 1,00 kg/m² con spolvero fresco su fresco di quarzo 0,7-1,2mm 7,00 kg/m². Il prodotto per l’impermeabilizzazione è conforme alla UNI 11928 parte 1. S'intendono compresi nel prezzo la pulizia del sottofondo da impermeabilizzare, esclusa la sua preparazione, gli sfridi nonché ogni altra prestazione accessoria. È esclusa eventuale finitura colorata | 01.E11.151.009 | risvolto da 45 cm | m | Analisi | 1.75 | 20.68 | 87.56 | 1.59 | 18.8 | 79.61 | 109.99 | 16.5 | 12.65 | 139.14 | 1
PUG2026/01.E11.153.001 |  | 01 | EDILIZIA | 01.E11 | IMPERMEABILIZZAZIONI, ISOLANTI, LASTRICATI SOLARI, COPERTINE DI CORONAMENTO | 01.E11.153 | Sistema d’impermeabilizzazione specifico sotto asfaltatura o rivestimenti carrabili da esterni (riv. lapidei, massetti, autobloccanti, asfalto, asfalto colato per superfici orizzontali di parcheggi con resine liquide in polimetilmetacrilato (PMMA) ad adesione completa. Il sistema consiste in un primer, impermeabilizzazione con armatura interposta, uno strato d’usura appositamente sviluppato per l’aggrappo in interventi d' impermeabilizzazione con asfalto, e soddisfa i requisiti di resistenza meccanica, al calore, agli alcali e all'idrolisi il sistema può essere utilizzato anche sotto rivestimenti in autobloccanti su di esso si può inoltre procedere all'incollaggio di materiali lapidei o rivestimenti tradizionali carrabili secondo le direttive del produttore, applicati su superficie precedentemente preparate. Resina base: PMMA 2K senza contenuto di solventi. Temperatura di applicazione: da -5°C a + 35°C. Tempo di lavorazione (pot life): ca. 15 minuti a + 20°C. Resistente alla pioggia: dopo ca. 30 minuti a + 20°C.I prodotti devono essere resistenti ai raggi UV, dimensionalmente stabilizzati, resistenti alle alcaline, agli agenti chimici, all’idrolisi, e all'invecchiamento. Il sistema d'impermeabilizzazione per piani di parcheggio superiori detiene il certificato di omologazione dell'autorità di controllo (abP) della classe OS 10. La posa avviene con i quantitativi e i metodi indicati nella descrizione del sistema. Tutti i componenti utilizzati nella posa della stratigrafia prevista devono far parte del sistema e come predisposto da apposita certificazione in base alla destinazione d'uso carrabile. La lavorazione comprende la fornitura e posa del prodotto e lo smaltimento degli sfridi di lavorazione. Classificazione secondo UNI EN 1062-7 in B4.2 (-20 °C) superamento dinamico delle fessure (crack-bridging dinamico). Il materiale ha superato un test sulla resistenza al calore effettuato mediante asfalto colato fino a +250 °C. Resistente a sale, idrolisi, raggi UV, carburanti. Sostenibilità ambientale il sistema è in possesso della certificazione di prodotto LEED e certificazione di prodotto DGNB. Consumo minimo per i primer di adesione da 0,4 kg/m². Consumo della resina per l'impermeabilizzazione di 3,0 kg/m² con interposizione di apposita armatura PF da 110 gr/m². Consumo dello strato d'usura con resina base come utilizzata nel ciclo d’impermeabilizzazione 1,5 kg/m² con spolvero di quarzo 0,7-1,2 mm fresco su fresco da 7,0 kg/m². Sulle superfici di prova pretrattate, è necessario dimostrare la seguente resistenza minima del sistema al distacco: calcestruzzo 1,5 N/mm². Il sistema d'impermeabilizzazione deve essere applicato esclusivamente da personale istruito. S'intendono compresi nel prezzo la pulizia del sottofondo da rivestire, esclusa la sua preparazione, gli sfridi nonché ogni altra prestazione accessoria. Sono esclusi la formazione di angoli e spigoli così come i raccordi su risvolti verticali, computati a parte | 01.E11.153.001 | sistema d’impermeabilizzazione carrabile con successivo rivestimento di strato d’usura con asfalto e/o sistema carrabile tradizionale | m² | Analisi | 4.59 | 29.29 | 124.88 | 2.89 | 18.45 | 78.66 | 158.76 | 23.81 | 18.26 | 200.83 | 1
PUG2026/01.E11.155.001 |  | 01 | EDILIZIA | 01.E11 | IMPERMEABILIZZAZIONI, ISOLANTI, LASTRICATI SOLARI, COPERTINE DI CORONAMENTO | 01.E11.155 | Sistema di impermeabilizzazione per risvolti verticali, angoli e dettagli, con resine liquide in polimetilmetacrilato (PMMA) ad adesione completa, armato, secondo le direttive della ditta produttrice sulla superficie da impermeabilizzare, precedentemente preparata, consistente di primer, impermeabilizzazione con armatura, tixotropico per applicazione su superfici verticali. I prodotti devono essere resistenti ai raggi UV, dimensionalmente stabilizzati, resistenti alle alcaline, agli agenti chimici, all’idrolisi, all'invecchiamento e resistente alle radici secondo UNI EN 13984 / FLL, con certificazione ETAG 005 nelle sue più alte classificazioni: - Ciclo di vita: W3 (25 anni) - Zone climatiche: M e S (da moderate a severe) - Carichi utili da P1 a P4 - Pendenze da S1 a S4 - Temperature superficie min. TL4 (-30°) - Temperature superficie mass. TH4 (+90°). Resistente al calore radiante e faville secondo UNI EN 13501-5, Broof (t1), Broof (t2), Broof (t3), Comportamento alla combustione secondo UNI EN 13501-1 classe E. Resistente alla grandine secondo EN 13583. Superamento dinamico delle fessure (crack-bridging dinamico) 1mm secondo UNI EN 1062-7. Il prodotto per l’impermeabilizzazione è conforme alla UNI 11928 parte 1 S'intendono compresi nel prezzo la pulizia del sottofondo da impermeabilizzare, esclusa la sua preparazione, gli sfridi nonché ogni altra prestazione accessoria. È esclusa eventuale finitura colorata. | 01.E11.155.001 | risvolto da 10 cm | m | Analisi | 0.72 | 6.89 | 19.4 | 2.67 | 25.51 | 71.82 | 27.01 | 4.05 | 3.11 | 34.17 | 1
PUG2026/01.E11.155.003 |  | 01 | EDILIZIA | 01.E11 | IMPERMEABILIZZAZIONI, ISOLANTI, LASTRICATI SOLARI, COPERTINE DI CORONAMENTO | 01.E11.155 | Sistema di impermeabilizzazione per risvolti verticali, angoli e dettagli, con resine liquide in polimetilmetacrilato (PMMA) ad adesione completa, armato, secondo le direttive della ditta produttrice sulla superficie da impermeabilizzare, precedentemente preparata, consistente di primer, impermeabilizzazione con armatura, tixotropico per applicazione su superfici verticali. I prodotti devono essere resistenti ai raggi UV, dimensionalmente stabilizzati, resistenti alle alcaline, agli agenti chimici, all’idrolisi, all'invecchiamento e resistente alle radici secondo UNI EN 13984 / FLL, con certificazione ETAG 005 nelle sue più alte classificazioni: - Ciclo di vita: W3 (25 anni) - Zone climatiche: M e S (da moderate a severe) - Carichi utili da P1 a P4 - Pendenze da S1 a S4 - Temperature superficie min. TL4 (-30°) - Temperature superficie mass. TH4 (+90°). Resistente al calore radiante e faville secondo UNI EN 13501-5, Broof (t1), Broof (t2), Broof (t3), Comportamento alla combustione secondo UNI EN 13501-1 classe E. Resistente alla grandine secondo EN 13583. Superamento dinamico delle fessure (crack-bridging dinamico) 1mm secondo UNI EN 1062-7. Il prodotto per l’impermeabilizzazione è conforme alla UNI 11928 parte 1 S'intendono compresi nel prezzo la pulizia del sottofondo da impermeabilizzare, esclusa la sua preparazione, gli sfridi nonché ogni altra prestazione accessoria. È esclusa eventuale finitura colorata. | 01.E11.155.003 | risvolto da 15 cm | m | Analisi | 0.93 | 8.62 | 25.8 | 2.62 | 24.37 | 73 | 35.35 | 5.3 | 4.06 | 44.71 | 1
PUG2026/01.E11.155.005 |  | 01 | EDILIZIA | 01.E11 | IMPERMEABILIZZAZIONI, ISOLANTI, LASTRICATI SOLARI, COPERTINE DI CORONAMENTO | 01.E11.155 | Sistema di impermeabilizzazione per risvolti verticali, angoli e dettagli, con resine liquide in polimetilmetacrilato (PMMA) ad adesione completa, armato, secondo le direttive della ditta produttrice sulla superficie da impermeabilizzare, precedentemente preparata, consistente di primer, impermeabilizzazione con armatura, tixotropico per applicazione su superfici verticali. I prodotti devono essere resistenti ai raggi UV, dimensionalmente stabilizzati, resistenti alle alcaline, agli agenti chimici, all’idrolisi, all'invecchiamento e resistente alle radici secondo UNI EN 13984 / FLL, con certificazione ETAG 005 nelle sue più alte classificazioni: - Ciclo di vita: W3 (25 anni) - Zone climatiche: M e S (da moderate a severe) - Carichi utili da P1 a P4 - Pendenze da S1 a S4 - Temperature superficie min. TL4 (-30°) - Temperature superficie mass. TH4 (+90°). Resistente al calore radiante e faville secondo UNI EN 13501-5, Broof (t1), Broof (t2), Broof (t3), Comportamento alla combustione secondo UNI EN 13501-1 classe E. Resistente alla grandine secondo EN 13583. Superamento dinamico delle fessure (crack-bridging dinamico) 1mm secondo UNI EN 1062-7. Il prodotto per l’impermeabilizzazione è conforme alla UNI 11928 parte 1 S'intendono compresi nel prezzo la pulizia del sottofondo da impermeabilizzare, esclusa la sua preparazione, gli sfridi nonché ogni altra prestazione accessoria. È esclusa eventuale finitura colorata. | 01.E11.155.005 | risvolto da 20 cm | m | Analisi | 1.19 | 10.34 | 34.35 | 2.58 | 22.53 | 74.88 | 45.88 | 6.88 | 5.28 | 58.04 | 1
PUG2026/01.E11.155.007 |  | 01 | EDILIZIA | 01.E11 | IMPERMEABILIZZAZIONI, ISOLANTI, LASTRICATI SOLARI, COPERTINE DI CORONAMENTO | 01.E11.155 | Sistema di impermeabilizzazione per risvolti verticali, angoli e dettagli, con resine liquide in polimetilmetacrilato (PMMA) ad adesione completa, armato, secondo le direttive della ditta produttrice sulla superficie da impermeabilizzare, precedentemente preparata, consistente di primer, impermeabilizzazione con armatura, tixotropico per applicazione su superfici verticali. I prodotti devono essere resistenti ai raggi UV, dimensionalmente stabilizzati, resistenti alle alcaline, agli agenti chimici, all’idrolisi, all'invecchiamento e resistente alle radici secondo UNI EN 13984 / FLL, con certificazione ETAG 005 nelle sue più alte classificazioni: - Ciclo di vita: W3 (25 anni) - Zone climatiche: M e S (da moderate a severe) - Carichi utili da P1 a P4 - Pendenze da S1 a S4 - Temperature superficie min. TL4 (-30°) - Temperature superficie mass. TH4 (+90°). Resistente al calore radiante e faville secondo UNI EN 13501-5, Broof (t1), Broof (t2), Broof (t3), Comportamento alla combustione secondo UNI EN 13501-1 classe E. Resistente alla grandine secondo EN 13583. Superamento dinamico delle fessure (crack-bridging dinamico) 1mm secondo UNI EN 1062-7. Il prodotto per l’impermeabilizzazione è conforme alla UNI 11928 parte 1 S'intendono compresi nel prezzo la pulizia del sottofondo da impermeabilizzare, esclusa la sua preparazione, gli sfridi nonché ogni altra prestazione accessoria. È esclusa eventuale finitura colorata. | 01.E11.155.007 | risvolto da 30 cm | m | Analisi | 1.39 | 12.06 | 45.21 | 2.37 | 20.56 | 77.07 | 58.67 | 8.8 | 6.75 | 74.21 | 1
PUG2026/01.E11.155.009 |  | 01 | EDILIZIA | 01.E11 | IMPERMEABILIZZAZIONI, ISOLANTI, LASTRICATI SOLARI, COPERTINE DI CORONAMENTO | 01.E11.155 | Sistema di impermeabilizzazione per risvolti verticali, angoli e dettagli, con resine liquide in polimetilmetacrilato (PMMA) ad adesione completa, armato, secondo le direttive della ditta produttrice sulla superficie da impermeabilizzare, precedentemente preparata, consistente di primer, impermeabilizzazione con armatura, tixotropico per applicazione su superfici verticali. I prodotti devono essere resistenti ai raggi UV, dimensionalmente stabilizzati, resistenti alle alcaline, agli agenti chimici, all’idrolisi, all'invecchiamento e resistente alle radici secondo UNI EN 13984 / FLL, con certificazione ETAG 005 nelle sue più alte classificazioni: - Ciclo di vita: W3 (25 anni) - Zone climatiche: M e S (da moderate a severe) - Carichi utili da P1 a P4 - Pendenze da S1 a S4 - Temperature superficie min. TL4 (-30°) - Temperature superficie mass. TH4 (+90°). Resistente al calore radiante e faville secondo UNI EN 13501-5, Broof (t1), Broof (t2), Broof (t3), Comportamento alla combustione secondo UNI EN 13501-1 classe E. Resistente alla grandine secondo EN 13583. Superamento dinamico delle fessure (crack-bridging dinamico) 1mm secondo UNI EN 1062-7. Il prodotto per l’impermeabilizzazione è conforme alla UNI 11928 parte 1 S'intendono compresi nel prezzo la pulizia del sottofondo da impermeabilizzare, esclusa la sua preparazione, gli sfridi nonché ogni altra prestazione accessoria. È esclusa eventuale finitura colorata. | 01.E11.155.009 | risvolto da 45 cm | m | Analisi | 1.75 | 15.51 | 67.43 | 2.07 | 18.31 | 79.62 | 84.69 | 12.7 | 9.74 | 107.14 | 1
PUG2026/01.E11.155.011 |  | 01 | EDILIZIA | 01.E11 | IMPERMEABILIZZAZIONI, ISOLANTI, LASTRICATI SOLARI, COPERTINE DI CORONAMENTO | 01.E11.155 | Sistema di impermeabilizzazione per risvolti verticali, angoli e dettagli, con resine liquide in polimetilmetacrilato (PMMA) ad adesione completa, armato, secondo le direttive della ditta produttrice sulla superficie da impermeabilizzare, precedentemente preparata, consistente di primer, impermeabilizzazione con armatura, tixotropico per applicazione su superfici verticali. I prodotti devono essere resistenti ai raggi UV, dimensionalmente stabilizzati, resistenti alle alcaline, agli agenti chimici, all’idrolisi, all'invecchiamento e resistente alle radici secondo UNI EN 13984 / FLL, con certificazione ETAG 005 nelle sue più alte classificazioni: - Ciclo di vita: W3 (25 anni) - Zone climatiche: M e S (da moderate a severe) - Carichi utili da P1 a P4 - Pendenze da S1 a S4 - Temperature superficie min. TL4 (-30°) - Temperature superficie mass. TH4 (+90°). Resistente al calore radiante e faville secondo UNI EN 13501-5, Broof (t1), Broof (t2), Broof (t3), Comportamento alla combustione secondo UNI EN 13501-1 classe E. Resistente alla grandine secondo EN 13583. Superamento dinamico delle fessure (crack-bridging dinamico) 1mm secondo UNI EN 1062-7. Il prodotto per l’impermeabilizzazione è conforme alla UNI 11928 parte 1 S'intendono compresi nel prezzo la pulizia del sottofondo da impermeabilizzare, esclusa la sua preparazione, gli sfridi nonché ogni altra prestazione accessoria. È esclusa eventuale finitura colorata. | 01.E11.155.011 | sovrapprezzo per colorazione speciale | m² | Analisi | 0.71 | 5.17 | 14.69 | 3.44 | 25.13 | 71.43 | 20.57 | 3.08 | 2.37 | 26.02 | 1
PUG2026/01.E11.157.001 |  | 01 | EDILIZIA | 01.E11 | IMPERMEABILIZZAZIONI, ISOLANTI, LASTRICATI SOLARI, COPERTINE DI CORONAMENTO | 01.E11.157 | Sistema a strato spesso impermeabile con strato d’usura per superfici orizzontali di parcheggi interni ed esposti agli agenti atmosferici con resine liquide in polimetilmetacrilato (PMMA) a adesione completa. Il sistema consiste in un primer, uno strato d’usura con tre differenti varianti di sistema secondo le direttive del produttore, applicati su superficie precedentemente preparate. Resina base: PMMA 2K e 3K senza contenuto di solventi. Temperatura di applicazione: da -5°C a + 35°C. Tempo di lavorazione (pot life): ca. 15 minuti a + 20°C. Resistente alla pioggia: dopo ca. 30 minuti a + 20°C.I prodotti devono essere resistenti ai raggi UV, dimensionalmente stabilizzati, resistenti alle alcaline, agli agenti chimici, all’idrolisi, e all'invecchiamento. Il sistema è collaudato secondo i requisiti dei sistemi di protezione di superfici OS 13 e OS 8. La posa avviene con i quantitativi e i metodi indicati nella descrizione del sistema. Tutti i componenti utilizzati nella posa della stratigrafia prevista devono far parte del sistema e come predisposto da apposita certificazione in base alla destinazione d'uso carrabile. La lavorazione comprende la fornitura e posa del prodotto e lo smaltimento degli sfridi di lavorazione. Classificazione secondo UNI EN 1062-7 in A1 (-10 °C) superamento statico delle fessure (crack-bridging statico). Comportamento al fuoco secondo UNI EN 13501-1 in Cfl-s1 (variante 1), Bfl-s1 (varianti 2 e 3). Resistente a sale, idrolisi, raggi UV, carburanti. Resistenza agli agenti chimici specifici come indicato in scheda tecnica della sigillatura finale in base allo strato finale previsto delle tre differenti versioni. Aderenza/resistenza al scivolamento secondo UNI EN 13036-4 Classe III. Resistenza allo scivolamento secondo DIN 51130 della variante 1 con sabbia quarzosa grossa R12, variante 2 in R13 e variante 3 con grana dura grossa R13. Resistenza all'abrasione secondo EN ISO 5470-1 Perdita di massa < 3000 mg. Permeabilità CO2 secondo UNI EN 1062-6 SD > 50 m. Permeabilità al vapore acqueo secondo UNI EN ISO 7783-1, UNI EN ISO 7783-2 Classe II. Assorbimento di acqua capillare e permeabilità all'acqua secondo UNI EN 1062-3 w < 0,1 kg/m² x h 0,5. Compatibilità termica secondo UNI EN 13687-1-3, UNI EN 1504-3 ≥ 2,0 (1,5) N/mm². Resistenza a forti attacchi chimici secondo UNI EN 13529 Perdita di durezza < 50 %. Resistenza agli urti secondo UNI EN ISO 6272-1 Classe I. Ritiro lineare EN 12617-1 ≤ 0,3 % (OS 8). Classe di traffico secondo DIN EN 1436 P7 (passaggio di 7 milioni di pneumatici) nella variante 2. Consumo minimo per i primer di adesione da 0,4 kg/m². Per la variante 1 consumo dello strato d'usura 4,00 kg/m² spolvero di quarzo 0,7-1,2 mm fresco su fresco 7,00 kg/m², sigillatura finale colorata con 0,7 kg/m². Per la variante 2 consumo di 4,00 kg/m². Per la variante 3 consumo dello strato d'usura di 4,00 kg/m² spargimento di sabbia dura grossa (1,0-3,0mm) fresco su fresco 7,00 kg/m², sigillatura finale trasparente con consumo 0,8 kg/m². Il sistema d'impermeabilizzazione deve essere applicato esclusivamente da personale istruito. Sostenibilità ambientale il sistema è in possesso della certificazione di prodotto LEED e certificazione di prodotto DGNB. S'intendono compresi nel prezzo la pulizia del sottofondo da rivestire, esclusa la sua preparazione, gli sfridi nonché ogni altra prestazione accessoria. Sono esclusi la formazione di angoli e spigoli così come i raccordi su risvolti verticali, computati a parte | 01.E11.157.001 | finitura variante 1 strato d’usura con spolvero di quarzo e successivo rivestimento con finitura colorata | m² | Analisi | 5.31 | 34.46 | 81.8 | 4.36 | 28.35 | 67.29 | 121.56 | 18.23 | 13.98 | 153.78 | 1
PUG2026/01.E11.157.003 |  | 01 | EDILIZIA | 01.E11 | IMPERMEABILIZZAZIONI, ISOLANTI, LASTRICATI SOLARI, COPERTINE DI CORONAMENTO | 01.E11.157 | Sistema a strato spesso impermeabile con strato d’usura per superfici orizzontali di parcheggi interni ed esposti agli agenti atmosferici con resine liquide in polimetilmetacrilato (PMMA) a adesione completa. Il sistema consiste in un primer, uno strato d’usura con tre differenti varianti di sistema secondo le direttive del produttore, applicati su superficie precedentemente preparate. Resina base: PMMA 2K e 3K senza contenuto di solventi. Temperatura di applicazione: da -5°C a + 35°C. Tempo di lavorazione (pot life): ca. 15 minuti a + 20°C. Resistente alla pioggia: dopo ca. 30 minuti a + 20°C.I prodotti devono essere resistenti ai raggi UV, dimensionalmente stabilizzati, resistenti alle alcaline, agli agenti chimici, all’idrolisi, e all'invecchiamento. Il sistema è collaudato secondo i requisiti dei sistemi di protezione di superfici OS 13 e OS 8. La posa avviene con i quantitativi e i metodi indicati nella descrizione del sistema. Tutti i componenti utilizzati nella posa della stratigrafia prevista devono far parte del sistema e come predisposto da apposita certificazione in base alla destinazione d'uso carrabile. La lavorazione comprende la fornitura e posa del prodotto e lo smaltimento degli sfridi di lavorazione. Classificazione secondo UNI EN 1062-7 in A1 (-10 °C) superamento statico delle fessure (crack-bridging statico). Comportamento al fuoco secondo UNI EN 13501-1 in Cfl-s1 (variante 1), Bfl-s1 (varianti 2 e 3). Resistente a sale, idrolisi, raggi UV, carburanti. Resistenza agli agenti chimici specifici come indicato in scheda tecnica della sigillatura finale in base allo strato finale previsto delle tre differenti versioni. Aderenza/resistenza al scivolamento secondo UNI EN 13036-4 Classe III. Resistenza allo scivolamento secondo DIN 51130 della variante 1 con sabbia quarzosa grossa R12, variante 2 in R13 e variante 3 con grana dura grossa R13. Resistenza all'abrasione secondo EN ISO 5470-1 Perdita di massa < 3000 mg. Permeabilità CO2 secondo UNI EN 1062-6 SD > 50 m. Permeabilità al vapore acqueo secondo UNI EN ISO 7783-1, UNI EN ISO 7783-2 Classe II. Assorbimento di acqua capillare e permeabilità all'acqua secondo UNI EN 1062-3 w < 0,1 kg/m² x h 0,5. Compatibilità termica secondo UNI EN 13687-1-3, UNI EN 1504-3 ≥ 2,0 (1,5) N/mm². Resistenza a forti attacchi chimici secondo UNI EN 13529 Perdita di durezza < 50 %. Resistenza agli urti secondo UNI EN ISO 6272-1 Classe I. Ritiro lineare EN 12617-1 ≤ 0,3 % (OS 8). Classe di traffico secondo DIN EN 1436 P7 (passaggio di 7 milioni di pneumatici) nella variante 2. Consumo minimo per i primer di adesione da 0,4 kg/m². Per la variante 1 consumo dello strato d'usura 4,00 kg/m² spolvero di quarzo 0,7-1,2 mm fresco su fresco 7,00 kg/m², sigillatura finale colorata con 0,7 kg/m². Per la variante 2 consumo di 4,00 kg/m². Per la variante 3 consumo dello strato d'usura di 4,00 kg/m² spargimento di sabbia dura grossa (1,0-3,0mm) fresco su fresco 7,00 kg/m², sigillatura finale trasparente con consumo 0,8 kg/m². Il sistema d'impermeabilizzazione deve essere applicato esclusivamente da personale istruito. Sostenibilità ambientale il sistema è in possesso della certificazione di prodotto LEED e certificazione di prodotto DGNB. S'intendono compresi nel prezzo la pulizia del sottofondo da rivestire, esclusa la sua preparazione, gli sfridi nonché ogni altra prestazione accessoria. Sono esclusi la formazione di angoli e spigoli così come i raccordi su risvolti verticali, computati a parte | 01.E11.157.003 | finitura variante 2 collaudata secondo DIN EN 1436 in P7 (passaggio di 4 milioni di pneumatici) | m² | Analisi | 4.54 | 27.57 | 69.82 | 4.45 | 27.05 | 68.5 | 101.93 | 15.29 | 11.72 | 128.94 | 1
PUG2026/01.E11.157.005 |  | 01 | EDILIZIA | 01.E11 | IMPERMEABILIZZAZIONI, ISOLANTI, LASTRICATI SOLARI, COPERTINE DI CORONAMENTO | 01.E11.157 | Sistema a strato spesso impermeabile con strato d’usura per superfici orizzontali di parcheggi interni ed esposti agli agenti atmosferici con resine liquide in polimetilmetacrilato (PMMA) a adesione completa. Il sistema consiste in un primer, uno strato d’usura con tre differenti varianti di sistema secondo le direttive del produttore, applicati su superficie precedentemente preparate. Resina base: PMMA 2K e 3K senza contenuto di solventi. Temperatura di applicazione: da -5°C a + 35°C. Tempo di lavorazione (pot life): ca. 15 minuti a + 20°C. Resistente alla pioggia: dopo ca. 30 minuti a + 20°C.I prodotti devono essere resistenti ai raggi UV, dimensionalmente stabilizzati, resistenti alle alcaline, agli agenti chimici, all’idrolisi, e all'invecchiamento. Il sistema è collaudato secondo i requisiti dei sistemi di protezione di superfici OS 13 e OS 8. La posa avviene con i quantitativi e i metodi indicati nella descrizione del sistema. Tutti i componenti utilizzati nella posa della stratigrafia prevista devono far parte del sistema e come predisposto da apposita certificazione in base alla destinazione d'uso carrabile. La lavorazione comprende la fornitura e posa del prodotto e lo smaltimento degli sfridi di lavorazione. Classificazione secondo UNI EN 1062-7 in A1 (-10 °C) superamento statico delle fessure (crack-bridging statico). Comportamento al fuoco secondo UNI EN 13501-1 in Cfl-s1 (variante 1), Bfl-s1 (varianti 2 e 3). Resistente a sale, idrolisi, raggi UV, carburanti. Resistenza agli agenti chimici specifici come indicato in scheda tecnica della sigillatura finale in base allo strato finale previsto delle tre differenti versioni. Aderenza/resistenza al scivolamento secondo UNI EN 13036-4 Classe III. Resistenza allo scivolamento secondo DIN 51130 della variante 1 con sabbia quarzosa grossa R12, variante 2 in R13 e variante 3 con grana dura grossa R13. Resistenza all'abrasione secondo EN ISO 5470-1 Perdita di massa < 3000 mg. Permeabilità CO2 secondo UNI EN 1062-6 SD > 50 m. Permeabilità al vapore acqueo secondo UNI EN ISO 7783-1, UNI EN ISO 7783-2 Classe II. Assorbimento di acqua capillare e permeabilità all'acqua secondo UNI EN 1062-3 w < 0,1 kg/m² x h 0,5. Compatibilità termica secondo UNI EN 13687-1-3, UNI EN 1504-3 ≥ 2,0 (1,5) N/mm². Resistenza a forti attacchi chimici secondo UNI EN 13529 Perdita di durezza < 50 %. Resistenza agli urti secondo UNI EN ISO 6272-1 Classe I. Ritiro lineare EN 12617-1 ≤ 0,3 % (OS 8). Classe di traffico secondo DIN EN 1436 P7 (passaggio di 7 milioni di pneumatici) nella variante 2. Consumo minimo per i primer di adesione da 0,4 kg/m². Per la variante 1 consumo dello strato d'usura 4,00 kg/m² spolvero di quarzo 0,7-1,2 mm fresco su fresco 7,00 kg/m², sigillatura finale colorata con 0,7 kg/m². Per la variante 2 consumo di 4,00 kg/m². Per la variante 3 consumo dello strato d'usura di 4,00 kg/m² spargimento di sabbia dura grossa (1,0-3,0mm) fresco su fresco 7,00 kg/m², sigillatura finale trasparente con consumo 0,8 kg/m². Il sistema d'impermeabilizzazione deve essere applicato esclusivamente da personale istruito. Sostenibilità ambientale il sistema è in possesso della certificazione di prodotto LEED e certificazione di prodotto DGNB. S'intendono compresi nel prezzo la pulizia del sottofondo da rivestire, esclusa la sua preparazione, gli sfridi nonché ogni altra prestazione accessoria. Sono esclusi la formazione di angoli e spigoli così come i raccordi su risvolti verticali, computati a parte | 01.E11.157.005 | finitura variante 3 strato d’usura con spolvero di grana dura grossa (1,0-3,0mm) e sigillatura trasparente | m² | Analisi | 5.31 | 34.46 | 93.96 | 3.97 | 25.77 | 70.26 | 133.73 | 20.06 | 15.38 | 169.16 | 1
PUG2026/01.E11.159.001 |  | 01 | EDILIZIA | 01.E11 | IMPERMEABILIZZAZIONI, ISOLANTI, LASTRICATI SOLARI, COPERTINE DI CORONAMENTO | 01.E11.159 | Sistema di impermeabilizzazione per risvolti verticali, angoli e dettagli, con resine liquide in polimetilmetacrilato (PMMA) ad adesione completa, armato, secondo le direttive della ditta produttrice sulla superficie da impermeabilizzare, precedentemente preparata, consistente di primer, impermeabilizzazione con armatura, tixotropico per applicazione su superfici verticali. I prodotti devono essere resistenti ai raggi UV, dimensionalmente stabilizzati, resistenti alle alcaline, agli agenti chimici, all’idrolisi, all'invecchiamento e resistente alle radici secondo UNI EN 13984 / FLL, con certificazione ETAG 005 nelle sue più alte classificazioni: - Ciclo di vita: W3 (25 anni) - Zone climatiche: M e S (da moderate a severe) - Carichi utili da P1 a P4 - Pendenze da S1 a S4 - Temperature superficie min. TL4 (-30°) - Temperature superficie mass. TH4 (+90°). Resistente al calore radiante e faville sec. UNI EN 13501-5, Broof (t1), Broof (t2), Broof (t3), Comportamento alla combustione sec. UNI EN 13501-1 classe E. Resistente alla grandine secondo EN 13583. Superamento dinamico delle fessure (crack-bridging dinamico) 1mm secondo UNI EN 1062-7. Il prodotto per l’impermeabilizzazione è conforme alla UNI 11928 parte 1. S'intendono compresi nel prezzo la pulizia del sottofondo da impermeabilizzare, esclusa la sua preparazione, gli sfridi nonché ogni altra prestazione accessoria. È esclusa eventuale finitura colorata | 01.E11.159.001 | risvolto da 10 cm | m | Analisi | 0.72 | 6.89 | 19.4 | 2.67 | 25.51 | 71.82 | 27.01 | 4.05 | 3.11 | 34.17 | 1
PUG2026/01.E11.159.003 |  | 01 | EDILIZIA | 01.E11 | IMPERMEABILIZZAZIONI, ISOLANTI, LASTRICATI SOLARI, COPERTINE DI CORONAMENTO | 01.E11.159 | Sistema di impermeabilizzazione per risvolti verticali, angoli e dettagli, con resine liquide in polimetilmetacrilato (PMMA) ad adesione completa, armato, secondo le direttive della ditta produttrice sulla superficie da impermeabilizzare, precedentemente preparata, consistente di primer, impermeabilizzazione con armatura, tixotropico per applicazione su superfici verticali. I prodotti devono essere resistenti ai raggi UV, dimensionalmente stabilizzati, resistenti alle alcaline, agli agenti chimici, all’idrolisi, all'invecchiamento e resistente alle radici secondo UNI EN 13984 / FLL, con certificazione ETAG 005 nelle sue più alte classificazioni: - Ciclo di vita: W3 (25 anni) - Zone climatiche: M e S (da moderate a severe) - Carichi utili da P1 a P4 - Pendenze da S1 a S4 - Temperature superficie min. TL4 (-30°) - Temperature superficie mass. TH4 (+90°). Resistente al calore radiante e faville sec. UNI EN 13501-5, Broof (t1), Broof (t2), Broof (t3), Comportamento alla combustione sec. UNI EN 13501-1 classe E. Resistente alla grandine secondo EN 13583. Superamento dinamico delle fessure (crack-bridging dinamico) 1mm secondo UNI EN 1062-7. Il prodotto per l’impermeabilizzazione è conforme alla UNI 11928 parte 1. S'intendono compresi nel prezzo la pulizia del sottofondo da impermeabilizzare, esclusa la sua preparazione, gli sfridi nonché ogni altra prestazione accessoria. È esclusa eventuale finitura colorata | 01.E11.159.003 | risvolto da 15 cm | m | Analisi | 0.93 | 8.62 | 25.8 | 2.62 | 24.37 | 73 | 35.35 | 5.3 | 4.06 | 44.71 | 1
PUG2026/01.E11.159.005 |  | 01 | EDILIZIA | 01.E11 | IMPERMEABILIZZAZIONI, ISOLANTI, LASTRICATI SOLARI, COPERTINE DI CORONAMENTO | 01.E11.159 | Sistema di impermeabilizzazione per risvolti verticali, angoli e dettagli, con resine liquide in polimetilmetacrilato (PMMA) ad adesione completa, armato, secondo le direttive della ditta produttrice sulla superficie da impermeabilizzare, precedentemente preparata, consistente di primer, impermeabilizzazione con armatura, tixotropico per applicazione su superfici verticali. I prodotti devono essere resistenti ai raggi UV, dimensionalmente stabilizzati, resistenti alle alcaline, agli agenti chimici, all’idrolisi, all'invecchiamento e resistente alle radici secondo UNI EN 13984 / FLL, con certificazione ETAG 005 nelle sue più alte classificazioni: - Ciclo di vita: W3 (25 anni) - Zone climatiche: M e S (da moderate a severe) - Carichi utili da P1 a P4 - Pendenze da S1 a S4 - Temperature superficie min. TL4 (-30°) - Temperature superficie mass. TH4 (+90°). Resistente al calore radiante e faville sec. UNI EN 13501-5, Broof (t1), Broof (t2), Broof (t3), Comportamento alla combustione sec. UNI EN 13501-1 classe E. Resistente alla grandine secondo EN 13583. Superamento dinamico delle fessure (crack-bridging dinamico) 1mm secondo UNI EN 1062-7. Il prodotto per l’impermeabilizzazione è conforme alla UNI 11928 parte 1. S'intendono compresi nel prezzo la pulizia del sottofondo da impermeabilizzare, esclusa la sua preparazione, gli sfridi nonché ogni altra prestazione accessoria. È esclusa eventuale finitura colorata | 01.E11.159.005 | risvolto da 20 cm | m | Analisi | 1.19 | 10.34 | 34.35 | 2.58 | 22.53 | 74.88 | 45.88 | 6.88 | 5.28 | 58.04 | 1
PUG2026/01.E11.159.007 |  | 01 | EDILIZIA | 01.E11 | IMPERMEABILIZZAZIONI, ISOLANTI, LASTRICATI SOLARI, COPERTINE DI CORONAMENTO | 01.E11.159 | Sistema di impermeabilizzazione per risvolti verticali, angoli e dettagli, con resine liquide in polimetilmetacrilato (PMMA) ad adesione completa, armato, secondo le direttive della ditta produttrice sulla superficie da impermeabilizzare, precedentemente preparata, consistente di primer, impermeabilizzazione con armatura, tixotropico per applicazione su superfici verticali. I prodotti devono essere resistenti ai raggi UV, dimensionalmente stabilizzati, resistenti alle alcaline, agli agenti chimici, all’idrolisi, all'invecchiamento e resistente alle radici secondo UNI EN 13984 / FLL, con certificazione ETAG 005 nelle sue più alte classificazioni: - Ciclo di vita: W3 (25 anni) - Zone climatiche: M e S (da moderate a severe) - Carichi utili da P1 a P4 - Pendenze da S1 a S4 - Temperature superficie min. TL4 (-30°) - Temperature superficie mass. TH4 (+90°). Resistente al calore radiante e faville sec. UNI EN 13501-5, Broof (t1), Broof (t2), Broof (t3), Comportamento alla combustione sec. UNI EN 13501-1 classe E. Resistente alla grandine secondo EN 13583. Superamento dinamico delle fessure (crack-bridging dinamico) 1mm secondo UNI EN 1062-7. Il prodotto per l’impermeabilizzazione è conforme alla UNI 11928 parte 1. S'intendono compresi nel prezzo la pulizia del sottofondo da impermeabilizzare, esclusa la sua preparazione, gli sfridi nonché ogni altra prestazione accessoria. È esclusa eventuale finitura colorata | 01.E11.159.007 | risvolto da 30 cm | m | Analisi | 1.39 | 12.06 | 45.21 | 2.37 | 20.56 | 77.07 | 58.67 | 8.8 | 6.75 | 74.21 | 1
PUG2026/01.E11.159.009 |  | 01 | EDILIZIA | 01.E11 | IMPERMEABILIZZAZIONI, ISOLANTI, LASTRICATI SOLARI, COPERTINE DI CORONAMENTO | 01.E11.159 | Sistema di impermeabilizzazione per risvolti verticali, angoli e dettagli, con resine liquide in polimetilmetacrilato (PMMA) ad adesione completa, armato, secondo le direttive della ditta produttrice sulla superficie da impermeabilizzare, precedentemente preparata, consistente di primer, impermeabilizzazione con armatura, tixotropico per applicazione su superfici verticali. I prodotti devono essere resistenti ai raggi UV, dimensionalmente stabilizzati, resistenti alle alcaline, agli agenti chimici, all’idrolisi, all'invecchiamento e resistente alle radici secondo UNI EN 13984 / FLL, con certificazione ETAG 005 nelle sue più alte classificazioni: - Ciclo di vita: W3 (25 anni) - Zone climatiche: M e S (da moderate a severe) - Carichi utili da P1 a P4 - Pendenze da S1 a S4 - Temperature superficie min. TL4 (-30°) - Temperature superficie mass. TH4 (+90°). Resistente al calore radiante e faville sec. UNI EN 13501-5, Broof (t1), Broof (t2), Broof (t3), Comportamento alla combustione sec. UNI EN 13501-1 classe E. Resistente alla grandine secondo EN 13583. Superamento dinamico delle fessure (crack-bridging dinamico) 1mm secondo UNI EN 1062-7. Il prodotto per l’impermeabilizzazione è conforme alla UNI 11928 parte 1. S'intendono compresi nel prezzo la pulizia del sottofondo da impermeabilizzare, esclusa la sua preparazione, gli sfridi nonché ogni altra prestazione accessoria. È esclusa eventuale finitura colorata | 01.E11.159.009 | risvolto da 45 cm | m | Analisi | 1.75 | 15.51 | 67.43 | 2.07 | 18.31 | 79.62 | 84.69 | 12.7 | 9.74 | 107.14 | 1
PUG2026/01.E11.159.011 |  | 01 | EDILIZIA | 01.E11 | IMPERMEABILIZZAZIONI, ISOLANTI, LASTRICATI SOLARI, COPERTINE DI CORONAMENTO | 01.E11.159 | Sistema di impermeabilizzazione per risvolti verticali, angoli e dettagli, con resine liquide in polimetilmetacrilato (PMMA) ad adesione completa, armato, secondo le direttive della ditta produttrice sulla superficie da impermeabilizzare, precedentemente preparata, consistente di primer, impermeabilizzazione con armatura, tixotropico per applicazione su superfici verticali. I prodotti devono essere resistenti ai raggi UV, dimensionalmente stabilizzati, resistenti alle alcaline, agli agenti chimici, all’idrolisi, all'invecchiamento e resistente alle radici secondo UNI EN 13984 / FLL, con certificazione ETAG 005 nelle sue più alte classificazioni: - Ciclo di vita: W3 (25 anni) - Zone climatiche: M e S (da moderate a severe) - Carichi utili da P1 a P4 - Pendenze da S1 a S4 - Temperature superficie min. TL4 (-30°) - Temperature superficie mass. TH4 (+90°). Resistente al calore radiante e faville sec. UNI EN 13501-5, Broof (t1), Broof (t2), Broof (t3), Comportamento alla combustione sec. UNI EN 13501-1 classe E. Resistente alla grandine secondo EN 13583. Superamento dinamico delle fessure (crack-bridging dinamico) 1mm secondo UNI EN 1062-7. Il prodotto per l’impermeabilizzazione è conforme alla UNI 11928 parte 1. S'intendono compresi nel prezzo la pulizia del sottofondo da impermeabilizzare, esclusa la sua preparazione, gli sfridi nonché ogni altra prestazione accessoria. È esclusa eventuale finitura colorata | 01.E11.159.011 | sovrapprezzo per colorazione speciale | m² | Analisi | 0.71 | 5.17 | 14.69 | 3.44 | 25.13 | 71.43 | 20.57 | 3.08 | 2.37 | 26.02 | 1
PUG2026/01.E11.159.013 |  | 01 | EDILIZIA | 01.E11 | IMPERMEABILIZZAZIONI, ISOLANTI, LASTRICATI SOLARI, COPERTINE DI CORONAMENTO | 01.E11.159 | Sistema di impermeabilizzazione per risvolti verticali, angoli e dettagli, con resine liquide in polimetilmetacrilato (PMMA) ad adesione completa, armato, secondo le direttive della ditta produttrice sulla superficie da impermeabilizzare, precedentemente preparata, consistente di primer, impermeabilizzazione con armatura, tixotropico per applicazione su superfici verticali. I prodotti devono essere resistenti ai raggi UV, dimensionalmente stabilizzati, resistenti alle alcaline, agli agenti chimici, all’idrolisi, all'invecchiamento e resistente alle radici secondo UNI EN 13984 / FLL, con certificazione ETAG 005 nelle sue più alte classificazioni: - Ciclo di vita: W3 (25 anni) - Zone climatiche: M e S (da moderate a severe) - Carichi utili da P1 a P4 - Pendenze da S1 a S4 - Temperature superficie min. TL4 (-30°) - Temperature superficie mass. TH4 (+90°). Resistente al calore radiante e faville sec. UNI EN 13501-5, Broof (t1), Broof (t2), Broof (t3), Comportamento alla combustione sec. UNI EN 13501-1 classe E. Resistente alla grandine secondo EN 13583. Superamento dinamico delle fessure (crack-bridging dinamico) 1mm secondo UNI EN 1062-7. Il prodotto per l’impermeabilizzazione è conforme alla UNI 11928 parte 1. S'intendono compresi nel prezzo la pulizia del sottofondo da impermeabilizzare, esclusa la sua preparazione, gli sfridi nonché ogni altra prestazione accessoria. È esclusa eventuale finitura colorata | 01.E11.159.013 | risvolto da 10 cm | m | Analisi | 0.72 | 6.89 | 19.4 | 2.67 | 25.51 | 71.82 | 27.01 | 4.05 | 3.11 | 34.17 | 1
PUG2026/01.E11.159.015 |  | 01 | EDILIZIA | 01.E11 | IMPERMEABILIZZAZIONI, ISOLANTI, LASTRICATI SOLARI, COPERTINE DI CORONAMENTO | 01.E11.159 | Sistema di impermeabilizzazione per risvolti verticali, angoli e dettagli, con resine liquide in polimetilmetacrilato (PMMA) ad adesione completa, armato, secondo le direttive della ditta produttrice sulla superficie da impermeabilizzare, precedentemente preparata, consistente di primer, impermeabilizzazione con armatura, tixotropico per applicazione su superfici verticali. I prodotti devono essere resistenti ai raggi UV, dimensionalmente stabilizzati, resistenti alle alcaline, agli agenti chimici, all’idrolisi, all'invecchiamento e resistente alle radici secondo UNI EN 13984 / FLL, con certificazione ETAG 005 nelle sue più alte classificazioni: - Ciclo di vita: W3 (25 anni) - Zone climatiche: M e S (da moderate a severe) - Carichi utili da P1 a P4 - Pendenze da S1 a S4 - Temperature superficie min. TL4 (-30°) - Temperature superficie mass. TH4 (+90°). Resistente al calore radiante e faville sec. UNI EN 13501-5, Broof (t1), Broof (t2), Broof (t3), Comportamento alla combustione sec. UNI EN 13501-1 classe E. Resistente alla grandine secondo EN 13583. Superamento dinamico delle fessure (crack-bridging dinamico) 1mm secondo UNI EN 1062-7. Il prodotto per l’impermeabilizzazione è conforme alla UNI 11928 parte 1. S'intendono compresi nel prezzo la pulizia del sottofondo da impermeabilizzare, esclusa la sua preparazione, gli sfridi nonché ogni altra prestazione accessoria. È esclusa eventuale finitura colorata | 01.E11.159.015 | risvolto da 15 cm | m | Analisi | 0.93 | 8.62 | 25.8 | 2.62 | 24.37 | 73 | 35.35 | 5.3 | 4.06 | 44.71 | 1
PUG2026/01.E11.159.017 |  | 01 | EDILIZIA | 01.E11 | IMPERMEABILIZZAZIONI, ISOLANTI, LASTRICATI SOLARI, COPERTINE DI CORONAMENTO | 01.E11.159 | Sistema di impermeabilizzazione per risvolti verticali, angoli e dettagli, con resine liquide in polimetilmetacrilato (PMMA) ad adesione completa, armato, secondo le direttive della ditta produttrice sulla superficie da impermeabilizzare, precedentemente preparata, consistente di primer, impermeabilizzazione con armatura, tixotropico per applicazione su superfici verticali. I prodotti devono essere resistenti ai raggi UV, dimensionalmente stabilizzati, resistenti alle alcaline, agli agenti chimici, all’idrolisi, all'invecchiamento e resistente alle radici secondo UNI EN 13984 / FLL, con certificazione ETAG 005 nelle sue più alte classificazioni: - Ciclo di vita: W3 (25 anni) - Zone climatiche: M e S (da moderate a severe) - Carichi utili da P1 a P4 - Pendenze da S1 a S4 - Temperature superficie min. TL4 (-30°) - Temperature superficie mass. TH4 (+90°). Resistente al calore radiante e faville sec. UNI EN 13501-5, Broof (t1), Broof (t2), Broof (t3), Comportamento alla combustione sec. UNI EN 13501-1 classe E. Resistente alla grandine secondo EN 13583. Superamento dinamico delle fessure (crack-bridging dinamico) 1mm secondo UNI EN 1062-7. Il prodotto per l’impermeabilizzazione è conforme alla UNI 11928 parte 1. S'intendono compresi nel prezzo la pulizia del sottofondo da impermeabilizzare, esclusa la sua preparazione, gli sfridi nonché ogni altra prestazione accessoria. È esclusa eventuale finitura colorata | 01.E11.159.017 | risvolto da 20 cm | m | Analisi | 1.19 | 10.34 | 34.35 | 2.58 | 22.53 | 74.88 | 45.88 | 6.88 | 5.28 | 58.04 | 1
PUG2026/01.E11.159.019 |  | 01 | EDILIZIA | 01.E11 | IMPERMEABILIZZAZIONI, ISOLANTI, LASTRICATI SOLARI, COPERTINE DI CORONAMENTO | 01.E11.159 | Sistema di impermeabilizzazione per risvolti verticali, angoli e dettagli, con resine liquide in polimetilmetacrilato (PMMA) ad adesione completa, armato, secondo le direttive della ditta produttrice sulla superficie da impermeabilizzare, precedentemente preparata, consistente di primer, impermeabilizzazione con armatura, tixotropico per applicazione su superfici verticali. I prodotti devono essere resistenti ai raggi UV, dimensionalmente stabilizzati, resistenti alle alcaline, agli agenti chimici, all’idrolisi, all'invecchiamento e resistente alle radici secondo UNI EN 13984 / FLL, con certificazione ETAG 005 nelle sue più alte classificazioni: - Ciclo di vita: W3 (25 anni) - Zone climatiche: M e S (da moderate a severe) - Carichi utili da P1 a P4 - Pendenze da S1 a S4 - Temperature superficie min. TL4 (-30°) - Temperature superficie mass. TH4 (+90°). Resistente al calore radiante e faville sec. UNI EN 13501-5, Broof (t1), Broof (t2), Broof (t3), Comportamento alla combustione sec. UNI EN 13501-1 classe E. Resistente alla grandine secondo EN 13583. Superamento dinamico delle fessure (crack-bridging dinamico) 1mm secondo UNI EN 1062-7. Il prodotto per l’impermeabilizzazione è conforme alla UNI 11928 parte 1. S'intendono compresi nel prezzo la pulizia del sottofondo da impermeabilizzare, esclusa la sua preparazione, gli sfridi nonché ogni altra prestazione accessoria. È esclusa eventuale finitura colorata | 01.E11.159.019 | risvolto da 30 cm | m | Analisi | 1.39 | 12.06 | 45.21 | 2.37 | 20.56 | 77.07 | 58.67 | 8.8 | 6.75 | 74.21 | 1
PUG2026/01.E11.159.021 |  | 01 | EDILIZIA | 01.E11 | IMPERMEABILIZZAZIONI, ISOLANTI, LASTRICATI SOLARI, COPERTINE DI CORONAMENTO | 01.E11.159 | Sistema di impermeabilizzazione per risvolti verticali, angoli e dettagli, con resine liquide in polimetilmetacrilato (PMMA) ad adesione completa, armato, secondo le direttive della ditta produttrice sulla superficie da impermeabilizzare, precedentemente preparata, consistente di primer, impermeabilizzazione con armatura, tixotropico per applicazione su superfici verticali. I prodotti devono essere resistenti ai raggi UV, dimensionalmente stabilizzati, resistenti alle alcaline, agli agenti chimici, all’idrolisi, all'invecchiamento e resistente alle radici secondo UNI EN 13984 / FLL, con certificazione ETAG 005 nelle sue più alte classificazioni: - Ciclo di vita: W3 (25 anni) - Zone climatiche: M e S (da moderate a severe) - Carichi utili da P1 a P4 - Pendenze da S1 a S4 - Temperature superficie min. TL4 (-30°) - Temperature superficie mass. TH4 (+90°). Resistente al calore radiante e faville sec. UNI EN 13501-5, Broof (t1), Broof (t2), Broof (t3), Comportamento alla combustione sec. UNI EN 13501-1 classe E. Resistente alla grandine secondo EN 13583. Superamento dinamico delle fessure (crack-bridging dinamico) 1mm secondo UNI EN 1062-7. Il prodotto per l’impermeabilizzazione è conforme alla UNI 11928 parte 1. S'intendono compresi nel prezzo la pulizia del sottofondo da impermeabilizzare, esclusa la sua preparazione, gli sfridi nonché ogni altra prestazione accessoria. È esclusa eventuale finitura colorata | 01.E11.159.021 | risvolto da 45 cm | m | Analisi | 1.75 | 15.51 | 67.43 | 2.07 | 18.31 | 79.62 | 84.69 | 12.7 | 9.74 | 107.14 | 1
PUG2026/01.E11.159.023 |  | 01 | EDILIZIA | 01.E11 | IMPERMEABILIZZAZIONI, ISOLANTI, LASTRICATI SOLARI, COPERTINE DI CORONAMENTO | 01.E11.159 | Sistema di impermeabilizzazione per risvolti verticali, angoli e dettagli, con resine liquide in polimetilmetacrilato (PMMA) ad adesione completa, armato, secondo le direttive della ditta produttrice sulla superficie da impermeabilizzare, precedentemente preparata, consistente di primer, impermeabilizzazione con armatura, tixotropico per applicazione su superfici verticali. I prodotti devono essere resistenti ai raggi UV, dimensionalmente stabilizzati, resistenti alle alcaline, agli agenti chimici, all’idrolisi, all'invecchiamento e resistente alle radici secondo UNI EN 13984 / FLL, con certificazione ETAG 005 nelle sue più alte classificazioni: - Ciclo di vita: W3 (25 anni) - Zone climatiche: M e S (da moderate a severe) - Carichi utili da P1 a P4 - Pendenze da S1 a S4 - Temperature superficie min. TL4 (-30°) - Temperature superficie mass. TH4 (+90°). Resistente al calore radiante e faville sec. UNI EN 13501-5, Broof (t1), Broof (t2), Broof (t3), Comportamento alla combustione sec. UNI EN 13501-1 classe E. Resistente alla grandine secondo EN 13583. Superamento dinamico delle fessure (crack-bridging dinamico) 1mm secondo UNI EN 1062-7. Il prodotto per l’impermeabilizzazione è conforme alla UNI 11928 parte 1. S'intendono compresi nel prezzo la pulizia del sottofondo da impermeabilizzare, esclusa la sua preparazione, gli sfridi nonché ogni altra prestazione accessoria. È esclusa eventuale finitura colorata | 01.E11.159.023 | sovrapprezzo per colorazione speciale | m² | Analisi | 0.71 | 5.17 | 14.69 | 3.44 | 25.13 | 71.43 | 20.57 | 3.08 | 2.37 | 26.02 | 1
PUG2026/01.E11.161.001 |  | 01 | EDILIZIA | 01.E11 | IMPERMEABILIZZAZIONI, ISOLANTI, LASTRICATI SOLARI, COPERTINE DI CORONAMENTO | 01.E11.161 | Sistema a strato spesso impermeabile armato con strato d’usura per superfici orizzontali di parcheggi interni ed esposti agli agenti atmosferici con resine liquide in polimetilmetacrilato (PMMA) a adesione completa. Il sistema consiste in un primer, un’armatura in fibra di vetro, uno strato d’usura ed una finitura estetica finale a sigillatura secondo le direttive del produttore, applicati su superficie precedentemente preparate. Resina base: PMMA 2K e 3K senza contenuto di solventi. Temperatura di applicazione: da -5°C a + 35°C. Tempo di lavorazione (pot life): ca. 15 minuti a + 20°C. Resistente alla pioggia: dopo ca. 30 minuti a + 20°C. I prodotti devono essere resistenti ai raggi UV, dimensionalmente stabilizzati, resistenti alle alcaline, agli agenti chimici, all’idrolisi, e all'invecchiamento. La struttura del sistema di rivestimento impermeabile è collaudata in base a OS 11b sistemi di protezione per superfici calpestabili e carrabili sottoposte a forti sollecitazioni meccaniche con elevato superamento delle fessure dinamico (crack-bridging dinamico) ai sensi della norma DIN V 18026 sistemi di protezione della superficie di calcestruzzo con prodotti conformi a UNI EN 1504-2. La posa avviene con i quantitativi e i metodi indicati nella descrizione del sistema. Tutti i componenti utilizzati nella posa della stratigrafia prevista devono far parte del sistema e come predisposto da apposita certificazione in base alla destinazione d'uso carrabile. La lavorazione comprende la fornitura e posa del prodotto e lo smaltimento degli sfridi di lavorazione. Classificazione secondo UNI EN 1062-7 in B3.2 (-20 °C) superamento delle fessure (crack-bridging ). Comportamento al fuoco secondo UNI EN 13501-1 in Cfl-s1. Resistente a sale, idrolisi, raggi UV, carburanti. Resistenza agli agenti chimici specifici come indicato in scheda tecnica della sigillatura finale colorata. Aderenza/resistenza al scivolamento secondo UNI EN 13036-4 Classe III. Resistenza allo scivolamento secondo DIN 51130 in classe R13. Resistenza all'abrasione secondo UNI EN ISO 5470-1 Perdita di massa < 3000 mg. Permeabilità CO2 secondo UNI EN 1062-6 SD > 50 m. Permeabilità al vapore acqueo secondo UNI EN ISO 7783-1, UNI EN ISO 7783-2 Classe II. Assorbimento di acqua capillare e permeabilità all'acqua secondo UNI EN 1062-3 w < 0,1 kg/m² x h 0,5. Compatibilità termica secondo UNI EN 13687-1-3, UNI EN 1504-3 ≥ 1,5 (1,0) N/mm². Resistenza a forti attacchi chimici secondo UNI EN 13529 Perdita di durezza < 50 %. Resistenza agli urti secondo UNI EN ISO 6272-1 Classe I. Misura dell'adesione mediante prova di trazione secondo UNI EN 1542 ≥ 1,5 (1,0) N/mm². Consumo di primer abbinato al primer di adesione per il fissaggio di ProMesh consumo minimo 0,4 kg/m². Consumo dello strato d'usura 5,00 kg/m² spolvero di quarzo 0,7-1,2 mm fresco su fresco 7,00 kg/m², sigillatura finale colorata con 0,7 kg/m². Il sistema d'impermeabilizzazione deve essere applicato esclusivamente da personale istruito. Sostenibilità ambientale il sistema è in possesso della certificazione di prodotto LEED e certificazione di prodotto DGNB. S'intendono compresi nel prezzo la pulizia del sottofondo da rivestire, esclusa la sua preparazione, gli sfridi nonché ogni altra prestazione accessoria. Sono esclusi la formazione di angoli e spigoli così come i raccordi su risvolti verticali, computati a parte | 01.E11.161.001 | sistema di rivestimento impermeabile con armatura in fibra di vetro interposta conforme a UNI EN 1504-2 | m² | Analisi | 8.11 | 41.35 | 126.21 | 4.62 | 23.54 | 71.84 | 175.67 | 26.35 | 20.2 | 222.23 | 1
PUG2026/01.E11.163.001 |  | 01 | EDILIZIA | 01.E11 | IMPERMEABILIZZAZIONI, ISOLANTI, LASTRICATI SOLARI, COPERTINE DI CORONAMENTO | 01.E11.163 | Sistema di impermeabilizzazione per risvolti verticali, angoli e dettagli, con resine liquide in polimetilmetacrilato (PMMA) ad adesione completa, armato, secondo le direttive della ditta produttrice sulla superficie da impermeabilizzare, precedentemente preparata, consistente di primer, impermeabilizzazione con armatura, tixotropico per applicazione su superfici verticali. I prodotti devono essere resistenti ai raggi UV, dimensionalmente stabilizzati, resistenti alle alcaline, agli agenti chimici, all’idrolisi, all'invecchiamento e resistente alle radici secondo UNI EN 13984 / FLL, con certificazione ETAG 005 nelle sue più alte classificazioni: - Ciclo di vita: W3 (25 anni) - Zone climatiche: M e S (da moderate a severe) - Carichi utili da P1 a P4 - Pendenze da S1 a S4 - Temperature superficie min. TL4 (-30°) - Temperature superficie mass. TH4 (+90°). Resistente al calore radiante e faville sec. UNI EN 13501-5, Broof (t1), Broof (t2), Broof (t3), Comportamento alla combustione sec. UNI EN 13501-1 classe E. Resistente alla grandine secondo EN 13583. Superamento dinamico delle fessure (crack-bridging dinamico) 1mm secondo UNI EN 1062-7. Il prodotto per l’impermeabilizzazione è conforme alla UNI 11928 parte 1. S'intendono compresi nel prezzo la pulizia del sottofondo da impermeabilizzare, esclusa la sua preparazione, gli sfridi nonché ogni altra prestazione accessoria. È esclusa eventuale finitura colorata. | 01.E11.163.001 | risvolto da 10 cm | m | Analisi | 0.72 | 6.89 | 19.4 | 2.67 | 25.51 | 71.82 | 27.01 | 4.05 | 3.11 | 34.17 | 1
PUG2026/01.E11.163.003 |  | 01 | EDILIZIA | 01.E11 | IMPERMEABILIZZAZIONI, ISOLANTI, LASTRICATI SOLARI, COPERTINE DI CORONAMENTO | 01.E11.163 | Sistema di impermeabilizzazione per risvolti verticali, angoli e dettagli, con resine liquide in polimetilmetacrilato (PMMA) ad adesione completa, armato, secondo le direttive della ditta produttrice sulla superficie da impermeabilizzare, precedentemente preparata, consistente di primer, impermeabilizzazione con armatura, tixotropico per applicazione su superfici verticali. I prodotti devono essere resistenti ai raggi UV, dimensionalmente stabilizzati, resistenti alle alcaline, agli agenti chimici, all’idrolisi, all'invecchiamento e resistente alle radici secondo UNI EN 13984 / FLL, con certificazione ETAG 005 nelle sue più alte classificazioni: - Ciclo di vita: W3 (25 anni) - Zone climatiche: M e S (da moderate a severe) - Carichi utili da P1 a P4 - Pendenze da S1 a S4 - Temperature superficie min. TL4 (-30°) - Temperature superficie mass. TH4 (+90°). Resistente al calore radiante e faville sec. UNI EN 13501-5, Broof (t1), Broof (t2), Broof (t3), Comportamento alla combustione sec. UNI EN 13501-1 classe E. Resistente alla grandine secondo EN 13583. Superamento dinamico delle fessure (crack-bridging dinamico) 1mm secondo UNI EN 1062-7. Il prodotto per l’impermeabilizzazione è conforme alla UNI 11928 parte 1. S'intendono compresi nel prezzo la pulizia del sottofondo da impermeabilizzare, esclusa la sua preparazione, gli sfridi nonché ogni altra prestazione accessoria. È esclusa eventuale finitura colorata. | 01.E11.163.003 | risvolto da 15 cm | m | Analisi | 0.93 | 8.62 | 25.8 | 2.62 | 24.37 | 73 | 35.35 | 5.3 | 4.06 | 44.71 | 1
PUG2026/01.E11.163.005 |  | 01 | EDILIZIA | 01.E11 | IMPERMEABILIZZAZIONI, ISOLANTI, LASTRICATI SOLARI, COPERTINE DI CORONAMENTO | 01.E11.163 | Sistema di impermeabilizzazione per risvolti verticali, angoli e dettagli, con resine liquide in polimetilmetacrilato (PMMA) ad adesione completa, armato, secondo le direttive della ditta produttrice sulla superficie da impermeabilizzare, precedentemente preparata, consistente di primer, impermeabilizzazione con armatura, tixotropico per applicazione su superfici verticali. I prodotti devono essere resistenti ai raggi UV, dimensionalmente stabilizzati, resistenti alle alcaline, agli agenti chimici, all’idrolisi, all'invecchiamento e resistente alle radici secondo UNI EN 13984 / FLL, con certificazione ETAG 005 nelle sue più alte classificazioni: - Ciclo di vita: W3 (25 anni) - Zone climatiche: M e S (da moderate a severe) - Carichi utili da P1 a P4 - Pendenze da S1 a S4 - Temperature superficie min. TL4 (-30°) - Temperature superficie mass. TH4 (+90°). Resistente al calore radiante e faville sec. UNI EN 13501-5, Broof (t1), Broof (t2), Broof (t3), Comportamento alla combustione sec. UNI EN 13501-1 classe E. Resistente alla grandine secondo EN 13583. Superamento dinamico delle fessure (crack-bridging dinamico) 1mm secondo UNI EN 1062-7. Il prodotto per l’impermeabilizzazione è conforme alla UNI 11928 parte 1. S'intendono compresi nel prezzo la pulizia del sottofondo da impermeabilizzare, esclusa la sua preparazione, gli sfridi nonché ogni altra prestazione accessoria. È esclusa eventuale finitura colorata. | 01.E11.163.005 | risvolto da 20 cm | m | Analisi | 1.19 | 10.34 | 34.35 | 2.58 | 22.53 | 74.88 | 45.88 | 6.88 | 5.28 | 58.04 | 1
PUG2026/01.E11.163.007 |  | 01 | EDILIZIA | 01.E11 | IMPERMEABILIZZAZIONI, ISOLANTI, LASTRICATI SOLARI, COPERTINE DI CORONAMENTO | 01.E11.163 | Sistema di impermeabilizzazione per risvolti verticali, angoli e dettagli, con resine liquide in polimetilmetacrilato (PMMA) ad adesione completa, armato, secondo le direttive della ditta produttrice sulla superficie da impermeabilizzare, precedentemente preparata, consistente di primer, impermeabilizzazione con armatura, tixotropico per applicazione su superfici verticali. I prodotti devono essere resistenti ai raggi UV, dimensionalmente stabilizzati, resistenti alle alcaline, agli agenti chimici, all’idrolisi, all'invecchiamento e resistente alle radici secondo UNI EN 13984 / FLL, con certificazione ETAG 005 nelle sue più alte classificazioni: - Ciclo di vita: W3 (25 anni) - Zone climatiche: M e S (da moderate a severe) - Carichi utili da P1 a P4 - Pendenze da S1 a S4 - Temperature superficie min. TL4 (-30°) - Temperature superficie mass. TH4 (+90°). Resistente al calore radiante e faville sec. UNI EN 13501-5, Broof (t1), Broof (t2), Broof (t3), Comportamento alla combustione sec. UNI EN 13501-1 classe E. Resistente alla grandine secondo EN 13583. Superamento dinamico delle fessure (crack-bridging dinamico) 1mm secondo UNI EN 1062-7. Il prodotto per l’impermeabilizzazione è conforme alla UNI 11928 parte 1. S'intendono compresi nel prezzo la pulizia del sottofondo da impermeabilizzare, esclusa la sua preparazione, gli sfridi nonché ogni altra prestazione accessoria. È esclusa eventuale finitura colorata. | 01.E11.163.007 | risvolto da 30 cm | m | Analisi | 1.39 | 12.06 | 45.21 | 2.37 | 20.56 | 77.07 | 58.67 | 8.8 | 6.75 | 74.21 | 1
PUG2026/01.E11.163.009 |  | 01 | EDILIZIA | 01.E11 | IMPERMEABILIZZAZIONI, ISOLANTI, LASTRICATI SOLARI, COPERTINE DI CORONAMENTO | 01.E11.163 | Sistema di impermeabilizzazione per risvolti verticali, angoli e dettagli, con resine liquide in polimetilmetacrilato (PMMA) ad adesione completa, armato, secondo le direttive della ditta produttrice sulla superficie da impermeabilizzare, precedentemente preparata, consistente di primer, impermeabilizzazione con armatura, tixotropico per applicazione su superfici verticali. I prodotti devono essere resistenti ai raggi UV, dimensionalmente stabilizzati, resistenti alle alcaline, agli agenti chimici, all’idrolisi, all'invecchiamento e resistente alle radici secondo UNI EN 13984 / FLL, con certificazione ETAG 005 nelle sue più alte classificazioni: - Ciclo di vita: W3 (25 anni) - Zone climatiche: M e S (da moderate a severe) - Carichi utili da P1 a P4 - Pendenze da S1 a S4 - Temperature superficie min. TL4 (-30°) - Temperature superficie mass. TH4 (+90°). Resistente al calore radiante e faville sec. UNI EN 13501-5, Broof (t1), Broof (t2), Broof (t3), Comportamento alla combustione sec. UNI EN 13501-1 classe E. Resistente alla grandine secondo EN 13583. Superamento dinamico delle fessure (crack-bridging dinamico) 1mm secondo UNI EN 1062-7. Il prodotto per l’impermeabilizzazione è conforme alla UNI 11928 parte 1. S'intendono compresi nel prezzo la pulizia del sottofondo da impermeabilizzare, esclusa la sua preparazione, gli sfridi nonché ogni altra prestazione accessoria. È esclusa eventuale finitura colorata. | 01.E11.163.009 | risvolto da 45 cm | m | Analisi | 1.75 | 15.51 | 67.43 | 2.07 | 18.31 | 79.62 | 84.69 | 12.7 | 9.74 | 107.14 | 1
PUG2026/01.E11.163.011 |  | 01 | EDILIZIA | 01.E11 | IMPERMEABILIZZAZIONI, ISOLANTI, LASTRICATI SOLARI, COPERTINE DI CORONAMENTO | 01.E11.163 | Sistema di impermeabilizzazione per risvolti verticali, angoli e dettagli, con resine liquide in polimetilmetacrilato (PMMA) ad adesione completa, armato, secondo le direttive della ditta produttrice sulla superficie da impermeabilizzare, precedentemente preparata, consistente di primer, impermeabilizzazione con armatura, tixotropico per applicazione su superfici verticali. I prodotti devono essere resistenti ai raggi UV, dimensionalmente stabilizzati, resistenti alle alcaline, agli agenti chimici, all’idrolisi, all'invecchiamento e resistente alle radici secondo UNI EN 13984 / FLL, con certificazione ETAG 005 nelle sue più alte classificazioni: - Ciclo di vita: W3 (25 anni) - Zone climatiche: M e S (da moderate a severe) - Carichi utili da P1 a P4 - Pendenze da S1 a S4 - Temperature superficie min. TL4 (-30°) - Temperature superficie mass. TH4 (+90°). Resistente al calore radiante e faville sec. UNI EN 13501-5, Broof (t1), Broof (t2), Broof (t3), Comportamento alla combustione sec. UNI EN 13501-1 classe E. Resistente alla grandine secondo EN 13583. Superamento dinamico delle fessure (crack-bridging dinamico) 1mm secondo UNI EN 1062-7. Il prodotto per l’impermeabilizzazione è conforme alla UNI 11928 parte 1. S'intendono compresi nel prezzo la pulizia del sottofondo da impermeabilizzare, esclusa la sua preparazione, gli sfridi nonché ogni altra prestazione accessoria. È esclusa eventuale finitura colorata. | 01.E11.163.011 | sovrapprezzo per colorazione speciale | m² | Analisi | 0.71 | 5.17 | 14.69 | 3.44 | 25.13 | 71.43 | 20.57 | 3.08 | 2.37 | 26.02 | 1
PUG2026/01.E11.165.001 |  | 01 | EDILIZIA | 01.E11 | IMPERMEABILIZZAZIONI, ISOLANTI, LASTRICATI SOLARI, COPERTINE DI CORONAMENTO | 01.E11.165 | Sistema d’impermeabilizzazione con strato d’usura per superfici orizzontali di parcheggi esposti agli agenti atmosferici con resine liquide in polimetilmetacrilato (PMMA) a adesione completa. Il sistema consiste in un primer, impermeabilizzazione con armatura interposta, uno strato d’usura ed una finitura estetica secondo le direttive del produttore, applicati su superficie precedentemente preparate. Resina base: PMMA 2K e 3K senza contenuto di solventi. Temperatura di applicazione: da -5°C a + 35°C. Tempo di lavorazione (pot life): ca. 15 minuti a + 20°C. Resistente alla pioggia: dopo ca. 30 minuti a + 20°C.I prodotti devono essere resistenti ai raggi UV, dimensionalmente stabilizzati, resistenti alle alcaline, agli agenti chimici, all’idrolisi, e all'invecchiamento. Il sistema d'impermeabilizzazione per piani di parcheggio superiori detiene il certificato di omologazione dell'autorità di controllo (abP) della classe OS 10. La posa avviene con i quantitativi e i metodi indicati nella descrizione del sistema. Tutti i componenti utilizzati nella posa della stratigrafia prevista devono far parte del sistema e come predisposto da apposita certificazione in base alla destinazione d'uso carrabile. La lavorazione comprende la fornitura e posa del prodotto e lo smaltimento degli sfridi di lavorazione. Classificazione secondo UNI EN 1062-7 in B4.2 (-20 °C) superamento dinamico delle fessure (crack-bridging dinamico). Comportamento al fuoco UNI EN 13501-1 Cfl-s1. Resistente a sale, idrolisi, raggi UV, carburanti. Resistenza agli agenti chimici specifici come indicato in scheda tecnica della sigillatura finale prevista dal sistema. Aderenza/resistenza al scivolamento secondo UNI EN 13036-4 Classe III. Resistenza allo scivolamento secondo DIN 51130 con sabbia quarzosa grossa variante 1 R12, con variante 2 R13, con grana dura grossa variante 3 R13.Resistenza all'abrasione secondo EN ISO 5470-1 Perdita di massa < 3000 mg. Permeabilità CO2 secondo EN 1062-6 SD > 50 m. Permeabilità al vapore acqueo secondo UNI EN ISO 7783-1, UNI EN ISO 7783-2 Classe II. Assorbimento di acqua capillare e permeabilità all'acqua secondo UNI EN 1062-3 w < 0,1 kg/m² x h 0,5. Compatibilità termica secondo UNI EN 13687-1-3, UNI EN 1504-3 ≥ 2,0 (1,5) N/mm².Resistenza a forti attacchi chimici secondo EN 13529 Perdita di durezza < 50 %. Resistenza agli urti secondo EN ISO 6272-1 Classe I. Misura dell'adesione mediante prova di trazione secondo UNI EN 1542 ≥ 1,5 (1,0) N/mm².Sostenibilità ambientale il sistema è in possesso della certificazione di prodotto LEED e certificazione di prodotto DGNB. Classe di traffico secondo DIN EN 1436 in P7 (passaggio di 4 milioni di pneumatici) nella variante 2. Consumo minimo per i primer di adesione da 0,4 kg/m². Consumo della resina per l'impermeabilizzazione di 3,0 kg/m² con interposizione di apposita armatura PF da 110 gr/m².Per la variante 1 consumo dello strato d'usura 4,00 kg/m² spargimento di quarzo 0,7-1,2mm fresco su fresco 7,00 kg/m²,sigillatura finale 0,7 kg/m².Per la variante 2 consumo 4,00 kg/m².Per la variante 3 consumo dello strato d'usura 4,00 kg/m² spargimento di sabbia dura grossa (1,0-3,0mm) fresco su fresco 7,00 kg/m², sigillatura finale trasparente consumo 0,8 kg/m².Il sistema d'impermeabilizzazione deve essere applicato esclusivamente da personale istruito. S'intendono compresi nel prezzo la pulizia del sottofondo da rivestire, esclusa la sua preparazione, gli sfridi nonché ogni altra prestazione accessoria. Sono esclusi la formazione di angoli e spigoli così come i raccordi su risvolti verticali, computati a parte | 01.E11.165.001 | finitura variante 1 strato d’usura con spolvero di quarzo (0,7-1,2mm) e successivo rivestimento con finitura colorata | m² | Analisi | 7.91 | 41.35 | 157.61 | 3.82 | 19.99 | 76.19 | 206.88 | 31.03 | 23.79 | 261.7 | 1
PUG2026/01.E11.165.003 |  | 01 | EDILIZIA | 01.E11 | IMPERMEABILIZZAZIONI, ISOLANTI, LASTRICATI SOLARI, COPERTINE DI CORONAMENTO | 01.E11.165 | Sistema d’impermeabilizzazione con strato d’usura per superfici orizzontali di parcheggi esposti agli agenti atmosferici con resine liquide in polimetilmetacrilato (PMMA) a adesione completa. Il sistema consiste in un primer, impermeabilizzazione con armatura interposta, uno strato d’usura ed una finitura estetica secondo le direttive del produttore, applicati su superficie precedentemente preparate. Resina base: PMMA 2K e 3K senza contenuto di solventi. Temperatura di applicazione: da -5°C a + 35°C. Tempo di lavorazione (pot life): ca. 15 minuti a + 20°C. Resistente alla pioggia: dopo ca. 30 minuti a + 20°C.I prodotti devono essere resistenti ai raggi UV, dimensionalmente stabilizzati, resistenti alle alcaline, agli agenti chimici, all’idrolisi, e all'invecchiamento. Il sistema d'impermeabilizzazione per piani di parcheggio superiori detiene il certificato di omologazione dell'autorità di controllo (abP) della classe OS 10. La posa avviene con i quantitativi e i metodi indicati nella descrizione del sistema. Tutti i componenti utilizzati nella posa della stratigrafia prevista devono far parte del sistema e come predisposto da apposita certificazione in base alla destinazione d'uso carrabile. La lavorazione comprende la fornitura e posa del prodotto e lo smaltimento degli sfridi di lavorazione. Classificazione secondo UNI EN 1062-7 in B4.2 (-20 °C) superamento dinamico delle fessure (crack-bridging dinamico). Comportamento al fuoco UNI EN 13501-1 Cfl-s1. Resistente a sale, idrolisi, raggi UV, carburanti. Resistenza agli agenti chimici specifici come indicato in scheda tecnica della sigillatura finale prevista dal sistema. Aderenza/resistenza al scivolamento secondo UNI EN 13036-4 Classe III. Resistenza allo scivolamento secondo DIN 51130 con sabbia quarzosa grossa variante 1 R12, con variante 2 R13, con grana dura grossa variante 3 R13.Resistenza all'abrasione secondo EN ISO 5470-1 Perdita di massa < 3000 mg. Permeabilità CO2 secondo EN 1062-6 SD > 50 m. Permeabilità al vapore acqueo secondo UNI EN ISO 7783-1, UNI EN ISO 7783-2 Classe II. Assorbimento di acqua capillare e permeabilità all'acqua secondo UNI EN 1062-3 w < 0,1 kg/m² x h 0,5. Compatibilità termica secondo UNI EN 13687-1-3, UNI EN 1504-3 ≥ 2,0 (1,5) N/mm².Resistenza a forti attacchi chimici secondo EN 13529 Perdita di durezza < 50 %. Resistenza agli urti secondo EN ISO 6272-1 Classe I. Misura dell'adesione mediante prova di trazione secondo UNI EN 1542 ≥ 1,5 (1,0) N/mm².Sostenibilità ambientale il sistema è in possesso della certificazione di prodotto LEED e certificazione di prodotto DGNB. Classe di traffico secondo DIN EN 1436 in P7 (passaggio di 4 milioni di pneumatici) nella variante 2. Consumo minimo per i primer di adesione da 0,4 kg/m². Consumo della resina per l'impermeabilizzazione di 3,0 kg/m² con interposizione di apposita armatura PF da 110 gr/m².Per la variante 1 consumo dello strato d'usura 4,00 kg/m² spargimento di quarzo 0,7-1,2mm fresco su fresco 7,00 kg/m²,sigillatura finale 0,7 kg/m².Per la variante 2 consumo 4,00 kg/m².Per la variante 3 consumo dello strato d'usura 4,00 kg/m² spargimento di sabbia dura grossa (1,0-3,0mm) fresco su fresco 7,00 kg/m², sigillatura finale trasparente consumo 0,8 kg/m².Il sistema d'impermeabilizzazione deve essere applicato esclusivamente da personale istruito. S'intendono compresi nel prezzo la pulizia del sottofondo da rivestire, esclusa la sua preparazione, gli sfridi nonché ogni altra prestazione accessoria. Sono esclusi la formazione di angoli e spigoli così come i raccordi su risvolti verticali, computati a parte | 01.E11.165.003 | finitura variante 2 collaudata secondo DIN EN 1436 in P7 (passaggio di 4 milioni di pneumatici) | m² | Analisi | 7.91 | 34.46 | 144.07 | 4.24 | 18.48 | 77.27 | 186.44 | 27.97 | 21.44 | 235.85 | 1
PUG2026/01.E11.165.005 |  | 01 | EDILIZIA | 01.E11 | IMPERMEABILIZZAZIONI, ISOLANTI, LASTRICATI SOLARI, COPERTINE DI CORONAMENTO | 01.E11.165 | Sistema d’impermeabilizzazione con strato d’usura per superfici orizzontali di parcheggi esposti agli agenti atmosferici con resine liquide in polimetilmetacrilato (PMMA) a adesione completa. Il sistema consiste in un primer, impermeabilizzazione con armatura interposta, uno strato d’usura ed una finitura estetica secondo le direttive del produttore, applicati su superficie precedentemente preparate. Resina base: PMMA 2K e 3K senza contenuto di solventi. Temperatura di applicazione: da -5°C a + 35°C. Tempo di lavorazione (pot life): ca. 15 minuti a + 20°C. Resistente alla pioggia: dopo ca. 30 minuti a + 20°C.I prodotti devono essere resistenti ai raggi UV, dimensionalmente stabilizzati, resistenti alle alcaline, agli agenti chimici, all’idrolisi, e all'invecchiamento. Il sistema d'impermeabilizzazione per piani di parcheggio superiori detiene il certificato di omologazione dell'autorità di controllo (abP) della classe OS 10. La posa avviene con i quantitativi e i metodi indicati nella descrizione del sistema. Tutti i componenti utilizzati nella posa della stratigrafia prevista devono far parte del sistema e come predisposto da apposita certificazione in base alla destinazione d'uso carrabile. La lavorazione comprende la fornitura e posa del prodotto e lo smaltimento degli sfridi di lavorazione. Classificazione secondo UNI EN 1062-7 in B4.2 (-20 °C) superamento dinamico delle fessure (crack-bridging dinamico). Comportamento al fuoco UNI EN 13501-1 Cfl-s1. Resistente a sale, idrolisi, raggi UV, carburanti. Resistenza agli agenti chimici specifici come indicato in scheda tecnica della sigillatura finale prevista dal sistema. Aderenza/resistenza al scivolamento secondo UNI EN 13036-4 Classe III. Resistenza allo scivolamento secondo DIN 51130 con sabbia quarzosa grossa variante 1 R12, con variante 2 R13, con grana dura grossa variante 3 R13.Resistenza all'abrasione secondo EN ISO 5470-1 Perdita di massa < 3000 mg. Permeabilità CO2 secondo EN 1062-6 SD > 50 m. Permeabilità al vapore acqueo secondo UNI EN ISO 7783-1, UNI EN ISO 7783-2 Classe II. Assorbimento di acqua capillare e permeabilità all'acqua secondo UNI EN 1062-3 w < 0,1 kg/m² x h 0,5. Compatibilità termica secondo UNI EN 13687-1-3, UNI EN 1504-3 ≥ 2,0 (1,5) N/mm².Resistenza a forti attacchi chimici secondo EN 13529 Perdita di durezza < 50 %. Resistenza agli urti secondo EN ISO 6272-1 Classe I. Misura dell'adesione mediante prova di trazione secondo UNI EN 1542 ≥ 1,5 (1,0) N/mm².Sostenibilità ambientale il sistema è in possesso della certificazione di prodotto LEED e certificazione di prodotto DGNB. Classe di traffico secondo DIN EN 1436 in P7 (passaggio di 4 milioni di pneumatici) nella variante 2. Consumo minimo per i primer di adesione da 0,4 kg/m². Consumo della resina per l'impermeabilizzazione di 3,0 kg/m² con interposizione di apposita armatura PF da 110 gr/m².Per la variante 1 consumo dello strato d'usura 4,00 kg/m² spargimento di quarzo 0,7-1,2mm fresco su fresco 7,00 kg/m²,sigillatura finale 0,7 kg/m².Per la variante 2 consumo 4,00 kg/m².Per la variante 3 consumo dello strato d'usura 4,00 kg/m² spargimento di sabbia dura grossa (1,0-3,0mm) fresco su fresco 7,00 kg/m², sigillatura finale trasparente consumo 0,8 kg/m².Il sistema d'impermeabilizzazione deve essere applicato esclusivamente da personale istruito. S'intendono compresi nel prezzo la pulizia del sottofondo da rivestire, esclusa la sua preparazione, gli sfridi nonché ogni altra prestazione accessoria. Sono esclusi la formazione di angoli e spigoli così come i raccordi su risvolti verticali, computati a parte | 01.E11.165.005 | finitura variante 3 strato d’usura con spolvero di quarzo grana dura grossa (1,0 – 3,0 mm) e sigillatura trasparente | m² | Analisi | 7.91 | 41.35 | 167.72 | 3.65 | 19.06 | 77.3 | 216.98 | 32.55 | 24.95 | 274.48 | 1
PUG2026/01.E11.167.001 |  | 01 | EDILIZIA | 01.E11 | IMPERMEABILIZZAZIONI, ISOLANTI, LASTRICATI SOLARI, COPERTINE DI CORONAMENTO | 01.E11.167 | Guaina impermeabilizzante in polietilene morbido, con capacità di crack bridging, provvista su entrambi i lati di tessuto feltrato per garantire la presa con il collante, adatta per l’installazione direttamente sotto il rivestimento, completa di accessori base per un sistema di impermeabilizzazione certificato con relativa Dichiarazione di Prestazione (DoP), in rotoli delle seguenti dimensioni | 01.E11.167.001 | larghezza 1 m, lunghezza 30 m | m² | Analisi | 0 | 14.87 | 28.14 | 0 | 34.58 | 65.42 | 43.01 | 6.45 | 4.95 | 54.41 | 1
PUG2026/01.E11.167.003 |  | 01 | EDILIZIA | 01.E11 | IMPERMEABILIZZAZIONI, ISOLANTI, LASTRICATI SOLARI, COPERTINE DI CORONAMENTO | 01.E11.167 | Guaina impermeabilizzante in polietilene morbido, con capacità di crack bridging, provvista su entrambi i lati di tessuto feltrato per garantire la presa con il collante, adatta per l’installazione direttamente sotto il rivestimento, completa di accessori base per un sistema di impermeabilizzazione certificato con relativa Dichiarazione di Prestazione (DoP), in rotoli delle seguenti dimensioni | 01.E11.167.003 | larghezza 1,5 ÷ 2 m, lunghezza 20 m | m² | Analisi | 0 | 14.87 | 28.14 | 0 | 34.58 | 65.42 | 43.01 | 6.45 | 4.95 | 54.41 | 1
PUG2026/01.E11.169.001 |  | 01 | EDILIZIA | 01.E11 | IMPERMEABILIZZAZIONI, ISOLANTI, LASTRICATI SOLARI, COPERTINE DI CORONAMENTO | 01.E11.169 | Guaina in polipropilene provvista di nervature cave a coda di rondine con le funzioni di desolidarizzazione, sfogo pressione vapore, distribuzione del carico ed impermeabilizzazione, adatta per la separazione della pavimentazione dal sottofondo neutralizzando la trasmissione delle tensioni sottostanti, preservando il rivestimento finale, completa di accessori base per un sistema con certificazione e relativa Dichiarazione di Prestazione (DoP), in rotoli di larghezza 1 metro e delle seguenti lunghezze | 01.E11.169.001 | larghezza 1 m, lunghezza 30 m | m² | Analisi | 0 | 11.9 | 27.75 | 0 | 30.01 | 69.99 | 39.65 | 5.95 | 4.56 | 50.15 | 1
PUG2026/01.E11.171.001 | NP | 01 | EDILIZIA | 01.E11 | IMPERMEABILIZZAZIONI, ISOLANTI, LASTRICATI SOLARI, COPERTINE DI CORONAMENTO | 01.E11.171 | Fornitura e posa in opera di sistema impermeabilizzante monostrato costituito da membrana in gomma EPDM non rinforzata, resistente ai raggi UV, agli agenti atmosferici e alle radici, certificata CE, fornita in teli o rotoli, di colore nero, per coperture piane, inclinate o curve. Applicazione su supporti idonei mediante fissaggio meccanico o incollaggio continuo, secondo il sistema prescelto e le indicazioni del produttore. Giunzioni mediante incollaggio o sigillatura dei sormonti. Compresi: preparazione del supporto, trattamento dei risvolti verticali, raccordi, scarichi, sfridi, oneri di taglio e posa, ogni accessorio necessario per dare l’opera finita a regola d’arte. | 01.E11.171.001 | spessore 1,1 ÷ 1,3 mm – fissaggio meccanico a induzione | m² | Analisi | 0 | 4.52 | 38.57 | 0 | 10.49 | 89.51 | 43.09 | 6.46 | 4.95 | 54.5 | 1
PUG2026/01.E11.171.003 | NP | 01 | EDILIZIA | 01.E11 | IMPERMEABILIZZAZIONI, ISOLANTI, LASTRICATI SOLARI, COPERTINE DI CORONAMENTO | 01.E11.171 | Fornitura e posa in opera di sistema impermeabilizzante monostrato costituito da membrana in gomma EPDM non rinforzata, resistente ai raggi UV, agli agenti atmosferici e alle radici, certificata CE, fornita in teli o rotoli, di colore nero, per coperture piane, inclinate o curve. Applicazione su supporti idonei mediante fissaggio meccanico o incollaggio continuo, secondo il sistema prescelto e le indicazioni del produttore. Giunzioni mediante incollaggio o sigillatura dei sormonti. Compresi: preparazione del supporto, trattamento dei risvolti verticali, raccordi, scarichi, sfridi, oneri di taglio e posa, ogni accessorio necessario per dare l’opera finita a regola d’arte. | 01.E11.171.003 | spessore 1,1 ÷ 1,3 mm – incollaggio totale | m² | Analisi | 0 | 4.9 | 32.98 | 0 | 12.95 | 87.05 | 37.88 | 5.68 | 4.36 | 47.92 | 1
PUG2026/01.E11.173.001 | NP | 01 | EDILIZIA | 01.E11 | IMPERMEABILIZZAZIONI, ISOLANTI, LASTRICATI SOLARI, COPERTINE DI CORONAMENTO | 01.E11.173 | Fornitura e posa in opera di sistema impermeabilizzante monostrato costituito da membrana composita con strato superiore in gomma EPDM resistente ai raggi UV e agli agenti atmosferici, accoppiato inferiormente a strato bituminoso polimerico autoadesivo o fissato meccanicamente, con tela di rinforzo in fibra di vetro. Idoneo per posa su supporti piani, inclinati o curvi. Giunzioni realizzate mediante saldatura ad aria calda o sistemi equivalenti. Compresi: primer ove previsto, fissaggi, raccordi, risvolti, scarichi, sfridi, oneri di taglio e posa, ogni accessorio per dare l’opera finita a regola d’arte. | 01.E11.173.001 | spessore complessivo 2,5 mm – autoadesiva | m² | Analisi | 0 | 4.77 | 55.01 | 0 | 7.98 | 92.02 | 59.78 | 8.97 | 6.87 | 75.62 | 1
PUG2026/01.E11.173.003 | NP | 01 | EDILIZIA | 01.E11 | IMPERMEABILIZZAZIONI, ISOLANTI, LASTRICATI SOLARI, COPERTINE DI CORONAMENTO | 01.E11.173 | Fornitura e posa in opera di sistema impermeabilizzante monostrato costituito da membrana composita con strato superiore in gomma EPDM resistente ai raggi UV e agli agenti atmosferici, accoppiato inferiormente a strato bituminoso polimerico autoadesivo o fissato meccanicamente, con tela di rinforzo in fibra di vetro. Idoneo per posa su supporti piani, inclinati o curvi. Giunzioni realizzate mediante saldatura ad aria calda o sistemi equivalenti. Compresi: primer ove previsto, fissaggi, raccordi, risvolti, scarichi, sfridi, oneri di taglio e posa, ogni accessorio per dare l’opera finita a regola d’arte. | 01.E11.173.003 | spessore complessivo 3,1 mm – posa a secco con fissaggio meccanico | m² | Analisi | 0 | 4.77 | 37.52 | 0 | 11.29 | 88.71 | 42.29 | 6.34 | 4.86 | 53.5 | 1
PUG2026/01.E11.180.001 | NP | 01 | EDILIZIA | 01.E11 | IMPERMEABILIZZAZIONI, ISOLANTI, LASTRICATI SOLARI, COPERTINE DI CORONAMENTO | 01.E11.180 | Impermeabilizzante a base di poliuretano-poliurea alifatica, bi-componente, conforme alla normativa UNI 11928, applicata a freddo, idonea per la impermeabilizzazione pedonabile di tetti piani, manti bituminosi preesistenti, pavimentazioni di coperture, nonché solette in CLS. Il prodotto potrà essere applicato a spessore con un consumo di kg 2,00/m², con eventuale aggiunta di idoneo solvente, interponendo un telo di rinforzo in poliestere elastico da 60 gr/m². Il prodotto sarà conforme ai seguenti parametri: flessibilità a freddo: -25 (UNI EN 1109); allungamento a rottura: 150% (UNI EN ISO 527); enuta all’acqua sotto pressione 60KPa 24h: nessuna penetrazione (UNI EN 1928); misurazione dell’aderenza per trazione: 100% B (UNI EN 1542); allungamento a rottura: (%) 150 (UNI EN ISO 527). Valutazione idoneo primer ed eventuale diluente a parte. L'esecuzione dovrà rispettare il D.Lgs. 81/08 e la Scheda di Sicurezza (SDS) del prodotto. In particolare: 1. Lavorazioni in ambienti ventilati, con divieto di applicare il prodotto in spazi confinati senza adeguata aspirazione. 2. Divieto assoluto di fiamme libere, scintille e lavorazioni calde nell'area di applicazione e stoccaggio. 3. Obbligo di DPI specifici, tra cui: guanti resistenti ai solventi, occhiali o visiera protettiva, maschera con filtri per vapori organici (A2 o superiore), indumenti protettivi idonei. 4. Stoccaggio dei materiali in area per prodotti infiammabili, lontano da fonti di calore e irraggiamento diretto. 5. Gestione dei rifiuti secondo normativa, con raccolta degli imballi contaminati in contenitori idonei. 6. Segnalazione e interdizione dell'area di lavorazione durante l'applicazione e fino alla completa evaporazione dei solventi. | 01.E11.180.001 | vedi voce | m² | Analisi | 0 | 14.44 | 21.64 | 0 | 40.02 | 59.98 | 36.07 | 5.41 | 4.15 | 45.63 | 1
PUG2026/01.E11.181.001 | NP | 01 | EDILIZIA | 01.E11 | IMPERMEABILIZZAZIONI, ISOLANTI, LASTRICATI SOLARI, COPERTINE DI CORONAMENTO | 01.E11.181 | Impermeabilizzante a base di poliuretano-poliurea alifatica, bi-componente, conforme alla normativa UNI 11928, applicata a freddo, idonea per la impermeabilizzazione pedonabile di tetti piani, manti bituminosi preesistenti, pavimentazioni di coperture, nonché solette in CLS. Il prodotto potrà essere applicato a spessore con un consumo di kg 2,00/m² interponendo un telo di rinforzo in poliestere elastico da 60 gr/m². Il prodotto sarà conforme ai seguenti parametri: flessibilità a freddo: -20 (UNI EN 1109); allungamento a rottura: 250% (UNI EN ISO 37); tenuta all’acqua sotto pressione 60KPa 24h: nessuna penetrazione (UNI EN 1928) misurazione dell’aderenza per trazione: 100% B (UNI EN 1542); resistenza alla trazione: carico di rottura (N) 24,49 (ISO 34-1). Valutazione idoneo primer a parte. | 01.E11.181.001 | vedi voce | m² | Analisi | 0 | 14.44 | 13.78 | 0 | 51.17 | 48.83 | 28.21 | 4.23 | 3.24 | 35.69 | 1
PUG2026/01.E11.182.001 | NP | 01 | EDILIZIA | 01.E11 | IMPERMEABILIZZAZIONI, ISOLANTI, LASTRICATI SOLARI, COPERTINE DI CORONAMENTO | 01.E11.182 | Impermeabilizzante a base di poliuretano-poliurea alifatica, monocomponente, conforme alla normativa UNI 11928, applicata a freddo, idonea per la impermeabilizzazione pedonabile di tetti piani, manti bituminosi preesistenti, pavimentazioni di coperture, nonché solette in CLS. Il prodotto potrà essere applicato a spessore con un consumo di kg 2,00/m² interponendo un telo di rinforzo in poliestere elastico da 60 gr/m². Il prodotto sarà conforme ai seguenti parametri: flessibilità a freddo: -20 (UNI EN 1109); allungamento a rottura: 250% (UNI EN ISO 37); tenuta all’acqua sotto pressione 60KPa 24h: nessuna penetrazione (UNI EN 1928) misurazione dell’aderenza per trazione: 100% B (UNI EN 1542); resistenza alla trazione: carico di rottura (N) 24,49 (ISO 34-1). Valutazione idoneo primer a parte. | 01.E11.182.001 | vedi voce | m² | Analisi | 0 | 14.44 | 10.78 | 0 | 57.26 | 42.74 | 25.21 | 3.78 | 2.9 | 31.89 | 1
PUG2026/01.E11.183.001 | NP | 01 | EDILIZIA | 01.E11 | IMPERMEABILIZZAZIONI, ISOLANTI, LASTRICATI SOLARI, COPERTINE DI CORONAMENTO | 01.E11.183 | Impermeabilizzante liquido a base di poliuretano-bitume a consistenza tixotropica, conforme alla normativa UNI 11928, idoneo per le impermeabilizzazioni di tetti piani, a falda, re-impermeabilizzazioni di manti bituminosi preesistenti, coperture pavimentate nonché solette in CLS. Il prodotto potrà essere applicato senza alcuna primerizzazione, a spessore, anche direttamente su supporti umidi purché perfettamente puliti. Il consumo minimo consigliato è di kg 1,500/m² per una impermeabilizzazione da lasciare a vista, con sovrapposizione di un telo di rinforzo in poliestere elastico da 100 gr/m². Ad essiccazione avvenuta, si potrà ricoprire il T.N.T. con una membrana liquida poliuretanica o poliureica mono o bi-componente, conforme alla normativa UNI 11928, con un consumo di kg 1,00/m². Flessibilità a freddo: -30 (UNI EN 1109); Impermeabilità: 0 (UNI EN 12390-8); Resistenza a trazione: (N/50mm) 240; Allungamento a rottura: (%) 280 (UNI EN 12311-1); Resistenza alla lacerazione: (N) 121 (UNI EN 12310-2); Valutazione finitura a parte. L'esecuzione dovrà rispettare il D.Lgs. 81/08 e la Scheda di Sicurezza (SDS) del prodotto. In particolare: 1. Lavorazioni in ambienti ventilati, con divieto di applicare il prodotto in spazi confinati senza adeguata aspirazione. 2. Divieto assoluto di fiamme libere, scintille e lavorazioni calde nell'area di applicazione e stoccaggio. 3. Obbligo di DPI specifici, tra cui: guanti resistenti ai solventi, occhiali o visiera protettiva, maschera con filtri per vapori organici (A2 o superiore), indumenti protettivi idonei. 4. Stoccaggio dei materiali in area per prodotti infiammabili, lontano da fonti di calore e irraggiamento diretto. 5. Gestione dei rifiuti secondo normativa, con raccolta degli imballi contaminati in contenitori idonei. 6. Segnalazione e interdizione dell'area di lavorazione durante l'applicazione e fino alla completa evaporazione dei solventi. | 01.E11.183.001 | vedi voce | m² | Analisi | 0 | 14.44 | 9.81 | 0 | 59.55 | 40.45 | 24.24 | 3.64 | 2.79 | 30.67 | 1
PUG2026/01.E11.184.001 | NP | 01 | EDILIZIA | 01.E11 | IMPERMEABILIZZAZIONI, ISOLANTI, LASTRICATI SOLARI, COPERTINE DI CORONAMENTO | 01.E11.184 | Impermeabilizzante liquido a base di poliuretano-bitume a consistenza tixotropica, conforme alla normativa UNI 11928, idoneo per le impermeabilizzazioni di tetti piani, a falda, re-impermeabilizzazioni di manti bituminosi preesistenti, coperture pavimentate nonché solette in CLS. Il prodotto potrà essere applicato, senza alcuna primerizzazione, a spessore, anche direttamente su supporti umidi purché perfettamente puliti. Il consumo minimo consigliato è di kg 2,500/m² per una impermeabilizzazione sottopavimento con interposizione di un telo di rinforzo in poliestere elastico da 100 gr/m² e spolvero di sabbietta quarzifera sulla seconda mano ancora fresca. Flessibilità a freddo: -30 (UNI EN 1109); Impermeabilità: 0 (UNI EN 12390-8); Resistenza a trazione: (N/50mm) 240; Allungamento a rottura: (%) 280 (UNI EN 12311-1); Resistenza alla lacerazione: (N) 121 (UNI EN 12310-2). Valutazione sabbia quarzifera finale a parte. L'esecuzione dovrà rispettare il D.Lgs. 81/08 e la Scheda di Sicurezza (SDS) del prodotto. In particolare: 1. Lavorazioni in ambienti ventilati, con divieto di applicare il prodotto in spazi confinati senza adeguata aspirazione. 2. Divieto assoluto di fiamme libere, scintille e lavorazioni calde nell'area di applicazione e stoccaggio. 3. Obbligo di DPI specifici, tra cui: guanti resistenti ai solventi, occhiali o visiera protettiva, maschera con filtri per vapori organici (A2 o superiore), indumenti protettivi idonei. 4. Stoccaggio dei materiali in area per prodotti infiammabili, lontano da fonti di calore e irraggiamento diretto. 5. Gestione dei rifiuti secondo normativa, con raccolta degli imballi contaminati in contenitori idonei. 6. Segnalazione e interdizione dell'area di lavorazione durante l'applicazione e fino alla completa evaporazione dei solventi. | 01.E11.184.001 | vedi voce | m² | Analisi | 0 | 14.44 | 15.48 | 0 | 48.26 | 51.74 | 29.91 | 4.49 | 3.44 | 37.84 | 1
PUG2026/01.E11.186.001 | NP | 01 | EDILIZIA | 01.E11 | IMPERMEABILIZZAZIONI, ISOLANTI, LASTRICATI SOLARI, COPERTINE DI CORONAMENTO | 01.E11.186 | Fornitura e posa in opera di un manto impermeabile realizzato in EVA (etilene vinil acetato) secondo DIN SPEC 20000- 201:2015-08 con spessore 1,5 mm accoppiato a tessuto non tessuto in poliestere protettivo ad alta stabilità dimensionale e armato con velo vetro, resistente ai raggi UV ed alle intemperie. Adatto alla posa su cemento, legno, OSB, coibenti minerali o naturali, guaine bituminose da risanare e coibenti sintetici in EPS e XPS. Materiale privo di bitume e compatibile con bitume (secondo EN 1548), con comportamento neutro a contatto con vari materiali isolanti. Certificato BBA (British Board of Agreement - Watford UK) che accerta il mantenimento delle caratteristiche del manto impermeabile per almeno 30 anni. Effettuare la termo-saldatura dei sormonti mediante aria calda con saldatore manuale e/o automatico oppure a freddo con solvente THF/THI (tetraidrofurano). Prestazioni e caratteristiche tecniche: contenuto di EVA: 25 -50% (EPD secondo ISO 14025 e EN 15804); resistenza alla diffusione del vapore acqueo: μ < 20.000 secondo EN 1931; Resistente alla penetrazione delle radici secondo FLL (EN 13948); riflettanza solare: SRI 107 (colore bianco); Impermeabilità all’acqua: ≥ 400 kPa secondo EN 1928 procedura B; Comportamento delle fiamme radianti: Classe BROOF (t1) secondo ENV 1187; Reazione al fuoco: Classe E secondo EN 13501-1; Forza di trazione massima: ≥ 500 N/50mm secondo EN 12311-2; Allungamento a trazione massima: ≥ 60 % secondo EN 12311-2; Piegabilità a basse temperature: ≤ -30 °C secondo EN 495-5; Certificato LEED (Leadership in Energy and Environmental Design) e BREEAM (Building Research Establishment’s Environmental Assessment Method); Marchiatura CE secondo DIN EN 13956; Certificato TÜV secondo ISO 14001:2004, ISO 9001:2008 e ISO 50001:2011 | 01.E11.186.001 | spessore 1,5 mm, posa a vista con fissaggio meccanico, con sovrapposizione dei teli di 10 cm circa | m² | Analisi | 1.21 | 10.98 | 51.76 | 1.89 | 17.17 | 80.94 | 63.95 | 9.59 | 7.35 | 80.9 | 1
PUG2026/01.E11.190.001 | NP | 01 | EDILIZIA | 01.E11 | IMPERMEABILIZZAZIONI, ISOLANTI, LASTRICATI SOLARI, COPERTINE DI CORONAMENTO | 01.E11.190 | Fornitura e posa in opera di membrana impermeabile in poliolefine termoplastiche (TPO/PE) tramite saldatura ad aria calda, stabile ai raggi UV, priva di solventi, cloro, alogeni, resistente a bitume e polistirolo. La membrana è rinforzata centralmente con velo vetro e adatta alla posa sotto zavorra oppure con fissaggio meccanico, di colore bianco, con dichiarazione ambientale (EPD) secondo ISO 14025 e EN 15804 dell’Istituto tedesco IBU Berlin e dichiarazione del prodotto secondo DGNB. Caratteristiche del materiale: membrana omogenea in poliolefine termoplastiche a base di polietilene (PE); resistente a radici e rizomi; flessibilità alle basse temperature secondo DIN EN 495-5: < -50°C; resistente alla grandine secondo DIN EN 13583; innocuo per la salute, l’acqua, il terreno e le piante; riciclabile; reazione al fuoco secondo DIN EN 13501-5 – classificazione BRoof (t1 – t4); saldabile da 350°C a 620°C | 01.E11.190.001 | spessore 1,5 mm, posa libera o fissaggio meccanico | m² | Analisi | 1.21 | 11.94 | 26.77 | 3.03 | 29.92 | 67.05 | 39.92 | 5.99 | 4.59 | 50.5 | 1
PUG2026/01.E11CAM.001.001 |  | 01 | EDILIZIA | 01.E11CAM | IMPERMEABILIZZAZIONI, ISOLANTI, LASTRICATI SOLARI, COPERTINE DI CORONAMENTO CAM | 01.E11CAM.001 | Isolamento termico in estradosso di coperture piane a terrazzo, eseguito mediante pannelli rigidi di materiale isolante, rispondente ai requisiti CAM (Criteri Ambientali Minimi), su piano di posa già preparato esclusa pavimentazione, realizzato con: lana minerale di vetro, resistenza a compressione (carico distribuito) = 50 kPa, conducibilità termica lambdaD = 0,037 W/mK, resistenza al carico puntuale minima di PL(5) = 600 N, incombustibili (Euroclasse A2-s1,d0 di reazione al fuoco), secondo UNI EN 13162 | 01.E11CAM.001.001 | spessore 50 mm | m² | Analisi | 0 | 7.74 | 24.93 | 0 | 23.69 | 76.31 | 32.68 | 4.9 | 3.76 | 41.33 | 1
PUG2026/01.E11CAM.001.003 |  | 01 | EDILIZIA | 01.E11CAM | IMPERMEABILIZZAZIONI, ISOLANTI, LASTRICATI SOLARI, COPERTINE DI CORONAMENTO CAM | 01.E11CAM.001 | Isolamento termico in estradosso di coperture piane a terrazzo, eseguito mediante pannelli rigidi di materiale isolante, rispondente ai requisiti CAM (Criteri Ambientali Minimi), su piano di posa già preparato esclusa pavimentazione, realizzato con: lana minerale di vetro, resistenza a compressione (carico distribuito) = 50 kPa, conducibilità termica lambdaD = 0,037 W/mK, resistenza al carico puntuale minima di PL(5) = 600 N, incombustibili (Euroclasse A2-s1,d0 di reazione al fuoco), secondo UNI EN 13162 | 01.E11CAM.001.003 | spessore 60 mm | m² | Analisi | 0 | 7.96 | 28.76 | 0 | 21.68 | 78.32 | 36.72 | 5.51 | 4.22 | 46.45 | 1
PUG2026/01.E11CAM.001.005 |  | 01 | EDILIZIA | 01.E11CAM | IMPERMEABILIZZAZIONI, ISOLANTI, LASTRICATI SOLARI, COPERTINE DI CORONAMENTO CAM | 01.E11CAM.001 | Isolamento termico in estradosso di coperture piane a terrazzo, eseguito mediante pannelli rigidi di materiale isolante, rispondente ai requisiti CAM (Criteri Ambientali Minimi), su piano di posa già preparato esclusa pavimentazione, realizzato con: lana minerale di vetro, resistenza a compressione (carico distribuito) = 50 kPa, conducibilità termica lambdaD = 0,037 W/mK, resistenza al carico puntuale minima di PL(5) = 600 N, incombustibili (Euroclasse A2-s1,d0 di reazione al fuoco), secondo UNI EN 13162 | 01.E11CAM.001.005 | spessore 80 mm | m² | Analisi | 0 | 7.69 | 36.41 | 0 | 17.44 | 82.56 | 44.1 | 6.62 | 5.07 | 55.79 | 1
PUG2026/01.E11CAM.001.007 |  | 01 | EDILIZIA | 01.E11CAM | IMPERMEABILIZZAZIONI, ISOLANTI, LASTRICATI SOLARI, COPERTINE DI CORONAMENTO CAM | 01.E11CAM.001 | Isolamento termico in estradosso di coperture piane a terrazzo, eseguito mediante pannelli rigidi di materiale isolante, rispondente ai requisiti CAM (Criteri Ambientali Minimi), su piano di posa già preparato esclusa pavimentazione, realizzato con: lana minerale di vetro, resistenza a compressione (carico distribuito) = 50 kPa, conducibilità termica lambdaD = 0,037 W/mK, resistenza al carico puntuale minima di PL(5) = 600 N, incombustibili (Euroclasse A2-s1,d0 di reazione al fuoco), secondo UNI EN 13162 | 01.E11CAM.001.007 | spessore 100 mm | m² | Analisi | 0 | 7.39 | 43.84 | 0 | 14.42 | 85.58 | 51.23 | 7.69 | 5.89 | 64.81 | 1
PUG2026/01.E11CAM.001.009 |  | 01 | EDILIZIA | 01.E11CAM | IMPERMEABILIZZAZIONI, ISOLANTI, LASTRICATI SOLARI, COPERTINE DI CORONAMENTO CAM | 01.E11CAM.001 | Isolamento termico in estradosso di coperture piane a terrazzo, eseguito mediante pannelli rigidi di materiale isolante, rispondente ai requisiti CAM (Criteri Ambientali Minimi), su piano di posa già preparato esclusa pavimentazione, realizzato con: lana minerale di vetro, resistenza a compressione (carico distribuito) = 50 kPa, conducibilità termica lambdaD = 0,037 W/mK, resistenza al carico puntuale minima di PL(5) = 600 N, incombustibili (Euroclasse A2-s1,d0 di reazione al fuoco), secondo UNI EN 13162 | 01.E11CAM.001.009 | spessore 120 mm | m² | Analisi | 0 | 7.69 | 51.33 | 0 | 13.03 | 86.97 | 59.02 | 8.85 | 6.79 | 74.66 | 1
PUG2026/01.E11CAM.003.001 |  | 01 | EDILIZIA | 01.E11CAM | IMPERMEABILIZZAZIONI, ISOLANTI, LASTRICATI SOLARI, COPERTINE DI CORONAMENTO CAM | 01.E11CAM.003 | Isolamento termico in estradosso di coperture piane a terrazzo, eseguito mediante pannelli rigidi di materiale isolante, rispondente ai requisiti CAM (Criteri Ambientali Minimi), su piano di posa già preparato esclusa pavimentazione, realizzato con: fibre di legno mineralizzate e legate con cemento, spessore 20 mm, conducibilità termica lambdaD = 0,067 W/mK | 01.E11CAM.003.001 | spessore 20 mm | m² | Analisi | 0 | 3.05 | 18.62 | 0 | 14.06 | 85.94 | 21.67 | 3.25 | 2.49 | 27.41 | 1
PUG2026/01.E11CAM.005.001 |  | 01 | EDILIZIA | 01.E11CAM | IMPERMEABILIZZAZIONI, ISOLANTI, LASTRICATI SOLARI, COPERTINE DI CORONAMENTO CAM | 01.E11CAM.005 | Isolamento termico in estradosso di coperture piane a terrazzo, eseguito mediante pannelli rigidi di materiale isolante, rispondente ai requisiti CAM (Criteri Ambientali Minimi), su piano di posa già preparato esclusa pavimentazione, realizzato con: sughero espanso marcato CE secondo la EN 13170, densità 110 kg/mc, conducibilità termica lambdaD ≤ 0,039 W/mK: | 01.E11CAM.005.001 | spessore 40 mm | m² | Analisi | 0 | 3.07 | 24.26 | 0 | 11.24 | 88.76 | 27.34 | 4.1 | 3.14 | 34.58 | 1
PUG2026/01.E11CAM.005.003 |  | 01 | EDILIZIA | 01.E11CAM | IMPERMEABILIZZAZIONI, ISOLANTI, LASTRICATI SOLARI, COPERTINE DI CORONAMENTO CAM | 01.E11CAM.005 | Isolamento termico in estradosso di coperture piane a terrazzo, eseguito mediante pannelli rigidi di materiale isolante, rispondente ai requisiti CAM (Criteri Ambientali Minimi), su piano di posa già preparato esclusa pavimentazione, realizzato con: sughero espanso marcato CE secondo la EN 13170, densità 110 kg/mc, conducibilità termica lambdaD ≤ 0,039 W/mK: | 01.E11CAM.005.003 | spessore 50 mm | m² | Analisi | 0 | 3.07 | 29.88 | 0 | 9.33 | 90.67 | 32.95 | 4.94 | 3.79 | 41.69 | 1
PUG2026/01.E11CAM.005.005 |  | 01 | EDILIZIA | 01.E11CAM | IMPERMEABILIZZAZIONI, ISOLANTI, LASTRICATI SOLARI, COPERTINE DI CORONAMENTO CAM | 01.E11CAM.005 | Isolamento termico in estradosso di coperture piane a terrazzo, eseguito mediante pannelli rigidi di materiale isolante, rispondente ai requisiti CAM (Criteri Ambientali Minimi), su piano di posa già preparato esclusa pavimentazione, realizzato con: sughero espanso marcato CE secondo la EN 13170, densità 110 kg/mc, conducibilità termica lambdaD ≤ 0,039 W/mK: | 01.E11CAM.005.005 | spessore 60 mm | m² | Analisi | 0 | 3.24 | 37.59 | 0 | 7.95 | 92.05 | 40.83 | 6.12 | 4.7 | 51.65 | 1
PUG2026/01.E11CAM.005.007 |  | 01 | EDILIZIA | 01.E11CAM | IMPERMEABILIZZAZIONI, ISOLANTI, LASTRICATI SOLARI, COPERTINE DI CORONAMENTO CAM | 01.E11CAM.005 | Isolamento termico in estradosso di coperture piane a terrazzo, eseguito mediante pannelli rigidi di materiale isolante, rispondente ai requisiti CAM (Criteri Ambientali Minimi), su piano di posa già preparato esclusa pavimentazione, realizzato con: sughero espanso marcato CE secondo la EN 13170, densità 110 kg/mc, conducibilità termica lambdaD ≤ 0,039 W/mK: | 01.E11CAM.005.007 | spessore 80 mm | m² | Analisi | 0 | 4 | 42.14 | 0 | 8.66 | 91.34 | 46.14 | 6.92 | 5.31 | 58.37 | 1
PUG2026/01.E11CAM.005.009 |  | 01 | EDILIZIA | 01.E11CAM | IMPERMEABILIZZAZIONI, ISOLANTI, LASTRICATI SOLARI, COPERTINE DI CORONAMENTO CAM | 01.E11CAM.005 | Isolamento termico in estradosso di coperture piane a terrazzo, eseguito mediante pannelli rigidi di materiale isolante, rispondente ai requisiti CAM (Criteri Ambientali Minimi), su piano di posa già preparato esclusa pavimentazione, realizzato con: sughero espanso marcato CE secondo la EN 13170, densità 110 kg/mc, conducibilità termica lambdaD ≤ 0,039 W/mK: | 01.E11CAM.005.009 | spessore 100 mm | m² | Analisi | 0 | 3.24 | 60.57 | 0 | 5.08 | 94.92 | 63.82 | 9.57 | 7.34 | 80.73 | 1
PUG2026/01.E11CAM.005.011 |  | 01 | EDILIZIA | 01.E11CAM | IMPERMEABILIZZAZIONI, ISOLANTI, LASTRICATI SOLARI, COPERTINE DI CORONAMENTO CAM | 01.E11CAM.005 | Isolamento termico in estradosso di coperture piane a terrazzo, eseguito mediante pannelli rigidi di materiale isolante, rispondente ai requisiti CAM (Criteri Ambientali Minimi), su piano di posa già preparato esclusa pavimentazione, realizzato con: sughero espanso marcato CE secondo la EN 13170, densità 110 kg/mc, conducibilità termica lambdaD ≤ 0,039 W/mK: | 01.E11CAM.005.011 | spessore 120 mm | m² | Analisi | 0 | 3.13 | 72.7 | 0 | 4.13 | 95.87 | 75.83 | 11.37 | 8.72 | 95.92 | 1
PUG2026/01.E11CAM.007.001 |  | 01 | EDILIZIA | 01.E11CAM | IMPERMEABILIZZAZIONI, ISOLANTI, LASTRICATI SOLARI, COPERTINE DI CORONAMENTO CAM | 01.E11CAM.007 | Isolamento termico in estradosso di coperture piane a terrazzo, eseguito mediante pannelli rigidi di materiale isolante, rispondente ai requisiti CAM (Criteri Ambientali Minimi), su piano di posa già preparato esclusa pavimentazione, realizzato con: sughero espanso marcato CE secondo la EN 13170, densità 110 kg/mc, conducibilità termica lambdaD ≤ 0,039 W/mK: polistirene espanso estruso a celle chiuse XPS conforme alla norma UNI EN 13164, autoestinguente Euroclasse E secondo EN 13501-1, in lastre delle dimensioni di 1250 x 600 mm, con bordi sagomati o dritti, conducibilità termica lambdaD 0,035 W/mK, resistenza a compressione ≥ 500 kPa secondo EN 826 | 01.E11CAM.007.001 | spessore 80 mm | m² | Analisi | 0 | 2.88 | 29.02 | 0 | 9.01 | 90.99 | 31.9 | 4.78 | 3.67 | 40.35 | 1
PUG2026/01.E11CAM.007.003 |  | 01 | EDILIZIA | 01.E11CAM | IMPERMEABILIZZAZIONI, ISOLANTI, LASTRICATI SOLARI, COPERTINE DI CORONAMENTO CAM | 01.E11CAM.007 | Isolamento termico in estradosso di coperture piane a terrazzo, eseguito mediante pannelli rigidi di materiale isolante, rispondente ai requisiti CAM (Criteri Ambientali Minimi), su piano di posa già preparato esclusa pavimentazione, realizzato con: sughero espanso marcato CE secondo la EN 13170, densità 110 kg/mc, conducibilità termica lambdaD ≤ 0,039 W/mK: polistirene espanso estruso a celle chiuse XPS conforme alla norma UNI EN 13164, autoestinguente Euroclasse E secondo EN 13501-1, in lastre delle dimensioni di 1250 x 600 mm, con bordi sagomati o dritti, conducibilità termica lambdaD 0,035 W/mK, resistenza a compressione ≥ 500 kPa secondo EN 826 | 01.E11CAM.007.003 | sovrapprezzo per ogni cm in più di spessore fino a 100 mm | m² | Analisi | 0 | 0.05 | 3.4 | 0 | 1.34 | 98.66 | 3.45 | 0.52 | 0.4 | 4.36 | 1
PUG2026/01.E11CAM.009.001 |  | 01 | EDILIZIA | 01.E11CAM | IMPERMEABILIZZAZIONI, ISOLANTI, LASTRICATI SOLARI, COPERTINE DI CORONAMENTO CAM | 01.E11CAM.009 | Isolamento termico in estradosso di coperture piane a terrazzo, eseguito mediante pannelli rigidi di materiale isolante, rispondente ai requisiti CAM (Criteri Ambientali Minimi), su piano di posa già preparato esclusa pavimentazione, realizzato con: poliuretano espanso costituito da schiuma polyiso PIR espansa, rivestiti con un foglio gas impermeabile multistrato a base di alluminio su entrambe le facce, conducibilità termica lambdaD = 0,022 W/mK, resistenza a compressione > 150 kPa, fattore di resistenza alla diffusione del vapore acqueo μ > 89900, conforme alla norma UNI EN 13165, dimensioni 1200 x 600 mm | 01.E11CAM.009.001 | spessore 30 mm | m² | Analisi | 0 | 2.93 | 16.22 | 0 | 15.31 | 84.69 | 19.15 | 2.87 | 2.2 | 24.23 | 1
PUG2026/01.E11CAM.009.003 |  | 01 | EDILIZIA | 01.E11CAM | IMPERMEABILIZZAZIONI, ISOLANTI, LASTRICATI SOLARI, COPERTINE DI CORONAMENTO CAM | 01.E11CAM.009 | Isolamento termico in estradosso di coperture piane a terrazzo, eseguito mediante pannelli rigidi di materiale isolante, rispondente ai requisiti CAM (Criteri Ambientali Minimi), su piano di posa già preparato esclusa pavimentazione, realizzato con: poliuretano espanso costituito da schiuma polyiso PIR espansa, rivestiti con un foglio gas impermeabile multistrato a base di alluminio su entrambe le facce, conducibilità termica lambdaD = 0,022 W/mK, resistenza a compressione > 150 kPa, fattore di resistenza alla diffusione del vapore acqueo μ > 89900, conforme alla norma UNI EN 13165, dimensioni 1200 x 600 mm | 01.E11CAM.009.003 | sovrapprezzo per ogni cm in più di spessore | m² | Analisi | 0 | 0.06 | 3.26 | 0 | 1.74 | 98.26 | 3.32 | 0.5 | 0.38 | 4.2 | 1
PUG2026/01.E11CAM.011.001 |  | 01 | EDILIZIA | 01.E11CAM | IMPERMEABILIZZAZIONI, ISOLANTI, LASTRICATI SOLARI, COPERTINE DI CORONAMENTO CAM | 01.E11CAM.011 | Isolamento termico in estradosso di coperture piane a terrazzo, eseguito mediante pannelli rigidi di materiale isolante, rispondente ai requisiti CAM (Criteri Ambientali Minimi), su piano di posa già preparato esclusa pavimentazione, realizzato con: vetro cellulare inorganico in pannelli, densità minima 100 kg/mc, reazione al fuoco classe A1, rispondente ai requisiti CAM (Criteri Ambientali Minimi), resistenza a compressione 500 kPa, conducibilità termica lambdaD ≤ 0,041 W/mK, compreso di posa in opera mediante bitume ossidato a caldo e quanto occorre per dare l'opera finita | 01.E11CAM.011.001 | spessore 40 mm | m² | Analisi | 0 | 8.56 | 50.73 | 0 | 14.44 | 85.56 | 59.29 | 8.89 | 6.82 | 75 | 1
PUG2026/01.E11CAM.011.003 |  | 01 | EDILIZIA | 01.E11CAM | IMPERMEABILIZZAZIONI, ISOLANTI, LASTRICATI SOLARI, COPERTINE DI CORONAMENTO CAM | 01.E11CAM.011 | Isolamento termico in estradosso di coperture piane a terrazzo, eseguito mediante pannelli rigidi di materiale isolante, rispondente ai requisiti CAM (Criteri Ambientali Minimi), su piano di posa già preparato esclusa pavimentazione, realizzato con: vetro cellulare inorganico in pannelli, densità minima 100 kg/mc, reazione al fuoco classe A1, rispondente ai requisiti CAM (Criteri Ambientali Minimi), resistenza a compressione 500 kPa, conducibilità termica lambdaD ≤ 0,041 W/mK, compreso di posa in opera mediante bitume ossidato a caldo e quanto occorre per dare l'opera finita | 01.E11CAM.011.003 | sovrapprezzo per ogni cm in più di spessore | m² | Analisi | 0 | 0.57 | 10.08 | 0 | 5.36 | 94.64 | 10.65 | 1.6 | 1.22 | 13.47 | 1
PUG2026/01.E11CAM.013.001 |  | 01 | EDILIZIA | 01.E11CAM | IMPERMEABILIZZAZIONI, ISOLANTI, LASTRICATI SOLARI, COPERTINE DI CORONAMENTO CAM | 01.E11CAM.013 | Isolamento termico in estradosso di coperture piane a terrazzo, eseguito mediante pannelli rigidi di materiale isolante, rispondente ai requisiti CAM (Criteri Ambientali Minimi), su piano di posa già preparato esclusa pavimentazione, realizzato con: lana minerale di vetro, con uno strato di bitume ad elevata grammatura, armato con un velo di vetro e con un film di polipropilene a finire, secondo UNI EN 13162, resistenza a compressione (carico distribuito) = 50 kPa, conducibilità termica lambdaD = 0,037 W/mK, resistenza al carico puntuale minima di PL(5) = 600 | 01.E11CAM.013.001 | spessore 50 mm | m² | Analisi | 0 | 7.69 | 18.31 | 0 | 29.59 | 70.41 | 26 | 3.9 | 2.99 | 32.89 | 1
PUG2026/01.E11CAM.013.003 |  | 01 | EDILIZIA | 01.E11CAM | IMPERMEABILIZZAZIONI, ISOLANTI, LASTRICATI SOLARI, COPERTINE DI CORONAMENTO CAM | 01.E11CAM.013 | Isolamento termico in estradosso di coperture piane a terrazzo, eseguito mediante pannelli rigidi di materiale isolante, rispondente ai requisiti CAM (Criteri Ambientali Minimi), su piano di posa già preparato esclusa pavimentazione, realizzato con: lana minerale di vetro, con uno strato di bitume ad elevata grammatura, armato con un velo di vetro e con un film di polipropilene a finire, secondo UNI EN 13162, resistenza a compressione (carico distribuito) = 50 kPa, conducibilità termica lambdaD = 0,037 W/mK, resistenza al carico puntuale minima di PL(5) = 600 | 01.E11CAM.013.003 | spessore 60 mm | m² | Analisi | 0 | 7.69 | 21.22 | 0 | 26.6 | 73.4 | 28.92 | 4.34 | 3.33 | 36.58 | 1
PUG2026/01.E11CAM.013.005 |  | 01 | EDILIZIA | 01.E11CAM | IMPERMEABILIZZAZIONI, ISOLANTI, LASTRICATI SOLARI, COPERTINE DI CORONAMENTO CAM | 01.E11CAM.013 | Isolamento termico in estradosso di coperture piane a terrazzo, eseguito mediante pannelli rigidi di materiale isolante, rispondente ai requisiti CAM (Criteri Ambientali Minimi), su piano di posa già preparato esclusa pavimentazione, realizzato con: lana minerale di vetro, con uno strato di bitume ad elevata grammatura, armato con un velo di vetro e con un film di polipropilene a finire, secondo UNI EN 13162, resistenza a compressione (carico distribuito) = 50 kPa, conducibilità termica lambdaD = 0,037 W/mK, resistenza al carico puntuale minima di PL(5) = 600 | 01.E11CAM.013.005 | spessore 80 mm | m² | Analisi | 0 | 7.69 | 26.82 | 0 | 22.29 | 77.71 | 34.51 | 5.18 | 3.97 | 43.66 | 1
PUG2026/01.E11CAM.015.001 |  | 01 | EDILIZIA | 01.E11CAM | IMPERMEABILIZZAZIONI, ISOLANTI, LASTRICATI SOLARI, COPERTINE DI CORONAMENTO CAM | 01.E11CAM.015 | Isolamento termico in estradosso di coperture piane mediante posa in continuo di pannelli rigidi in lana minerale di roccia monodensità non rivestiti secondo UNI EN 13162, incombustibili Euroclasse A1, rispondenti ai requisiti CAM (Criteri Ambientali Minimi): resistenza a compressione (carico distribuito) = 50 kPa, conducibilità termica lambdaD = 0,036 ÷ 0,037 W/mK, resistenza alla compressione al carico puntuale PL(5) = 500 ÷ 600 N, resistenza a trazione TR = 7,15 ÷ 15 kPa | 01.E11CAM.015.001 | spessore 40 mm | m² | Analisi | 0 | 7.96 | 15.55 | 0 | 33.85 | 66.15 | 23.52 | 3.53 | 2.7 | 29.75 | 1
PUG2026/01.E11CAM.015.003 |  | 01 | EDILIZIA | 01.E11CAM | IMPERMEABILIZZAZIONI, ISOLANTI, LASTRICATI SOLARI, COPERTINE DI CORONAMENTO CAM | 01.E11CAM.015 | Isolamento termico in estradosso di coperture piane mediante posa in continuo di pannelli rigidi in lana minerale di roccia monodensità non rivestiti secondo UNI EN 13162, incombustibili Euroclasse A1, rispondenti ai requisiti CAM (Criteri Ambientali Minimi): resistenza a compressione (carico distribuito) = 50 kPa, conducibilità termica lambdaD = 0,036 ÷ 0,037 W/mK, resistenza alla compressione al carico puntuale PL(5) = 500 ÷ 600 N, resistenza a trazione TR = 7,15 ÷ 15 kPa | 01.E11CAM.015.003 | spessore 50 mm | m² | Analisi | 0 | 7.69 | 17.93 | 0 | 30.02 | 69.98 | 25.62 | 3.84 | 2.95 | 32.41 | 1
PUG2026/01.E11CAM.015.005 |  | 01 | EDILIZIA | 01.E11CAM | IMPERMEABILIZZAZIONI, ISOLANTI, LASTRICATI SOLARI, COPERTINE DI CORONAMENTO CAM | 01.E11CAM.015 | Isolamento termico in estradosso di coperture piane mediante posa in continuo di pannelli rigidi in lana minerale di roccia monodensità non rivestiti secondo UNI EN 13162, incombustibili Euroclasse A1, rispondenti ai requisiti CAM (Criteri Ambientali Minimi): resistenza a compressione (carico distribuito) = 50 kPa, conducibilità termica lambdaD = 0,036 ÷ 0,037 W/mK, resistenza alla compressione al carico puntuale PL(5) = 500 ÷ 600 N, resistenza a trazione TR = 7,15 ÷ 15 kPa | 01.E11CAM.015.005 | spessore 60 mm | m² | Analisi | 0 | 7.69 | 21.03 | 0 | 26.78 | 73.22 | 28.72 | 4.31 | 3.3 | 36.33 | 1
PUG2026/01.E11CAM.015.007 |  | 01 | EDILIZIA | 01.E11CAM | IMPERMEABILIZZAZIONI, ISOLANTI, LASTRICATI SOLARI, COPERTINE DI CORONAMENTO CAM | 01.E11CAM.015 | Isolamento termico in estradosso di coperture piane mediante posa in continuo di pannelli rigidi in lana minerale di roccia monodensità non rivestiti secondo UNI EN 13162, incombustibili Euroclasse A1, rispondenti ai requisiti CAM (Criteri Ambientali Minimi): resistenza a compressione (carico distribuito) = 50 kPa, conducibilità termica lambdaD = 0,036 ÷ 0,037 W/mK, resistenza alla compressione al carico puntuale PL(5) = 500 ÷ 600 N, resistenza a trazione TR = 7,15 ÷ 15 kPa | 01.E11CAM.015.007 | spessore 80 mm | m² | Analisi | 0 | 8.26 | 26.92 | 0 | 23.49 | 76.51 | 35.18 | 5.28 | 4.05 | 44.5 | 1
PUG2026/01.E11CAM.015.009 |  | 01 | EDILIZIA | 01.E11CAM | IMPERMEABILIZZAZIONI, ISOLANTI, LASTRICATI SOLARI, COPERTINE DI CORONAMENTO CAM | 01.E11CAM.015 | Isolamento termico in estradosso di coperture piane mediante posa in continuo di pannelli rigidi in lana minerale di roccia monodensità non rivestiti secondo UNI EN 13162, incombustibili Euroclasse A1, rispondenti ai requisiti CAM (Criteri Ambientali Minimi): resistenza a compressione (carico distribuito) = 50 kPa, conducibilità termica lambdaD = 0,036 ÷ 0,037 W/mK, resistenza alla compressione al carico puntuale PL(5) = 500 ÷ 600 N, resistenza a trazione TR = 7,15 ÷ 15 kPa | 01.E11CAM.015.009 | spessore 100 mm | m² | Analisi | 0 | 8.56 | 33.26 | 0 | 20.48 | 79.52 | 41.82 | 6.27 | 4.81 | 52.9 | 1
PUG2026/01.E11CAM.015.011 |  | 01 | EDILIZIA | 01.E11CAM | IMPERMEABILIZZAZIONI, ISOLANTI, LASTRICATI SOLARI, COPERTINE DI CORONAMENTO CAM | 01.E11CAM.015 | Isolamento termico in estradosso di coperture piane mediante posa in continuo di pannelli rigidi in lana minerale di roccia monodensità non rivestiti secondo UNI EN 13162, incombustibili Euroclasse A1, rispondenti ai requisiti CAM (Criteri Ambientali Minimi): resistenza a compressione (carico distribuito) = 50 kPa, conducibilità termica lambdaD = 0,036 ÷ 0,037 W/mK, resistenza alla compressione al carico puntuale PL(5) = 500 ÷ 600 N, resistenza a trazione TR = 7,15 ÷ 15 kPa | 01.E11CAM.015.011 | sovrapprezzo per ogni 20 mm in più di spessore | m² | Analisi | 0 | 0.57 | 8.09 | 0 | 6.59 | 93.41 | 8.66 | 1.3 | 1 | 10.96 | 1
PUG2026/01.E11CAM.017.001 |  | 01 | EDILIZIA | 01.E11CAM | IMPERMEABILIZZAZIONI, ISOLANTI, LASTRICATI SOLARI, COPERTINE DI CORONAMENTO CAM | 01.E11CAM.017 | Isolamento termico in estradosso di coperture piane mediante posa in continuo di pannelli rigidi in lana minerale di roccia monodensità non rivestiti secondo UNI EN 13162, incombustibili Euroclasse A1, rispondenti ai requisiti CAM (Criteri Ambientali Minimi): resistenza a compressione (carico distribuito) = 70 kPa, conducibilità termica lambdaD = 0,037 ÷ 0,040 W/mK, resistenza alla compressione al carico puntuale PL(5) = 600 ÷ 700 N, resistenza a trazione TR = 10 ÷ 20 kPa | 01.E11CAM.017.001 | spessore 40 mm | m² | Analisi | 0 | 7.69 | 17.56 | 0 | 30.45 | 69.55 | 25.25 | 3.79 | 2.9 | 31.95 | 1
PUG2026/01.E11CAM.017.003 |  | 01 | EDILIZIA | 01.E11CAM | IMPERMEABILIZZAZIONI, ISOLANTI, LASTRICATI SOLARI, COPERTINE DI CORONAMENTO CAM | 01.E11CAM.017 | Isolamento termico in estradosso di coperture piane mediante posa in continuo di pannelli rigidi in lana minerale di roccia monodensità non rivestiti secondo UNI EN 13162, incombustibili Euroclasse A1, rispondenti ai requisiti CAM (Criteri Ambientali Minimi): resistenza a compressione (carico distribuito) = 70 kPa, conducibilità termica lambdaD = 0,037 ÷ 0,040 W/mK, resistenza alla compressione al carico puntuale PL(5) = 600 ÷ 700 N, resistenza a trazione TR = 10 ÷ 20 kPa | 01.E11CAM.017.003 | spessore 50 mm | m² | Analisi | 0 | 7.69 | 21.49 | 0 | 26.36 | 73.64 | 29.18 | 4.38 | 3.36 | 36.91 | 1
PUG2026/01.E11CAM.017.005 |  | 01 | EDILIZIA | 01.E11CAM | IMPERMEABILIZZAZIONI, ISOLANTI, LASTRICATI SOLARI, COPERTINE DI CORONAMENTO CAM | 01.E11CAM.017 | Isolamento termico in estradosso di coperture piane mediante posa in continuo di pannelli rigidi in lana minerale di roccia monodensità non rivestiti secondo UNI EN 13162, incombustibili Euroclasse A1, rispondenti ai requisiti CAM (Criteri Ambientali Minimi): resistenza a compressione (carico distribuito) = 70 kPa, conducibilità termica lambdaD = 0,037 ÷ 0,040 W/mK, resistenza alla compressione al carico puntuale PL(5) = 600 ÷ 700 N, resistenza a trazione TR = 10 ÷ 20 kPa | 01.E11CAM.017.005 | spessore 60 mm | m² | Analisi | 0 | 7.69 | 25.24 | 0 | 23.36 | 76.64 | 32.93 | 4.94 | 3.79 | 41.66 | 1
PUG2026/01.E11CAM.017.007 |  | 01 | EDILIZIA | 01.E11CAM | IMPERMEABILIZZAZIONI, ISOLANTI, LASTRICATI SOLARI, COPERTINE DI CORONAMENTO CAM | 01.E11CAM.017 | Isolamento termico in estradosso di coperture piane mediante posa in continuo di pannelli rigidi in lana minerale di roccia monodensità non rivestiti secondo UNI EN 13162, incombustibili Euroclasse A1, rispondenti ai requisiti CAM (Criteri Ambientali Minimi): resistenza a compressione (carico distribuito) = 70 kPa, conducibilità termica lambdaD = 0,037 ÷ 0,040 W/mK, resistenza alla compressione al carico puntuale PL(5) = 600 ÷ 700 N, resistenza a trazione TR = 10 ÷ 20 kPa | 01.E11CAM.017.007 | spessore 80 mm | m² | Analisi | 0 | 7.69 | 32.63 | 0 | 19.07 | 80.93 | 40.32 | 6.05 | 4.64 | 51.01 | 1
PUG2026/01.E11CAM.017.009 |  | 01 | EDILIZIA | 01.E11CAM | IMPERMEABILIZZAZIONI, ISOLANTI, LASTRICATI SOLARI, COPERTINE DI CORONAMENTO CAM | 01.E11CAM.017 | Isolamento termico in estradosso di coperture piane mediante posa in continuo di pannelli rigidi in lana minerale di roccia monodensità non rivestiti secondo UNI EN 13162, incombustibili Euroclasse A1, rispondenti ai requisiti CAM (Criteri Ambientali Minimi): resistenza a compressione (carico distribuito) = 70 kPa, conducibilità termica lambdaD = 0,037 ÷ 0,040 W/mK, resistenza alla compressione al carico puntuale PL(5) = 600 ÷ 700 N, resistenza a trazione TR = 10 ÷ 20 kPa | 01.E11CAM.017.009 | spessore 100 mm | m² | Analisi | 0 | 7.69 | 40.23 | 0 | 16.05 | 83.95 | 47.92 | 7.19 | 5.51 | 60.62 | 1
PUG2026/01.E11CAM.017.011 |  | 01 | EDILIZIA | 01.E11CAM | IMPERMEABILIZZAZIONI, ISOLANTI, LASTRICATI SOLARI, COPERTINE DI CORONAMENTO CAM | 01.E11CAM.017 | Isolamento termico in estradosso di coperture piane mediante posa in continuo di pannelli rigidi in lana minerale di roccia monodensità non rivestiti secondo UNI EN 13162, incombustibili Euroclasse A1, rispondenti ai requisiti CAM (Criteri Ambientali Minimi): resistenza a compressione (carico distribuito) = 70 kPa, conducibilità termica lambdaD = 0,037 ÷ 0,040 W/mK, resistenza alla compressione al carico puntuale PL(5) = 600 ÷ 700 N, resistenza a trazione TR = 10 ÷ 20 kPa | 01.E11CAM.017.011 | sovrapprezzo per ogni 20 mm in più di spessore | m² | Analisi | 0 | 0.57 | 9.51 | 0 | 5.67 | 94.33 | 10.08 | 1.51 | 1.16 | 12.75 | 1
PUG2026/01.E11CAM.019.001 |  | 01 | EDILIZIA | 01.E11CAM | IMPERMEABILIZZAZIONI, ISOLANTI, LASTRICATI SOLARI, COPERTINE DI CORONAMENTO CAM | 01.E11CAM.019 | Isolamento termico in estradosso di coperture piane eseguito con pannelli accoppiati a caldo a una membrana impermeabilizzante in bitume distillato polimero da 4 kg/mq armata con tessuto non tessuto di poliestere stabilizzato con fili di vetro, isolante rispondente ai requisiti CAM (Criteri Minimi Ambientali), secondo EN 13163/4/5, su piano già preparato: isolante in EPS bianco, resistenza a compressione ≥ 100 kPa, conducibilità termica lambdaD = 0,035 ÷ 0,036 W/mK | 01.E11CAM.019.001 | spessore isolante 40 mm + membrana | m² | Analisi | 0 | 7.69 | 23.29 | 0 | 24.83 | 75.17 | 30.98 | 4.65 | 3.56 | 39.19 | 1
PUG2026/01.E11CAM.019.003 |  | 01 | EDILIZIA | 01.E11CAM | IMPERMEABILIZZAZIONI, ISOLANTI, LASTRICATI SOLARI, COPERTINE DI CORONAMENTO CAM | 01.E11CAM.019 | Isolamento termico in estradosso di coperture piane eseguito con pannelli accoppiati a caldo a una membrana impermeabilizzante in bitume distillato polimero da 4 kg/mq armata con tessuto non tessuto di poliestere stabilizzato con fili di vetro, isolante rispondente ai requisiti CAM (Criteri Minimi Ambientali), secondo EN 13163/4/5, su piano già preparato: isolante in EPS bianco, resistenza a compressione ≥ 100 kPa, conducibilità termica lambdaD = 0,035 ÷ 0,036 W/mK | 01.E11CAM.019.003 | spessore isolante 50 mm + membrana | m² | Analisi | 0 | 7.69 | 26.08 | 0 | 22.77 | 77.23 | 33.77 | 5.07 | 3.88 | 42.72 | 1
PUG2026/01.E11CAM.019.005 |  | 01 | EDILIZIA | 01.E11CAM | IMPERMEABILIZZAZIONI, ISOLANTI, LASTRICATI SOLARI, COPERTINE DI CORONAMENTO CAM | 01.E11CAM.019 | Isolamento termico in estradosso di coperture piane eseguito con pannelli accoppiati a caldo a una membrana impermeabilizzante in bitume distillato polimero da 4 kg/mq armata con tessuto non tessuto di poliestere stabilizzato con fili di vetro, isolante rispondente ai requisiti CAM (Criteri Minimi Ambientali), secondo EN 13163/4/5, su piano già preparato: isolante in EPS bianco, resistenza a compressione ≥ 100 kPa, conducibilità termica lambdaD = 0,035 ÷ 0,036 W/mK | 01.E11CAM.019.005 | spessore isolante 60 mm + membrana | m² | Analisi | 0 | 7.69 | 29.06 | 0 | 20.93 | 79.07 | 36.76 | 5.51 | 4.23 | 46.5 | 1
PUG2026/01.E11CAM.019.007 |  | 01 | EDILIZIA | 01.E11CAM | IMPERMEABILIZZAZIONI, ISOLANTI, LASTRICATI SOLARI, COPERTINE DI CORONAMENTO CAM | 01.E11CAM.019 | Isolamento termico in estradosso di coperture piane eseguito con pannelli accoppiati a caldo a una membrana impermeabilizzante in bitume distillato polimero da 4 kg/mq armata con tessuto non tessuto di poliestere stabilizzato con fili di vetro, isolante rispondente ai requisiti CAM (Criteri Minimi Ambientali), secondo EN 13163/4/5, su piano già preparato: isolante in EPS bianco, resistenza a compressione ≥ 100 kPa, conducibilità termica lambdaD = 0,035 ÷ 0,036 W/mK | 01.E11CAM.019.007 | spessore isolante 80 mm + membrana | m² | Analisi | 0 | 7.69 | 35.42 | 0 | 17.84 | 82.16 | 43.11 | 6.47 | 4.96 | 54.53 | 1
PUG2026/01.E11CAM.019.009 |  | 01 | EDILIZIA | 01.E11CAM | IMPERMEABILIZZAZIONI, ISOLANTI, LASTRICATI SOLARI, COPERTINE DI CORONAMENTO CAM | 01.E11CAM.019 | Isolamento termico in estradosso di coperture piane eseguito con pannelli accoppiati a caldo a una membrana impermeabilizzante in bitume distillato polimero da 4 kg/mq armata con tessuto non tessuto di poliestere stabilizzato con fili di vetro, isolante rispondente ai requisiti CAM (Criteri Minimi Ambientali), secondo EN 13163/4/5, su piano già preparato: isolante in EPS bianco, resistenza a compressione ≥ 100 kPa, conducibilità termica lambdaD = 0,035 ÷ 0,036 W/mK | 01.E11CAM.019.009 | spessore isolante 100 mm + membrana | m² | Analisi | 0 | 7.69 | 41.52 | 0 | 15.63 | 84.37 | 49.21 | 7.38 | 5.66 | 62.25 | 1
PUG2026/01.E11CAM.019.011 |  | 01 | EDILIZIA | 01.E11CAM | IMPERMEABILIZZAZIONI, ISOLANTI, LASTRICATI SOLARI, COPERTINE DI CORONAMENTO CAM | 01.E11CAM.019 | Isolamento termico in estradosso di coperture piane eseguito con pannelli accoppiati a caldo a una membrana impermeabilizzante in bitume distillato polimero da 4 kg/mq armata con tessuto non tessuto di poliestere stabilizzato con fili di vetro, isolante rispondente ai requisiti CAM (Criteri Minimi Ambientali), secondo EN 13163/4/5, su piano già preparato: isolante in EPS bianco, resistenza a compressione ≥ 100 kPa, conducibilità termica lambdaD = 0,035 ÷ 0,036 W/mK | 01.E11CAM.019.011 | spessore isolante 120 mm + membrana | m² | Analisi | 0 | 7.69 | 47.4 | 0 | 13.96 | 86.04 | 55.09 | 8.26 | 6.34 | 69.69 | 1
PUG2026/01.E11CAM.019.013 |  | 01 | EDILIZIA | 01.E11CAM | IMPERMEABILIZZAZIONI, ISOLANTI, LASTRICATI SOLARI, COPERTINE DI CORONAMENTO CAM | 01.E11CAM.019 | Isolamento termico in estradosso di coperture piane eseguito con pannelli accoppiati a caldo a una membrana impermeabilizzante in bitume distillato polimero da 4 kg/mq armata con tessuto non tessuto di poliestere stabilizzato con fili di vetro, isolante rispondente ai requisiti CAM (Criteri Minimi Ambientali), secondo EN 13163/4/5, su piano già preparato: isolante in EPS bianco, resistenza a compressione ≥ 100 kPa, conducibilità termica lambdaD = 0,035 ÷ 0,036 W/mK | 01.E11CAM.019.013 | spessore isolante 140 mm + membrana | m² | Analisi | 0 | 7.69 | 56.44 | 0 | 11.99 | 88.01 | 64.13 | 9.62 | 7.37 | 81.12 | 1
PUG2026/01.E11CAM.019.015 |  | 01 | EDILIZIA | 01.E11CAM | IMPERMEABILIZZAZIONI, ISOLANTI, LASTRICATI SOLARI, COPERTINE DI CORONAMENTO CAM | 01.E11CAM.019 | Isolamento termico in estradosso di coperture piane eseguito con pannelli accoppiati a caldo a una membrana impermeabilizzante in bitume distillato polimero da 4 kg/mq armata con tessuto non tessuto di poliestere stabilizzato con fili di vetro, isolante rispondente ai requisiti CAM (Criteri Minimi Ambientali), secondo EN 13163/4/5, su piano già preparato: isolante in EPS bianco, resistenza a compressione ≥ 100 kPa, conducibilità termica lambdaD = 0,035 ÷ 0,036 W/mK | 01.E11CAM.019.015 | spessore isolante 160 mm + membrana | m² | Analisi | 0 | 7.69 | 40.57 | 0 | 15.94 | 84.06 | 48.26 | 7.24 | 5.55 | 61.05 | 1
PUG2026/01.E11CAM.021.001 |  | 01 | EDILIZIA | 01.E11CAM | IMPERMEABILIZZAZIONI, ISOLANTI, LASTRICATI SOLARI, COPERTINE DI CORONAMENTO CAM | 01.E11CAM.021 | Isolamento termico in estradosso di coperture piane eseguito con pannelli accoppiati a caldo a una membrana impermeabilizzante in bitume distillato polimero da 4 kg/mq armata con tessuto non tessuto di poliestere stabilizzato con fili di vetro, isolante rispondente ai requisiti CAM (Criteri Minimi Ambientali), secondo EN 13163/4/5, su piano già preparato: isolante in EPS bianco, resistenza a compressione ≥ 150 kPa, conducibilità termica lambdaD = 0,034 ÷ 0,035 W/mK | 01.E11CAM.021.001 | spessore isolante 40 mm + membrana | m² | Analisi | 0 | 7.69 | 21.9 | 0 | 25.99 | 74.01 | 29.59 | 4.44 | 3.4 | 37.44 | 1
PUG2026/01.E11CAM.021.003 |  | 01 | EDILIZIA | 01.E11CAM | IMPERMEABILIZZAZIONI, ISOLANTI, LASTRICATI SOLARI, COPERTINE DI CORONAMENTO CAM | 01.E11CAM.021 | Isolamento termico in estradosso di coperture piane eseguito con pannelli accoppiati a caldo a una membrana impermeabilizzante in bitume distillato polimero da 4 kg/mq armata con tessuto non tessuto di poliestere stabilizzato con fili di vetro, isolante rispondente ai requisiti CAM (Criteri Minimi Ambientali), secondo EN 13163/4/5, su piano già preparato: isolante in EPS bianco, resistenza a compressione ≥ 150 kPa, conducibilità termica lambdaD = 0,034 ÷ 0,035 W/mK | 01.E11CAM.021.003 | spessore isolante 50 mm + membrana | m² | Analisi | 0 | 7.69 | 23.59 | 0 | 24.58 | 75.42 | 31.28 | 4.69 | 3.6 | 39.58 | 1
PUG2026/01.E11CAM.021.005 |  | 01 | EDILIZIA | 01.E11CAM | IMPERMEABILIZZAZIONI, ISOLANTI, LASTRICATI SOLARI, COPERTINE DI CORONAMENTO CAM | 01.E11CAM.021 | Isolamento termico in estradosso di coperture piane eseguito con pannelli accoppiati a caldo a una membrana impermeabilizzante in bitume distillato polimero da 4 kg/mq armata con tessuto non tessuto di poliestere stabilizzato con fili di vetro, isolante rispondente ai requisiti CAM (Criteri Minimi Ambientali), secondo EN 13163/4/5, su piano già preparato: isolante in EPS bianco, resistenza a compressione ≥ 150 kPa, conducibilità termica lambdaD = 0,034 ÷ 0,035 W/mK | 01.E11CAM.021.005 | spessore isolante 60 mm + membrana | m² | Analisi | 0 | 7.69 | 25.98 | 0 | 22.84 | 77.16 | 33.67 | 5.05 | 3.87 | 42.59 | 1
PUG2026/01.E11CAM.021.007 |  | 01 | EDILIZIA | 01.E11CAM | IMPERMEABILIZZAZIONI, ISOLANTI, LASTRICATI SOLARI, COPERTINE DI CORONAMENTO CAM | 01.E11CAM.021 | Isolamento termico in estradosso di coperture piane eseguito con pannelli accoppiati a caldo a una membrana impermeabilizzante in bitume distillato polimero da 4 kg/mq armata con tessuto non tessuto di poliestere stabilizzato con fili di vetro, isolante rispondente ai requisiti CAM (Criteri Minimi Ambientali), secondo EN 13163/4/5, su piano già preparato: isolante in EPS bianco, resistenza a compressione ≥ 150 kPa, conducibilità termica lambdaD = 0,034 ÷ 0,035 W/mK | 01.E11CAM.021.007 | spessore isolante 80 mm + membrana | m² | Analisi | 0 | 7.69 | 29.91 | 0 | 20.45 | 79.55 | 37.61 | 5.64 | 4.32 | 47.57 | 1
PUG2026/01.E11CAM.021.009 |  | 01 | EDILIZIA | 01.E11CAM | IMPERMEABILIZZAZIONI, ISOLANTI, LASTRICATI SOLARI, COPERTINE DI CORONAMENTO CAM | 01.E11CAM.021 | Isolamento termico in estradosso di coperture piane eseguito con pannelli accoppiati a caldo a una membrana impermeabilizzante in bitume distillato polimero da 4 kg/mq armata con tessuto non tessuto di poliestere stabilizzato con fili di vetro, isolante rispondente ai requisiti CAM (Criteri Minimi Ambientali), secondo EN 13163/4/5, su piano già preparato: isolante in EPS bianco, resistenza a compressione ≥ 150 kPa, conducibilità termica lambdaD = 0,034 ÷ 0,035 W/mK | 01.E11CAM.021.009 | spessore isolante 100 mm + membrana | m² | Analisi | 0 | 7.69 | 33.76 | 0 | 18.56 | 81.44 | 41.45 | 6.22 | 4.77 | 52.43 | 1
PUG2026/01.E11CAM.021.011 |  | 01 | EDILIZIA | 01.E11CAM | IMPERMEABILIZZAZIONI, ISOLANTI, LASTRICATI SOLARI, COPERTINE DI CORONAMENTO CAM | 01.E11CAM.021 | Isolamento termico in estradosso di coperture piane eseguito con pannelli accoppiati a caldo a una membrana impermeabilizzante in bitume distillato polimero da 4 kg/mq armata con tessuto non tessuto di poliestere stabilizzato con fili di vetro, isolante rispondente ai requisiti CAM (Criteri Minimi Ambientali), secondo EN 13163/4/5, su piano già preparato: isolante in EPS bianco, resistenza a compressione ≥ 150 kPa, conducibilità termica lambdaD = 0,034 ÷ 0,035 W/mK | 01.E11CAM.021.011 | spessore isolante 120 mm + membrana | m² | Analisi | 0 | 7.69 | 37.86 | 0 | 16.88 | 83.12 | 45.55 | 6.83 | 5.24 | 57.63 | 1
PUG2026/01.E11CAM.021.013 |  | 01 | EDILIZIA | 01.E11CAM | IMPERMEABILIZZAZIONI, ISOLANTI, LASTRICATI SOLARI, COPERTINE DI CORONAMENTO CAM | 01.E11CAM.021 | Isolamento termico in estradosso di coperture piane eseguito con pannelli accoppiati a caldo a una membrana impermeabilizzante in bitume distillato polimero da 4 kg/mq armata con tessuto non tessuto di poliestere stabilizzato con fili di vetro, isolante rispondente ai requisiti CAM (Criteri Minimi Ambientali), secondo EN 13163/4/5, su piano già preparato: isolante in EPS bianco, resistenza a compressione ≥ 150 kPa, conducibilità termica lambdaD = 0,034 ÷ 0,035 W/mK | 01.E11CAM.021.013 | spessore isolante 140 mm + membrana | m² | Analisi | 0 | 7.69 | 41.82 | 0 | 15.53 | 84.47 | 49.51 | 7.43 | 5.69 | 62.63 | 1
PUG2026/01.E11CAM.021.015 |  | 01 | EDILIZIA | 01.E11CAM | IMPERMEABILIZZAZIONI, ISOLANTI, LASTRICATI SOLARI, COPERTINE DI CORONAMENTO CAM | 01.E11CAM.021 | Isolamento termico in estradosso di coperture piane eseguito con pannelli accoppiati a caldo a una membrana impermeabilizzante in bitume distillato polimero da 4 kg/mq armata con tessuto non tessuto di poliestere stabilizzato con fili di vetro, isolante rispondente ai requisiti CAM (Criteri Minimi Ambientali), secondo EN 13163/4/5, su piano già preparato: isolante in EPS bianco, resistenza a compressione ≥ 150 kPa, conducibilità termica lambdaD = 0,034 ÷ 0,035 W/mK | 01.E11CAM.021.015 | spessore isolante 160 mm + membrana | m² | Analisi | 0 | 7.69 | 45.5 | 0 | 14.46 | 85.54 | 53.19 | 7.98 | 6.12 | 67.28 | 1
PUG2026/01.E11CAM.023.001 |  | 01 | EDILIZIA | 01.E11CAM | IMPERMEABILIZZAZIONI, ISOLANTI, LASTRICATI SOLARI, COPERTINE DI CORONAMENTO CAM | 01.E11CAM.023 | Isolamento termico in estradosso di coperture piane eseguito con pannelli accoppiati a caldo a una membrana impermeabilizzante in bitume distillato polimero da 4 kg/mq armata con tessuto non tessuto di poliestere stabilizzato con fili di vetro, isolante rispondente ai requisiti CAM (Criteri Minimi Ambientali), secondo EN 13163/4/5, su piano già preparato: isolante in EPS additivato con grafite, resistenza a compressione >= 100 kPa, conducibilità termica lambdaD = 0,031 W/mK | 01.E11CAM.023.001 | spessore isolante 40 mm + membrana | m² | Analisi | 0 | 7.69 | 20.29 | 0 | 27.49 | 72.51 | 27.98 | 4.2 | 3.22 | 35.39 | 1
PUG2026/01.E11CAM.023.003 |  | 01 | EDILIZIA | 01.E11CAM | IMPERMEABILIZZAZIONI, ISOLANTI, LASTRICATI SOLARI, COPERTINE DI CORONAMENTO CAM | 01.E11CAM.023 | Isolamento termico in estradosso di coperture piane eseguito con pannelli accoppiati a caldo a una membrana impermeabilizzante in bitume distillato polimero da 4 kg/mq armata con tessuto non tessuto di poliestere stabilizzato con fili di vetro, isolante rispondente ai requisiti CAM (Criteri Minimi Ambientali), secondo EN 13163/4/5, su piano già preparato: isolante in EPS additivato con grafite, resistenza a compressione >= 100 kPa, conducibilità termica lambdaD = 0,031 W/mK | 01.E11CAM.023.003 | spessore isolante 50 mm + membrana | m² | Analisi | 0 | 7.69 | 21.46 | 0 | 26.38 | 73.62 | 29.15 | 4.37 | 3.35 | 36.88 | 1
PUG2026/01.E11CAM.023.005 |  | 01 | EDILIZIA | 01.E11CAM | IMPERMEABILIZZAZIONI, ISOLANTI, LASTRICATI SOLARI, COPERTINE DI CORONAMENTO CAM | 01.E11CAM.023 | Isolamento termico in estradosso di coperture piane eseguito con pannelli accoppiati a caldo a una membrana impermeabilizzante in bitume distillato polimero da 4 kg/mq armata con tessuto non tessuto di poliestere stabilizzato con fili di vetro, isolante rispondente ai requisiti CAM (Criteri Minimi Ambientali), secondo EN 13163/4/5, su piano già preparato: isolante in EPS additivato con grafite, resistenza a compressione >= 100 kPa, conducibilità termica lambdaD = 0,031 W/mK | 01.E11CAM.023.005 | spessore isolante 60 mm + membrana | m² | Analisi | 0 | 7.69 | 23.35 | 0 | 24.78 | 75.22 | 31.04 | 4.66 | 3.57 | 39.27 | 1
PUG2026/01.E11CAM.023.007 |  | 01 | EDILIZIA | 01.E11CAM | IMPERMEABILIZZAZIONI, ISOLANTI, LASTRICATI SOLARI, COPERTINE DI CORONAMENTO CAM | 01.E11CAM.023 | Isolamento termico in estradosso di coperture piane eseguito con pannelli accoppiati a caldo a una membrana impermeabilizzante in bitume distillato polimero da 4 kg/mq armata con tessuto non tessuto di poliestere stabilizzato con fili di vetro, isolante rispondente ai requisiti CAM (Criteri Minimi Ambientali), secondo EN 13163/4/5, su piano già preparato: isolante in EPS additivato con grafite, resistenza a compressione >= 100 kPa, conducibilità termica lambdaD = 0,031 W/mK | 01.E11CAM.023.007 | spessore isolante 80 mm + membrana | m² | Analisi | 0 | 7.69 | 26.22 | 0 | 22.68 | 77.32 | 33.91 | 5.09 | 3.9 | 42.9 | 1
PUG2026/01.E11CAM.023.009 |  | 01 | EDILIZIA | 01.E11CAM | IMPERMEABILIZZAZIONI, ISOLANTI, LASTRICATI SOLARI, COPERTINE DI CORONAMENTO CAM | 01.E11CAM.023 | Isolamento termico in estradosso di coperture piane eseguito con pannelli accoppiati a caldo a una membrana impermeabilizzante in bitume distillato polimero da 4 kg/mq armata con tessuto non tessuto di poliestere stabilizzato con fili di vetro, isolante rispondente ai requisiti CAM (Criteri Minimi Ambientali), secondo EN 13163/4/5, su piano già preparato: isolante in EPS additivato con grafite, resistenza a compressione >= 100 kPa, conducibilità termica lambdaD = 0,031 W/mK | 01.E11CAM.023.009 | spessore isolante 100 mm + membrana | m² | Analisi | 0 | 7.69 | 29.04 | 0 | 20.94 | 79.06 | 36.73 | 5.51 | 4.22 | 46.47 | 1
PUG2026/01.E11CAM.023.011 |  | 01 | EDILIZIA | 01.E11CAM | IMPERMEABILIZZAZIONI, ISOLANTI, LASTRICATI SOLARI, COPERTINE DI CORONAMENTO CAM | 01.E11CAM.023 | Isolamento termico in estradosso di coperture piane eseguito con pannelli accoppiati a caldo a una membrana impermeabilizzante in bitume distillato polimero da 4 kg/mq armata con tessuto non tessuto di poliestere stabilizzato con fili di vetro, isolante rispondente ai requisiti CAM (Criteri Minimi Ambientali), secondo EN 13163/4/5, su piano già preparato: isolante in EPS additivato con grafite, resistenza a compressione >= 100 kPa, conducibilità termica lambdaD = 0,031 W/mK | 01.E11CAM.023.011 | spessore isolante 120 mm + membrana | m² | Analisi | 0 | 7.69 | 32.12 | 0 | 19.32 | 80.68 | 39.81 | 5.97 | 4.58 | 50.36 | 1
PUG2026/01.E11CAM.023.013 |  | 01 | EDILIZIA | 01.E11CAM | IMPERMEABILIZZAZIONI, ISOLANTI, LASTRICATI SOLARI, COPERTINE DI CORONAMENTO CAM | 01.E11CAM.023 | Isolamento termico in estradosso di coperture piane eseguito con pannelli accoppiati a caldo a una membrana impermeabilizzante in bitume distillato polimero da 4 kg/mq armata con tessuto non tessuto di poliestere stabilizzato con fili di vetro, isolante rispondente ai requisiti CAM (Criteri Minimi Ambientali), secondo EN 13163/4/5, su piano già preparato: isolante in EPS additivato con grafite, resistenza a compressione >= 100 kPa, conducibilità termica lambdaD = 0,031 W/mK | 01.E11CAM.023.013 | spessore isolante 140 mm + membrana | m² | Analisi | 0 | 7.69 | 35.03 | 0 | 18 | 82 | 42.72 | 6.41 | 4.91 | 54.04 | 1
PUG2026/01.E11CAM.023.015 |  | 01 | EDILIZIA | 01.E11CAM | IMPERMEABILIZZAZIONI, ISOLANTI, LASTRICATI SOLARI, COPERTINE DI CORONAMENTO CAM | 01.E11CAM.023 | Isolamento termico in estradosso di coperture piane eseguito con pannelli accoppiati a caldo a una membrana impermeabilizzante in bitume distillato polimero da 4 kg/mq armata con tessuto non tessuto di poliestere stabilizzato con fili di vetro, isolante rispondente ai requisiti CAM (Criteri Minimi Ambientali), secondo EN 13163/4/5, su piano già preparato: isolante in EPS additivato con grafite, resistenza a compressione >= 100 kPa, conducibilità termica lambdaD = 0,031 W/mK | 01.E11CAM.023.015 | spessore isolante 160 mm + membrana | m² | Analisi | 0 | 7.69 | 37.65 | 0 | 16.96 | 83.04 | 45.34 | 6.8 | 5.21 | 57.36 | 1
PUG2026/01.E11CAM.025.001 |  | 01 | EDILIZIA | 01.E11CAM | IMPERMEABILIZZAZIONI, ISOLANTI, LASTRICATI SOLARI, COPERTINE DI CORONAMENTO CAM | 01.E11CAM.025 | Isolamento termico in intradosso di coperture piane, con pannelli di materiale isolante, fissati tra listelli di legno, rifiniti con lastre di cartongesso dello spessore di 12,5 mm accoppiate con foglio di alluminio spessore 15 µ, rispondente ai CAM (Criteri Ambientali Minimi), compresa la stuccatura dei giunti, realizzato con: poliuretano espanso costituito da schiuma polyiso PIR espansa, rivestiti con un foglio gas impermeabile multistrato a base di alluminio su entrambe le facce, conducibilità termica lambdaD = 0,022 W/mK, resistenza a compressione > 150 kPa, fattore di resistenza alla diffusione del vapore acqueo µ > 89900, conforme alla norma UNI EN 13165, dimensioni 1200 x 600 mm | 01.E11CAM.025.001 | spessore 30 mm | m² | Analisi | 0 | 9.34 | 33.21 | 0 | 21.95 | 78.05 | 42.55 | 6.38 | 4.89 | 53.83 | 1
PUG2026/01.E11CAM.025.003 |  | 01 | EDILIZIA | 01.E11CAM | IMPERMEABILIZZAZIONI, ISOLANTI, LASTRICATI SOLARI, COPERTINE DI CORONAMENTO CAM | 01.E11CAM.025 | Isolamento termico in intradosso di coperture piane, con pannelli di materiale isolante, fissati tra listelli di legno, rifiniti con lastre di cartongesso dello spessore di 12,5 mm accoppiate con foglio di alluminio spessore 15 µ, rispondente ai CAM (Criteri Ambientali Minimi), compresa la stuccatura dei giunti, realizzato con: poliuretano espanso costituito da schiuma polyiso PIR espansa, rivestiti con un foglio gas impermeabile multistrato a base di alluminio su entrambe le facce, conducibilità termica lambdaD = 0,022 W/mK, resistenza a compressione > 150 kPa, fattore di resistenza alla diffusione del vapore acqueo µ > 89900, conforme alla norma UNI EN 13165, dimensioni 1200 x 600 mm | 01.E11CAM.025.003 | sovrapprezzo per ogni cm in più di spessore | m² | Analisi | 0 | 0.06 | 4.03 | 0 | 1.41 | 98.59 | 4.08 | 0.61 | 0.47 | 5.17 | 1
PUG2026/01.E11CAM.027.001 |  | 01 | EDILIZIA | 01.E11CAM | IMPERMEABILIZZAZIONI, ISOLANTI, LASTRICATI SOLARI, COPERTINE DI CORONAMENTO CAM | 01.E11CAM.027 | Isolamento termico in intradosso di coperture piane, con pannelli di materiale isolante, fissati tra listelli di legno, rifiniti con lastre di cartongesso dello spessore di 12,5 mm accoppiate con foglio di alluminio spessore 15 µ, rispondente ai CAM (Criteri Ambientali Minimi), compresa la stuccatura dei giunti, realizzato con: polistirene espanso estruso a celle chiuse XPS conforme alla norma UNI EN 13164, autoestinguente Euroclasse E secondo EN 13501-1, in lastre delle dimensioni di 1250 x 600 mm, con bordi sagomati o dritti, conducibilità termica lambdaD 0,035 W/mK, resistenza a compressione ≥ 500 kPa secondo EN 826 | 01.E11CAM.027.001 | spessore 80 mm | m² | Analisi | 0 | 8.97 | 46.02 | 0 | 16.32 | 83.68 | 54.99 | 8.25 | 6.32 | 69.56 | 1
PUG2026/01.E11CAM.027.003 |  | 01 | EDILIZIA | 01.E11CAM | IMPERMEABILIZZAZIONI, ISOLANTI, LASTRICATI SOLARI, COPERTINE DI CORONAMENTO CAM | 01.E11CAM.027 | Isolamento termico in intradosso di coperture piane, con pannelli di materiale isolante, fissati tra listelli di legno, rifiniti con lastre di cartongesso dello spessore di 12,5 mm accoppiate con foglio di alluminio spessore 15 µ, rispondente ai CAM (Criteri Ambientali Minimi), compresa la stuccatura dei giunti, realizzato con: polistirene espanso estruso a celle chiuse XPS conforme alla norma UNI EN 13164, autoestinguente Euroclasse E secondo EN 13501-1, in lastre delle dimensioni di 1250 x 600 mm, con bordi sagomati o dritti, conducibilità termica lambdaD 0,035 W/mK, resistenza a compressione ≥ 500 kPa secondo EN 826 | 01.E11CAM.027.003 | sovrapprezzo per ogni cm in più fino a 100 mm | m² | Analisi | 0 | 0.57 | 2.94 | 0 | 16.24 | 83.76 | 3.52 | 0.53 | 0.4 | 4.45 | 1
PUG2026/01.E11CAM.029.001 |  | 01 | EDILIZIA | 01.E11CAM | IMPERMEABILIZZAZIONI, ISOLANTI, LASTRICATI SOLARI, COPERTINE DI CORONAMENTO CAM | 01.E11CAM.029 | Isolamento termico in intradosso di coperture piane, mediante lastre rigide di cartongesso dello spessore di 12,5 mm preassemblate con materiale isolante, rispondente ai CAM (Criteri Ambientali Minimi), compresa stuccatura dei giunti, con: lana di roccia (densità 90 kg/mc), conducibilità termica lambdaD 0,035 W/mK | 01.E11CAM.029.001 | spessore 43 mm (12,5 mm + 30 mm isolante) | m² | Analisi | 0 | 4 | 32.04 | 0 | 11.09 | 88.91 | 36.03 | 5.41 | 4.14 | 45.58 | 1
PUG2026/01.E11CAM.029.003 |  | 01 | EDILIZIA | 01.E11CAM | IMPERMEABILIZZAZIONI, ISOLANTI, LASTRICATI SOLARI, COPERTINE DI CORONAMENTO CAM | 01.E11CAM.029 | Isolamento termico in intradosso di coperture piane, mediante lastre rigide di cartongesso dello spessore di 12,5 mm preassemblate con materiale isolante, rispondente ai CAM (Criteri Ambientali Minimi), compresa stuccatura dei giunti, con: lana di roccia (densità 90 kg/mc), conducibilità termica lambdaD 0,035 W/mK | 01.E11CAM.029.003 | spessore 53 mm (12,5 mm + 40 mm isolante) | m² | Analisi | 0 | 3.69 | 35.95 | 0 | 9.32 | 90.68 | 39.65 | 5.95 | 4.56 | 50.16 | 1
PUG2026/01.E11CAM.031.001 |  | 01 | EDILIZIA | 01.E11CAM | IMPERMEABILIZZAZIONI, ISOLANTI, LASTRICATI SOLARI, COPERTINE DI CORONAMENTO CAM | 01.E11CAM.031 | Isolamento termico in intradosso di coperture piane, mediante lastre rigide di cartongesso dello spessore di 12,5 mm preassemblate con materiale isolante, rispondente ai CAM (Criteri Ambientali Minimi), compresa stuccatura dei giunti, con: lana minerale in fibra di vetro (densità 105 kg/mc), conducibilità termica lambdaD 0,031 W/mK | 01.E11CAM.031.001 | spessore 33 mm (12,5 mm + 20 mm isolante) | m² | Analisi | 0 | 4 | 25 | 0 | 13.78 | 86.22 | 29 | 4.35 | 3.33 | 36.68 | 1
PUG2026/01.E11CAM.031.003 |  | 01 | EDILIZIA | 01.E11CAM | IMPERMEABILIZZAZIONI, ISOLANTI, LASTRICATI SOLARI, COPERTINE DI CORONAMENTO CAM | 01.E11CAM.031 | Isolamento termico in intradosso di coperture piane, mediante lastre rigide di cartongesso dello spessore di 12,5 mm preassemblate con materiale isolante, rispondente ai CAM (Criteri Ambientali Minimi), compresa stuccatura dei giunti, con: lana minerale in fibra di vetro (densità 105 kg/mc), conducibilità termica lambdaD 0,031 W/mK | 01.E11CAM.031.003 | spessore 43 mm (12,5 mm + 30 mm isolante) | m² | Analisi | 0 | 4 | 27.56 | 0 | 12.66 | 87.34 | 31.56 | 4.73 | 3.63 | 39.92 | 1
PUG2026/01.E11CAM.033.001 |  | 01 | EDILIZIA | 01.E11CAM | IMPERMEABILIZZAZIONI, ISOLANTI, LASTRICATI SOLARI, COPERTINE DI CORONAMENTO CAM | 01.E11CAM.033 | Isolamento termico in intradosso di coperture piane, mediante lastre rigide di cartongesso dello spessore di 12,5 mm preassemblate con materiale isolante, rispondente ai CAM (Criteri Ambientali Minimi), compresa stuccatura dei giunti, con: polistirene espanso sinterizzato EPS (densità 15 kg/mc), conducibilità termica lambdaD 0,039 W/mK | 01.E11CAM.033.001 | spessore 33 mm (12,5 mm + 20 mm isolante) | m² | Analisi | 0 | 3.69 | 22.3 | 0 | 14.21 | 85.79 | 26 | 3.9 | 2.99 | 32.89 | 1
PUG2026/01.E11CAM.033.003 |  | 01 | EDILIZIA | 01.E11CAM | IMPERMEABILIZZAZIONI, ISOLANTI, LASTRICATI SOLARI, COPERTINE DI CORONAMENTO CAM | 01.E11CAM.033 | Isolamento termico in intradosso di coperture piane, mediante lastre rigide di cartongesso dello spessore di 12,5 mm preassemblate con materiale isolante, rispondente ai CAM (Criteri Ambientali Minimi), compresa stuccatura dei giunti, con: polistirene espanso sinterizzato EPS (densità 15 kg/mc), conducibilità termica lambdaD 0,039 W/mK | 01.E11CAM.033.003 | spessore 43 mm (12,5 mm + 30 mm isolante) | m² | Analisi | 0 | 3.69 | 25.08 | 0 | 12.84 | 87.16 | 28.77 | 4.32 | 3.31 | 36.4 | 1
PUG2026/01.E11CAM.035.001 |  | 01 | EDILIZIA | 01.E11CAM | IMPERMEABILIZZAZIONI, ISOLANTI, LASTRICATI SOLARI, COPERTINE DI CORONAMENTO CAM | 01.E11CAM.035 | Isolamento termico in intradosso di coperture piane, mediante lastre rigide di cartongesso dello spessore di 12,5 mm preassemblate con materiale isolante, rispondente ai CAM (Criteri Ambientali Minimi), compresa stuccatura dei giunti, con: polistirene estruso XPS (densità 33 kg/mc), conducibilità termica lambdaD 0,033 W/mK | 01.E11CAM.035.001 | spessore 33 mm (12,5 mm + 20 mm isolante) | m² | Analisi | 0 | 4 | 28.1 | 0 | 12.45 | 87.55 | 32.1 | 4.81 | 3.69 | 40.6 | 1
PUG2026/01.E11CAM.035.003 |  | 01 | EDILIZIA | 01.E11CAM | IMPERMEABILIZZAZIONI, ISOLANTI, LASTRICATI SOLARI, COPERTINE DI CORONAMENTO CAM | 01.E11CAM.035 | Isolamento termico in intradosso di coperture piane, mediante lastre rigide di cartongesso dello spessore di 12,5 mm preassemblate con materiale isolante, rispondente ai CAM (Criteri Ambientali Minimi), compresa stuccatura dei giunti, con: polistirene estruso XPS (densità 33 kg/mc), conducibilità termica lambdaD 0,033 W/mK | 01.E11CAM.035.003 | spessore 43 mm (12,5 mm + 30 mm isolante) | m² | Analisi | 0 | 4 | 32.72 | 0 | 10.88 | 89.12 | 36.72 | 5.51 | 4.22 | 46.45 | 1
PUG2026/01.E11CAM.037.001 |  | 01 | EDILIZIA | 01.E11CAM | IMPERMEABILIZZAZIONI, ISOLANTI, LASTRICATI SOLARI, COPERTINE DI CORONAMENTO CAM | 01.E11CAM.037 | Isolamento termico in estradosso di strutture inclinate, già preparate con orditura in legno, eseguito mediante pannelli rigidi di materiale isolante, rispondente ai requisiti CAM (Criteri Ambientali Minimi), realizzato con : poliuretano espanso sandwich costituiti da schiuma polyiso PIR espansa, rivestiti su entrambe le facce con velo di vetro saturato, conducibilità termica lambdaD = 0,024 ÷ 0,028 W/mK, resistenza a compressione ≥ 150 kPa, resistenza alla diffusione del vapore acqueo μ = 50 ÷ 60, conforme alla norma UNI EN 13165, dimensioni 1200 x 600 mm | 01.E11CAM.037.001 | spessore 30 mm | m² | Analisi | 0 | 3.69 | 22.34 | 0 | 14.19 | 85.81 | 26.04 | 3.91 | 2.99 | 32.94 | 1
PUG2026/01.E11CAM.037.003 |  | 01 | EDILIZIA | 01.E11CAM | IMPERMEABILIZZAZIONI, ISOLANTI, LASTRICATI SOLARI, COPERTINE DI CORONAMENTO CAM | 01.E11CAM.037 | Isolamento termico in estradosso di strutture inclinate, già preparate con orditura in legno, eseguito mediante pannelli rigidi di materiale isolante, rispondente ai requisiti CAM (Criteri Ambientali Minimi), realizzato con : poliuretano espanso sandwich costituiti da schiuma polyiso PIR espansa, rivestiti su entrambe le facce con velo di vetro saturato, conducibilità termica lambdaD = 0,024 ÷ 0,028 W/mK, resistenza a compressione ≥ 150 kPa, resistenza alla diffusione del vapore acqueo μ = 50 ÷ 60, conforme alla norma UNI EN 13165, dimensioni 1200 x 600 mm | 01.E11CAM.037.003 | sovrapprezzo per ogni cm in più di spessore | m² | Analisi | 0 | 0.57 | 6.54 | 0 | 8.02 | 91.98 | 7.11 | 1.07 | 0.82 | 9 | 1
PUG2026/01.E11CAM.039.001 |  | 01 | EDILIZIA | 01.E11CAM | IMPERMEABILIZZAZIONI, ISOLANTI, LASTRICATI SOLARI, COPERTINE DI CORONAMENTO CAM | 01.E11CAM.039 | Isolamento termico in estradosso di strutture inclinate, già preparate con orditura in legno, rispondente ai requisiti CAM (Criteri Ambientali Minimi), eseguita con pannelli di materiale isolante in polistirene espanso estruso a celle chiuse XPS conforme alla norma UNI EN 13164, autoestinguente Euroclasse E secondo EN 13501-1, in lastre delle dimensioni di 1250 x 600 mm, con bordi sagomati o dritti, conducibilità termica lambdaD 0,035 W/mK, resistenza a compressione ≥ 500 kPa secondo EN 826 | 01.E11CAM.039.001 | spessore 80 mm | m² | Analisi | 0 | 3.67 | 33.58 | 0 | 9.85 | 90.15 | 37.26 | 5.59 | 4.28 | 47.13 | 1
PUG2026/01.E11CAM.039.003 |  | 01 | EDILIZIA | 01.E11CAM | IMPERMEABILIZZAZIONI, ISOLANTI, LASTRICATI SOLARI, COPERTINE DI CORONAMENTO CAM | 01.E11CAM.039 | Isolamento termico in estradosso di strutture inclinate, già preparate con orditura in legno, rispondente ai requisiti CAM (Criteri Ambientali Minimi), eseguita con pannelli di materiale isolante in polistirene espanso estruso a celle chiuse XPS conforme alla norma UNI EN 13164, autoestinguente Euroclasse E secondo EN 13501-1, in lastre delle dimensioni di 1250 x 600 mm, con bordi sagomati o dritti, conducibilità termica lambdaD 0,035 W/mK, resistenza a compressione ≥ 500 kPa secondo EN 826 | 01.E11CAM.039.003 | sovrapprezzo per ogni cm in più di spessore fino a 100 mm | m² | Analisi | 0 | 0.57 | 3.4 | 0 | 14.38 | 85.62 | 3.97 | 0.6 | 0.46 | 5.02 | 1
PUG2026/01.E11CAM.041.001 |  | 01 | EDILIZIA | 01.E11CAM | IMPERMEABILIZZAZIONI, ISOLANTI, LASTRICATI SOLARI, COPERTINE DI CORONAMENTO CAM | 01.E11CAM.041 | Isolamento termico in estradosso in estradosso di strutture inclinate, già preparate con orditura in legno, rispondente ai requisiti CAM (Criteri Ambientali Minimi), eseguita con pannelli di materiale isolante in lana minerale di vetro, resistenza a compressione (carico distribuito) = 40 kPa, conducibilità termica lambdaD = 0,037 W/mK, resistenza al carico puntuale minima di PL(5) = 600 N, incombustibili (Euroclasse A2-s1, d0 di reazione al fuoco), secondo UNI EN 13162 | 01.E11CAM.041.001 | spessore 40 mm | m² | Analisi | 0 | 7.69 | 19.54 | 0 | 28.24 | 71.76 | 27.23 | 4.08 | 3.13 | 34.45 | 1
PUG2026/01.E11CAM.041.003 |  | 01 | EDILIZIA | 01.E11CAM | IMPERMEABILIZZAZIONI, ISOLANTI, LASTRICATI SOLARI, COPERTINE DI CORONAMENTO CAM | 01.E11CAM.041 | Isolamento termico in estradosso in estradosso di strutture inclinate, già preparate con orditura in legno, rispondente ai requisiti CAM (Criteri Ambientali Minimi), eseguita con pannelli di materiale isolante in lana minerale di vetro, resistenza a compressione (carico distribuito) = 40 kPa, conducibilità termica lambdaD = 0,037 W/mK, resistenza al carico puntuale minima di PL(5) = 600 N, incombustibili (Euroclasse A2-s1, d0 di reazione al fuoco), secondo UNI EN 13162 | 01.E11CAM.041.003 | spessore 50 mm | m² | Analisi | 0 | 7.69 | 22.34 | 0 | 25.61 | 74.39 | 30.04 | 4.51 | 3.45 | 37.99 | 1
PUG2026/01.E11CAM.041.005 |  | 01 | EDILIZIA | 01.E11CAM | IMPERMEABILIZZAZIONI, ISOLANTI, LASTRICATI SOLARI, COPERTINE DI CORONAMENTO CAM | 01.E11CAM.041 | Isolamento termico in estradosso in estradosso di strutture inclinate, già preparate con orditura in legno, rispondente ai requisiti CAM (Criteri Ambientali Minimi), eseguita con pannelli di materiale isolante in lana minerale di vetro, resistenza a compressione (carico distribuito) = 40 kPa, conducibilità termica lambdaD = 0,037 W/mK, resistenza al carico puntuale minima di PL(5) = 600 N, incombustibili (Euroclasse A2-s1, d0 di reazione al fuoco), secondo UNI EN 13162 | 01.E11CAM.041.005 | spessore 60 mm | m² | Analisi | 0 | 7.69 | 25.58 | 0 | 23.12 | 76.88 | 33.27 | 4.99 | 3.83 | 42.09 | 1
PUG2026/01.E11CAM.041.007 |  | 01 | EDILIZIA | 01.E11CAM | IMPERMEABILIZZAZIONI, ISOLANTI, LASTRICATI SOLARI, COPERTINE DI CORONAMENTO CAM | 01.E11CAM.041 | Isolamento termico in estradosso in estradosso di strutture inclinate, già preparate con orditura in legno, rispondente ai requisiti CAM (Criteri Ambientali Minimi), eseguita con pannelli di materiale isolante in lana minerale di vetro, resistenza a compressione (carico distribuito) = 40 kPa, conducibilità termica lambdaD = 0,037 W/mK, resistenza al carico puntuale minima di PL(5) = 600 N, incombustibili (Euroclasse A2-s1, d0 di reazione al fuoco), secondo UNI EN 13162 | 01.E11CAM.041.007 | spessore 80 mm | m² | Analisi | 0 | 7.69 | 31.95 | 0 | 19.4 | 80.6 | 39.64 | 5.95 | 4.56 | 50.15 | 1
PUG2026/01.E11CAM.041.009 |  | 01 | EDILIZIA | 01.E11CAM | IMPERMEABILIZZAZIONI, ISOLANTI, LASTRICATI SOLARI, COPERTINE DI CORONAMENTO CAM | 01.E11CAM.041 | Isolamento termico in estradosso in estradosso di strutture inclinate, già preparate con orditura in legno, rispondente ai requisiti CAM (Criteri Ambientali Minimi), eseguita con pannelli di materiale isolante in lana minerale di vetro, resistenza a compressione (carico distribuito) = 40 kPa, conducibilità termica lambdaD = 0,037 W/mK, resistenza al carico puntuale minima di PL(5) = 600 N, incombustibili (Euroclasse A2-s1, d0 di reazione al fuoco), secondo UNI EN 13162 | 01.E11CAM.041.009 | spessore 100 mm | m² | Analisi | 0 | 7.69 | 38.35 | 0 | 16.71 | 83.29 | 46.04 | 6.91 | 5.29 | 58.24 | 1
PUG2026/01.E11CAM.041.011 |  | 01 | EDILIZIA | 01.E11CAM | IMPERMEABILIZZAZIONI, ISOLANTI, LASTRICATI SOLARI, COPERTINE DI CORONAMENTO CAM | 01.E11CAM.041 | Isolamento termico in estradosso in estradosso di strutture inclinate, già preparate con orditura in legno, rispondente ai requisiti CAM (Criteri Ambientali Minimi), eseguita con pannelli di materiale isolante in lana minerale di vetro, resistenza a compressione (carico distribuito) = 40 kPa, conducibilità termica lambdaD = 0,037 W/mK, resistenza al carico puntuale minima di PL(5) = 600 N, incombustibili (Euroclasse A2-s1, d0 di reazione al fuoco), secondo UNI EN 13162 | 01.E11CAM.041.011 | spessore 120 mm | m² | Analisi | 0 | 7.69 | 44.72 | 0 | 14.67 | 85.33 | 52.41 | 7.86 | 6.03 | 66.3 | 1
PUG2026/01.E11CAM.041.013 |  | 01 | EDILIZIA | 01.E11CAM | IMPERMEABILIZZAZIONI, ISOLANTI, LASTRICATI SOLARI, COPERTINE DI CORONAMENTO CAM | 01.E11CAM.041 | Isolamento termico in estradosso in estradosso di strutture inclinate, già preparate con orditura in legno, rispondente ai requisiti CAM (Criteri Ambientali Minimi), eseguita con pannelli di materiale isolante in lana minerale di vetro, resistenza a compressione (carico distribuito) = 40 kPa, conducibilità termica lambdaD = 0,037 W/mK, resistenza al carico puntuale minima di PL(5) = 600 N, incombustibili (Euroclasse A2-s1, d0 di reazione al fuoco), secondo UNI EN 13162 | 01.E11CAM.041.013 | spessore 140 mm | m² | Analisi | 0 | 7.69 | 51.14 | 0 | 13.07 | 86.93 | 58.83 | 8.82 | 6.77 | 74.42 | 1
PUG2026/01.E11CAM.043.001 |  | 01 | EDILIZIA | 01.E11CAM | IMPERMEABILIZZAZIONI, ISOLANTI, LASTRICATI SOLARI, COPERTINE DI CORONAMENTO CAM | 01.E11CAM.043 | Isolamento termico in intradosso di coperture inclinate, eseguito con materiale isolante, fissato alla travatura o a listelli di legno, rifinito con lastra in cartongesso di spessore 12,5 mm con barriera vapore in lamina di alluminio spessore 15 µ, rispondente ai CAM (Criteri Ambientali Minimi), compresa la stuccatura dei giunti, realizzato con pannelli in: lana minerale di vetro in pannelli rivestiti su una faccia con un velo vetro e sull'altra con un foglio di alluminio, conducibilità termica lambdaD = 0,034 W/mK | 01.E11CAM.043.001 | spessore 50 mm | m² | Analisi | 0 | 7.96 | 28.2 | 0 | 22.01 | 77.99 | 36.17 | 5.42 | 4.16 | 45.75 | 1
PUG2026/01.E11CAM.043.003 |  | 01 | EDILIZIA | 01.E11CAM | IMPERMEABILIZZAZIONI, ISOLANTI, LASTRICATI SOLARI, COPERTINE DI CORONAMENTO CAM | 01.E11CAM.043 | Isolamento termico in intradosso di coperture inclinate, eseguito con materiale isolante, fissato alla travatura o a listelli di legno, rifinito con lastra in cartongesso di spessore 12,5 mm con barriera vapore in lamina di alluminio spessore 15 µ, rispondente ai CAM (Criteri Ambientali Minimi), compresa la stuccatura dei giunti, realizzato con pannelli in: lana minerale di vetro in pannelli rivestiti su una faccia con un velo vetro e sull'altra con un foglio di alluminio, conducibilità termica lambdaD = 0,034 W/mK | 01.E11CAM.043.003 | sovrapprezzo per ogni cm in più di spessore | m² | Analisi | 0 | 0.57 | 1.04 | 0 | 35.46 | 64.54 | 1.61 | 0.24 | 0.19 | 2.04 | 1
PUG2026/01.E11CAM.045.001 |  | 01 | EDILIZIA | 01.E11CAM | IMPERMEABILIZZAZIONI, ISOLANTI, LASTRICATI SOLARI, COPERTINE DI CORONAMENTO CAM | 01.E11CAM.045 | Isolamento termico in intradosso di coperture inclinate, eseguito con materiale isolante, fissato alla travatura o a listelli di legno, rifinito con lastra in cartongesso di spessore 12,5 mm con barriera vapore in lamina di alluminio spessore 15 µ, rispondente ai CAM (Criteri Ambientali Minimi), compresa la stuccatura dei giunti, realizzato con pannelli in: polistirene espanso estruso a celle chiuse XPS conforme alla norma UNI EN 13164, autoestinguente Euroclasse E secondo EN 13501-1, in lastre delle dimensioni di 1250 x 600 mm, con bordi sagomati o dritti, conducibilità termica lambdaD 0,033 W/mK, resistenza a compressione > 300 kPa secondo EN 826 | 01.E11CAM.045.001 | spessore 30 mm | m² | Analisi | 0 | 8.26 | 23.67 | 0 | 25.87 | 74.13 | 31.93 | 4.79 | 3.67 | 40.39 | 1
PUG2026/01.E11CAM.045.003 |  | 01 | EDILIZIA | 01.E11CAM | IMPERMEABILIZZAZIONI, ISOLANTI, LASTRICATI SOLARI, COPERTINE DI CORONAMENTO CAM | 01.E11CAM.045 | Isolamento termico in intradosso di coperture inclinate, eseguito con materiale isolante, fissato alla travatura o a listelli di legno, rifinito con lastra in cartongesso di spessore 12,5 mm con barriera vapore in lamina di alluminio spessore 15 µ, rispondente ai CAM (Criteri Ambientali Minimi), compresa la stuccatura dei giunti, realizzato con pannelli in: polistirene espanso estruso a celle chiuse XPS conforme alla norma UNI EN 13164, autoestinguente Euroclasse E secondo EN 13501-1, in lastre delle dimensioni di 1250 x 600 mm, con bordi sagomati o dritti, conducibilità termica lambdaD 0,033 W/mK, resistenza a compressione > 300 kPa secondo EN 826 | 01.E11CAM.045.003 | sovrapprezzo per ogni cm in più di spessore fino a 60 mm | m² | Analisi | 0 | 0.08 | 6.56 | 0 | 1.24 | 98.76 | 6.65 | 1 | 0.76 | 8.41 | 1
PUG2026/01.E11CAM.047.001 |  | 01 | EDILIZIA | 01.E11CAM | IMPERMEABILIZZAZIONI, ISOLANTI, LASTRICATI SOLARI, COPERTINE DI CORONAMENTO CAM | 01.E11CAM.047 | Isolamento termico in intradosso di coperture inclinate, eseguito con materiale isolante, fissato alla travatura o a listelli di legno, rifinito con lastra in cartongesso di spessore 12,5 mm con barriera vapore in lamina di alluminio spessore 15 µ, rispondente ai CAM (Criteri Ambientali Minimi), compresa la stuccatura dei giunti, realizzato con pannelli in: lana di roccia monodensità senza rivestimento, densità ≥ 100 kg/mc, conducibilità termica lambdaD ≤ 0,035 W/mK | 01.E11CAM.047.001 | spessore 40 mm | m² | Analisi | 0 | 8.83 | 45.46 | 0 | 16.27 | 83.73 | 54.29 | 8.14 | 6.24 | 68.68 | 1
PUG2026/01.E11CAM.047.003 |  | 01 | EDILIZIA | 01.E11CAM | IMPERMEABILIZZAZIONI, ISOLANTI, LASTRICATI SOLARI, COPERTINE DI CORONAMENTO CAM | 01.E11CAM.047 | Isolamento termico in intradosso di coperture inclinate, eseguito con materiale isolante, fissato alla travatura o a listelli di legno, rifinito con lastra in cartongesso di spessore 12,5 mm con barriera vapore in lamina di alluminio spessore 15 µ, rispondente ai CAM (Criteri Ambientali Minimi), compresa la stuccatura dei giunti, realizzato con pannelli in: lana di roccia monodensità senza rivestimento, densità ≥ 100 kg/mc, conducibilità termica lambdaD ≤ 0,035 W/mK | 01.E11CAM.047.003 | sovrapprezzo per ogni cm in più di spessore | m² | Analisi | 0 | 0.57 | 3.58 | 0 | 13.74 | 86.26 | 4.15 | 0.62 | 0.48 | 5.25 | 1
PUG2026/01.E11CAM.049.001 |  | 01 | EDILIZIA | 01.E11CAM | IMPERMEABILIZZAZIONI, ISOLANTI, LASTRICATI SOLARI, COPERTINE DI CORONAMENTO CAM | 01.E11CAM.049 | Isolamento termico in estradosso di coperture inclinate eseguito con posa in continuo di pannelli accoppiati a caldo a una membrana impermeabilizzante in bitume distillato polimero da 4 kg/mq armata con tessuto non tessuto di poliestere stabilizzato con fili di vetro e autoprotetta da scaglie di ardesia, isolante rispondente ai requisiti CAM (Criteri Minimi Ambientali), sistema marcato CE secondo EN 13163/4/5, su piano già preparato: isolante in EPS additivato con grafite, resistenza a compressione ≥ 100 Kpa, conducibilità termica = 0,031 W/mK | 01.E11CAM.049.001 | spessore isolante 40 mm + membrana | m² | Analisi | 0 | 7.69 | 20.29 | 0 | 27.49 | 72.51 | 27.98 | 4.2 | 3.22 | 35.39 | 1
PUG2026/01.E11CAM.049.003 |  | 01 | EDILIZIA | 01.E11CAM | IMPERMEABILIZZAZIONI, ISOLANTI, LASTRICATI SOLARI, COPERTINE DI CORONAMENTO CAM | 01.E11CAM.049 | Isolamento termico in estradosso di coperture inclinate eseguito con posa in continuo di pannelli accoppiati a caldo a una membrana impermeabilizzante in bitume distillato polimero da 4 kg/mq armata con tessuto non tessuto di poliestere stabilizzato con fili di vetro e autoprotetta da scaglie di ardesia, isolante rispondente ai requisiti CAM (Criteri Minimi Ambientali), sistema marcato CE secondo EN 13163/4/5, su piano già preparato: isolante in EPS additivato con grafite, resistenza a compressione ≥ 100 Kpa, conducibilità termica = 0,031 W/mK | 01.E11CAM.049.003 | spessore isolante 50 mm + membrana | m² | Analisi | 0 | 7.69 | 21.46 | 0 | 26.38 | 73.62 | 29.15 | 4.37 | 3.35 | 36.88 | 1
PUG2026/01.E11CAM.049.005 |  | 01 | EDILIZIA | 01.E11CAM | IMPERMEABILIZZAZIONI, ISOLANTI, LASTRICATI SOLARI, COPERTINE DI CORONAMENTO CAM | 01.E11CAM.049 | Isolamento termico in estradosso di coperture inclinate eseguito con posa in continuo di pannelli accoppiati a caldo a una membrana impermeabilizzante in bitume distillato polimero da 4 kg/mq armata con tessuto non tessuto di poliestere stabilizzato con fili di vetro e autoprotetta da scaglie di ardesia, isolante rispondente ai requisiti CAM (Criteri Minimi Ambientali), sistema marcato CE secondo EN 13163/4/5, su piano già preparato: isolante in EPS additivato con grafite, resistenza a compressione ≥ 100 Kpa, conducibilità termica = 0,031 W/mK | 01.E11CAM.049.005 | spessore isolante 60 mm + membrana | m² | Analisi | 0 | 7.69 | 23.35 | 0 | 24.78 | 75.22 | 31.04 | 4.66 | 3.57 | 39.27 | 1
PUG2026/01.E11CAM.049.007 |  | 01 | EDILIZIA | 01.E11CAM | IMPERMEABILIZZAZIONI, ISOLANTI, LASTRICATI SOLARI, COPERTINE DI CORONAMENTO CAM | 01.E11CAM.049 | Isolamento termico in estradosso di coperture inclinate eseguito con posa in continuo di pannelli accoppiati a caldo a una membrana impermeabilizzante in bitume distillato polimero da 4 kg/mq armata con tessuto non tessuto di poliestere stabilizzato con fili di vetro e autoprotetta da scaglie di ardesia, isolante rispondente ai requisiti CAM (Criteri Minimi Ambientali), sistema marcato CE secondo EN 13163/4/5, su piano già preparato: isolante in EPS additivato con grafite, resistenza a compressione ≥ 100 Kpa, conducibilità termica = 0,031 W/mK | 01.E11CAM.049.007 | spessore isolante 80 mm + membrana | m² | Analisi | 0 | 7.69 | 26.22 | 0 | 22.68 | 77.32 | 33.91 | 5.09 | 3.9 | 42.9 | 1
PUG2026/01.E11CAM.049.009 |  | 01 | EDILIZIA | 01.E11CAM | IMPERMEABILIZZAZIONI, ISOLANTI, LASTRICATI SOLARI, COPERTINE DI CORONAMENTO CAM | 01.E11CAM.049 | Isolamento termico in estradosso di coperture inclinate eseguito con posa in continuo di pannelli accoppiati a caldo a una membrana impermeabilizzante in bitume distillato polimero da 4 kg/mq armata con tessuto non tessuto di poliestere stabilizzato con fili di vetro e autoprotetta da scaglie di ardesia, isolante rispondente ai requisiti CAM (Criteri Minimi Ambientali), sistema marcato CE secondo EN 13163/4/5, su piano già preparato: isolante in EPS additivato con grafite, resistenza a compressione ≥ 100 Kpa, conducibilità termica = 0,031 W/mK | 01.E11CAM.049.009 | spessore isolante 100 mm + membrana | m² | Analisi | 0 | 7.69 | 29.04 | 0 | 20.94 | 79.06 | 36.73 | 5.51 | 4.22 | 46.47 | 1
PUG2026/01.E11CAM.049.011 |  | 01 | EDILIZIA | 01.E11CAM | IMPERMEABILIZZAZIONI, ISOLANTI, LASTRICATI SOLARI, COPERTINE DI CORONAMENTO CAM | 01.E11CAM.049 | Isolamento termico in estradosso di coperture inclinate eseguito con posa in continuo di pannelli accoppiati a caldo a una membrana impermeabilizzante in bitume distillato polimero da 4 kg/mq armata con tessuto non tessuto di poliestere stabilizzato con fili di vetro e autoprotetta da scaglie di ardesia, isolante rispondente ai requisiti CAM (Criteri Minimi Ambientali), sistema marcato CE secondo EN 13163/4/5, su piano già preparato: isolante in EPS additivato con grafite, resistenza a compressione ≥ 100 Kpa, conducibilità termica = 0,031 W/mK | 01.E11CAM.049.011 | spessore isolante 120 mm + membrana | m² | Analisi | 0 | 7.69 | 32.12 | 0 | 19.32 | 80.68 | 39.81 | 5.97 | 4.58 | 50.36 | 1
PUG2026/01.E11CAM.049.013 |  | 01 | EDILIZIA | 01.E11CAM | IMPERMEABILIZZAZIONI, ISOLANTI, LASTRICATI SOLARI, COPERTINE DI CORONAMENTO CAM | 01.E11CAM.049 | Isolamento termico in estradosso di coperture inclinate eseguito con posa in continuo di pannelli accoppiati a caldo a una membrana impermeabilizzante in bitume distillato polimero da 4 kg/mq armata con tessuto non tessuto di poliestere stabilizzato con fili di vetro e autoprotetta da scaglie di ardesia, isolante rispondente ai requisiti CAM (Criteri Minimi Ambientali), sistema marcato CE secondo EN 13163/4/5, su piano già preparato: isolante in EPS additivato con grafite, resistenza a compressione ≥ 100 Kpa, conducibilità termica = 0,031 W/mK | 01.E11CAM.049.013 | spessore isolante 140 mm + membrana | m² | Analisi | 0 | 7.69 | 35.03 | 0 | 18 | 82 | 42.72 | 6.41 | 4.91 | 54.04 | 1
PUG2026/01.E11CAM.049.015 |  | 01 | EDILIZIA | 01.E11CAM | IMPERMEABILIZZAZIONI, ISOLANTI, LASTRICATI SOLARI, COPERTINE DI CORONAMENTO CAM | 01.E11CAM.049 | Isolamento termico in estradosso di coperture inclinate eseguito con posa in continuo di pannelli accoppiati a caldo a una membrana impermeabilizzante in bitume distillato polimero da 4 kg/mq armata con tessuto non tessuto di poliestere stabilizzato con fili di vetro e autoprotetta da scaglie di ardesia, isolante rispondente ai requisiti CAM (Criteri Minimi Ambientali), sistema marcato CE secondo EN 13163/4/5, su piano già preparato: isolante in EPS additivato con grafite, resistenza a compressione ≥ 100 Kpa, conducibilità termica = 0,031 W/mK | 01.E11CAM.049.015 | spessore isolante 160 mm + membrana | m² | Analisi | 0 | 7.69 | 37.65 | 0 | 16.96 | 83.04 | 45.34 | 6.8 | 5.21 | 57.36 | 1
PUG2026/01.E11CAM.051.001 |  | 01 | EDILIZIA | 01.E11CAM | IMPERMEABILIZZAZIONI, ISOLANTI, LASTRICATI SOLARI, COPERTINE DI CORONAMENTO CAM | 01.E11CAM.051 | Isolamento termico in estradosso di coperture inclinate eseguito con posa in continuo di pannelli accoppiati a caldo a una membrana impermeabilizzante in bitume distillato polimero da 4 kg/mq armata con tessuto non tessuto di poliestere stabilizzato con fili di vetro e autoprotetta da scaglie di ardesia, isolante rispondente ai requisiti CAM (Criteri Minimi Ambientali), sistema marcato CE secondo EN 13163/4/5, su piano già preparato: isolante in polistirene espanso estruso autoestinguente, resistenza a compressione ≥ 250 Kpa, conducibilità termica in funzione dello spessore | 01.E11CAM.051.001 | spessore isolante 40 mm, conducibilità termica lambdaD = 0,033 W/mK + membrana | m² | Analisi | 0 | 7.69 | 18.29 | 0 | 29.6 | 70.4 | 25.98 | 3.9 | 2.99 | 32.87 | 1
PUG2026/01.E11CAM.051.003 |  | 01 | EDILIZIA | 01.E11CAM | IMPERMEABILIZZAZIONI, ISOLANTI, LASTRICATI SOLARI, COPERTINE DI CORONAMENTO CAM | 01.E11CAM.051 | Isolamento termico in estradosso di coperture inclinate eseguito con posa in continuo di pannelli accoppiati a caldo a una membrana impermeabilizzante in bitume distillato polimero da 4 kg/mq armata con tessuto non tessuto di poliestere stabilizzato con fili di vetro e autoprotetta da scaglie di ardesia, isolante rispondente ai requisiti CAM (Criteri Minimi Ambientali), sistema marcato CE secondo EN 13163/4/5, su piano già preparato: isolante in polistirene espanso estruso autoestinguente, resistenza a compressione ≥ 250 Kpa, conducibilità termica in funzione dello spessore | 01.E11CAM.051.003 | spessore isolante 50 mm, conducibilità termica lambdaD = 0,034 W/mK + membrana | m² | Analisi | 0 | 7.69 | 19.44 | 0 | 28.35 | 71.65 | 27.13 | 4.07 | 3.12 | 34.32 | 1
PUG2026/01.E11CAM.051.005 |  | 01 | EDILIZIA | 01.E11CAM | IMPERMEABILIZZAZIONI, ISOLANTI, LASTRICATI SOLARI, COPERTINE DI CORONAMENTO CAM | 01.E11CAM.051 | Isolamento termico in estradosso di coperture inclinate eseguito con posa in continuo di pannelli accoppiati a caldo a una membrana impermeabilizzante in bitume distillato polimero da 4 kg/mq armata con tessuto non tessuto di poliestere stabilizzato con fili di vetro e autoprotetta da scaglie di ardesia, isolante rispondente ai requisiti CAM (Criteri Minimi Ambientali), sistema marcato CE secondo EN 13163/4/5, su piano già preparato: isolante in polistirene espanso estruso autoestinguente, resistenza a compressione ≥ 250 Kpa, conducibilità termica in funzione dello spessore | 01.E11CAM.051.005 | spessore isolante 60 mm, conducibilità termica lambdaD = 0,034 W/mK + membrana | m² | Analisi | 0 | 7.69 | 20.69 | 0 | 27.1 | 72.9 | 28.38 | 4.26 | 3.26 | 35.9 | 1
PUG2026/01.E11CAM.051.007 |  | 01 | EDILIZIA | 01.E11CAM | IMPERMEABILIZZAZIONI, ISOLANTI, LASTRICATI SOLARI, COPERTINE DI CORONAMENTO CAM | 01.E11CAM.051 | Isolamento termico in estradosso di coperture inclinate eseguito con posa in continuo di pannelli accoppiati a caldo a una membrana impermeabilizzante in bitume distillato polimero da 4 kg/mq armata con tessuto non tessuto di poliestere stabilizzato con fili di vetro e autoprotetta da scaglie di ardesia, isolante rispondente ai requisiti CAM (Criteri Minimi Ambientali), sistema marcato CE secondo EN 13163/4/5, su piano già preparato: isolante in polistirene espanso estruso autoestinguente, resistenza a compressione ≥ 250 Kpa, conducibilità termica in funzione dello spessore | 01.E11CAM.051.007 | spessore isolante 80 mm, conducibilità termica lambdaD = 0,036 W/mK + membrana | m² | Analisi | 0 | 7.69 | 23.39 | 0 | 24.74 | 75.26 | 31.09 | 4.66 | 3.57 | 39.32 | 1
PUG2026/01.E11CAM.051.009 |  | 01 | EDILIZIA | 01.E11CAM | IMPERMEABILIZZAZIONI, ISOLANTI, LASTRICATI SOLARI, COPERTINE DI CORONAMENTO CAM | 01.E11CAM.051 | Isolamento termico in estradosso di coperture inclinate eseguito con posa in continuo di pannelli accoppiati a caldo a una membrana impermeabilizzante in bitume distillato polimero da 4 kg/mq armata con tessuto non tessuto di poliestere stabilizzato con fili di vetro e autoprotetta da scaglie di ardesia, isolante rispondente ai requisiti CAM (Criteri Minimi Ambientali), sistema marcato CE secondo EN 13163/4/5, su piano già preparato: isolante in polistirene espanso estruso autoestinguente, resistenza a compressione ≥ 250 Kpa, conducibilità termica in funzione dello spessore | 01.E11CAM.051.009 | spessore isolante 100 mm, conducibilità termica lambdaD = 0,036 W/mK + membrana | m² | Analisi | 0 | 7.69 | 25.69 | 0 | 23.04 | 76.96 | 33.38 | 5.01 | 3.84 | 42.23 | 1
PUG2026/01.E11CAM.051.011 |  | 01 | EDILIZIA | 01.E11CAM | IMPERMEABILIZZAZIONI, ISOLANTI, LASTRICATI SOLARI, COPERTINE DI CORONAMENTO CAM | 01.E11CAM.051 | Isolamento termico in estradosso di coperture inclinate eseguito con posa in continuo di pannelli accoppiati a caldo a una membrana impermeabilizzante in bitume distillato polimero da 4 kg/mq armata con tessuto non tessuto di poliestere stabilizzato con fili di vetro e autoprotetta da scaglie di ardesia, isolante rispondente ai requisiti CAM (Criteri Minimi Ambientali), sistema marcato CE secondo EN 13163/4/5, su piano già preparato: isolante in polistirene espanso estruso autoestinguente, resistenza a compressione ≥ 250 Kpa, conducibilità termica in funzione dello spessore | 01.E11CAM.051.011 | spessore isolante 120 mm, conducibilità termica lambdaD = 0,036 W/mK + membrana | m² | Analisi | 0 | 7.69 | 28.25 | 0 | 21.4 | 78.6 | 35.94 | 5.39 | 4.13 | 45.46 | 1
PUG2026/01.E11CAM.053.001 |  | 01 | EDILIZIA | 01.E11CAM | IMPERMEABILIZZAZIONI, ISOLANTI, LASTRICATI SOLARI, COPERTINE DI CORONAMENTO CAM | 01.E11CAM.053 | Isolamento termico in estradosso di coperture inclinate eseguito con posa in continuo di pannelli accoppiati a caldo a una membrana impermeabilizzante in bitume distillato polimero da 4 kg/mq armata con tessuto non tessuto di poliestere stabilizzato con fili di vetro e autoprotetta da scaglie di ardesia, isolante rispondente ai requisiti CAM (Criteri Minimi Ambientali), sistema marcato CE secondo EN 13163/4/5, su piano già preparato: Isolamenti termico in estradosso di sottotetti non praticabili, realizzato con pannelli isolanti rispondenti ai CAM (Criteri Ambientali Minimi): feltro in lana di vetro rivestito su una faccia con un foglio di polipropilene metallizzato, conducibilità termica lambda 0,043 W/mK | 01.E11CAM.053.001 | spessore 50 mm | m² | Analisi | 0 | 2.16 | 8.59 | 0 | 20.12 | 79.88 | 10.75 | 1.61 | 1.24 | 13.6 | 1
PUG2026/01.E11CAM.053.003 |  | 01 | EDILIZIA | 01.E11CAM | IMPERMEABILIZZAZIONI, ISOLANTI, LASTRICATI SOLARI, COPERTINE DI CORONAMENTO CAM | 01.E11CAM.053 | Isolamento termico in estradosso di coperture inclinate eseguito con posa in continuo di pannelli accoppiati a caldo a una membrana impermeabilizzante in bitume distillato polimero da 4 kg/mq armata con tessuto non tessuto di poliestere stabilizzato con fili di vetro e autoprotetta da scaglie di ardesia, isolante rispondente ai requisiti CAM (Criteri Minimi Ambientali), sistema marcato CE secondo EN 13163/4/5, su piano già preparato: Isolamenti termico in estradosso di sottotetti non praticabili, realizzato con pannelli isolanti rispondenti ai CAM (Criteri Ambientali Minimi): feltro in lana di vetro rivestito su una faccia con un foglio di polipropilene metallizzato, conducibilità termica lambda 0,043 W/mK | 01.E11CAM.053.003 | spessore 60 mm | m² | Analisi | 0 | 2.16 | 9.01 | 0 | 19.36 | 80.64 | 11.17 | 1.68 | 1.28 | 14.13 | 1
PUG2026/01.E11CAM.053.005 |  | 01 | EDILIZIA | 01.E11CAM | IMPERMEABILIZZAZIONI, ISOLANTI, LASTRICATI SOLARI, COPERTINE DI CORONAMENTO CAM | 01.E11CAM.053 | Isolamento termico in estradosso di coperture inclinate eseguito con posa in continuo di pannelli accoppiati a caldo a una membrana impermeabilizzante in bitume distillato polimero da 4 kg/mq armata con tessuto non tessuto di poliestere stabilizzato con fili di vetro e autoprotetta da scaglie di ardesia, isolante rispondente ai requisiti CAM (Criteri Minimi Ambientali), sistema marcato CE secondo EN 13163/4/5, su piano già preparato: Isolamenti termico in estradosso di sottotetti non praticabili, realizzato con pannelli isolanti rispondenti ai CAM (Criteri Ambientali Minimi): feltro in lana di vetro rivestito su una faccia con un foglio di polipropilene metallizzato, conducibilità termica lambda 0,043 W/mK | 01.E11CAM.053.005 | spessore 80 mm | m² | Analisi | 0 | 2.16 | 9.61 | 0 | 18.38 | 81.62 | 11.77 | 1.77 | 1.35 | 14.89 | 1
PUG2026/01.E11CAM.053.007 |  | 01 | EDILIZIA | 01.E11CAM | IMPERMEABILIZZAZIONI, ISOLANTI, LASTRICATI SOLARI, COPERTINE DI CORONAMENTO CAM | 01.E11CAM.053 | Isolamento termico in estradosso di coperture inclinate eseguito con posa in continuo di pannelli accoppiati a caldo a una membrana impermeabilizzante in bitume distillato polimero da 4 kg/mq armata con tessuto non tessuto di poliestere stabilizzato con fili di vetro e autoprotetta da scaglie di ardesia, isolante rispondente ai requisiti CAM (Criteri Minimi Ambientali), sistema marcato CE secondo EN 13163/4/5, su piano già preparato: Isolamenti termico in estradosso di sottotetti non praticabili, realizzato con pannelli isolanti rispondenti ai CAM (Criteri Ambientali Minimi): feltro in lana di vetro rivestito su una faccia con un foglio di polipropilene metallizzato, conducibilità termica lambda 0,043 W/mK | 01.E11CAM.053.007 | spessore 100 mm | m² | Analisi | 0 | 2.16 | 10.43 | 0 | 17.18 | 82.82 | 12.59 | 1.89 | 1.45 | 15.93 | 1
PUG2026/01.E11CAM.053.009 |  | 01 | EDILIZIA | 01.E11CAM | IMPERMEABILIZZAZIONI, ISOLANTI, LASTRICATI SOLARI, COPERTINE DI CORONAMENTO CAM | 01.E11CAM.053 | Isolamento termico in estradosso di coperture inclinate eseguito con posa in continuo di pannelli accoppiati a caldo a una membrana impermeabilizzante in bitume distillato polimero da 4 kg/mq armata con tessuto non tessuto di poliestere stabilizzato con fili di vetro e autoprotetta da scaglie di ardesia, isolante rispondente ai requisiti CAM (Criteri Minimi Ambientali), sistema marcato CE secondo EN 13163/4/5, su piano già preparato: Isolamenti termico in estradosso di sottotetti non praticabili, realizzato con pannelli isolanti rispondenti ai CAM (Criteri Ambientali Minimi): feltro in lana di vetro rivestito su una faccia con un foglio di polipropilene metallizzato, conducibilità termica lambda 0,043 W/mK | 01.E11CAM.053.009 | spessore 120 mm | m² | Analisi | 0 | 2.16 | 11.25 | 0 | 16.13 | 83.87 | 13.41 | 2.01 | 1.54 | 16.96 | 1
PUG2026/01.E11CAM.053.011 |  | 01 | EDILIZIA | 01.E11CAM | IMPERMEABILIZZAZIONI, ISOLANTI, LASTRICATI SOLARI, COPERTINE DI CORONAMENTO CAM | 01.E11CAM.053 | Isolamento termico in estradosso di coperture inclinate eseguito con posa in continuo di pannelli accoppiati a caldo a una membrana impermeabilizzante in bitume distillato polimero da 4 kg/mq armata con tessuto non tessuto di poliestere stabilizzato con fili di vetro e autoprotetta da scaglie di ardesia, isolante rispondente ai requisiti CAM (Criteri Minimi Ambientali), sistema marcato CE secondo EN 13163/4/5, su piano già preparato: Isolamenti termico in estradosso di sottotetti non praticabili, realizzato con pannelli isolanti rispondenti ai CAM (Criteri Ambientali Minimi): feltro in lana di vetro rivestito su una faccia con un foglio di polipropilene metallizzato, conducibilità termica lambda 0,043 W/mK | 01.E11CAM.053.011 | spessore 140 mm | m² | Analisi | 0 | 2.16 | 12.03 | 0 | 15.24 | 84.76 | 14.2 | 2.13 | 1.63 | 17.96 | 1
PUG2026/01.E11CAM.053.013 |  | 01 | EDILIZIA | 01.E11CAM | IMPERMEABILIZZAZIONI, ISOLANTI, LASTRICATI SOLARI, COPERTINE DI CORONAMENTO CAM | 01.E11CAM.053 | Isolamento termico in estradosso di coperture inclinate eseguito con posa in continuo di pannelli accoppiati a caldo a una membrana impermeabilizzante in bitume distillato polimero da 4 kg/mq armata con tessuto non tessuto di poliestere stabilizzato con fili di vetro e autoprotetta da scaglie di ardesia, isolante rispondente ai requisiti CAM (Criteri Minimi Ambientali), sistema marcato CE secondo EN 13163/4/5, su piano già preparato: Isolamenti termico in estradosso di sottotetti non praticabili, realizzato con pannelli isolanti rispondenti ai CAM (Criteri Ambientali Minimi): feltro in lana di vetro rivestito su una faccia con un foglio di polipropilene metallizzato, conducibilità termica lambda 0,043 W/mK | 01.E11CAM.053.013 | spessore 160 mm | m² | Analisi | 0 | 2.16 | 12.84 | 0 | 14.42 | 85.58 | 15 | 2.25 | 1.73 | 18.98 | 1
PUG2026/01.E11CAM.055.001 |  | 01 | EDILIZIA | 01.E11CAM | IMPERMEABILIZZAZIONI, ISOLANTI, LASTRICATI SOLARI, COPERTINE DI CORONAMENTO CAM | 01.E11CAM.055 | Isolamento termico in estradosso di coperture inclinate eseguito con posa in continuo di pannelli accoppiati a caldo a una membrana impermeabilizzante in bitume distillato polimero da 4 kg/mq armata con tessuto non tessuto di poliestere stabilizzato con fili di vetro e autoprotetta da scaglie di ardesia, isolante rispondente ai requisiti CAM (Criteri Minimi Ambientali), sistema marcato CE secondo EN 13163/4/5, su piano già preparato: polistirene espanso estruso a celle chiuse XPS conforme alla norma UNI EN 13164, autoestinguente Euroclasse E secondo EN 13501-1, in lastre delle dimensioni di 1250 x 600 mm, con bordi sagomati o dritti, conducibilità termica lambdaD 0,033 W/mK, resistenza a compressione ≥ 300 kPa secondo EN 826 | 01.E11CAM.055.001 | spessore 30 mm | m² | Analisi | 0 | 2.16 | 6.65 | 0 | 24.55 | 75.45 | 8.81 | 1.32 | 1.01 | 11.15 | 1
PUG2026/01.E11CAM.055.003 |  | 01 | EDILIZIA | 01.E11CAM | IMPERMEABILIZZAZIONI, ISOLANTI, LASTRICATI SOLARI, COPERTINE DI CORONAMENTO CAM | 01.E11CAM.055 | Isolamento termico in estradosso di coperture inclinate eseguito con posa in continuo di pannelli accoppiati a caldo a una membrana impermeabilizzante in bitume distillato polimero da 4 kg/mq armata con tessuto non tessuto di poliestere stabilizzato con fili di vetro e autoprotetta da scaglie di ardesia, isolante rispondente ai requisiti CAM (Criteri Minimi Ambientali), sistema marcato CE secondo EN 13163/4/5, su piano già preparato: polistirene espanso estruso a celle chiuse XPS conforme alla norma UNI EN 13164, autoestinguente Euroclasse E secondo EN 13501-1, in lastre delle dimensioni di 1250 x 600 mm, con bordi sagomati o dritti, conducibilità termica lambdaD 0,033 W/mK, resistenza a compressione ≥ 300 kPa secondo EN 826 | 01.E11CAM.055.003 | sovrapprezzo per ogni cm in più di spessore fino a 60 mm | m² | Analisi | 0 | 0.08 | 6.91 | 0 | 1.1 | 98.9 | 6.99 | 1.05 | 0.8 | 8.84 | 1
PUG2026/01.E11CAM.057.001 |  | 01 | EDILIZIA | 01.E11CAM | IMPERMEABILIZZAZIONI, ISOLANTI, LASTRICATI SOLARI, COPERTINE DI CORONAMENTO CAM | 01.E11CAM.057 | Polistirene espanso sinterizzato EPS bianco, conforme alla norma UNI EN 13163, conducibilità termica lambdaD = 0,035 ÷ 0,037 W/mK, resistenza a trazione ≥ 100 KPa, Euroclasse di reazione al fuoco E secondo EN 13501-1, rispondente ai criteri CAM (Criteri Ambientali Minimi), in pannelli posti in opera per isolamento termico a cappotto. Il sistema a cappotto, posato su pareti esterne già preparate, provvisto di ETA, è costituito da adesivo minerale ad elevate prestazioni, fissaggio meccanico eseguito con idonei tasselli, successiva rasatura eseguita in due mani con idoneo rasante, con interposta rete in fibra di vetro antialcalina del peso ≥ 140 g/mq, dimensioni pannelli 1.000 x 500 mm, compresi rinforzi diagonali in rete presso le aperture, nastri autoespandenti sigillanti, rinforzi di paraspigolo, gocciolatoi, compreso primer e rivestimento di finitura adeguato all'ETA del produttore del sistema : pannelli con superficie liscia | 01.E11CAM.057.001 | 80 mm | m² | Analisi | 0 | 31.8 | 55.75 | 0 | 36.32 | 63.68 | 87.55 | 13.13 | 10.07 | 110.74 | 1
PUG2026/01.E11CAM.057.003 |  | 01 | EDILIZIA | 01.E11CAM | IMPERMEABILIZZAZIONI, ISOLANTI, LASTRICATI SOLARI, COPERTINE DI CORONAMENTO CAM | 01.E11CAM.057 | Polistirene espanso sinterizzato EPS bianco, conforme alla norma UNI EN 13163, conducibilità termica lambdaD = 0,035 ÷ 0,037 W/mK, resistenza a trazione ≥ 100 KPa, Euroclasse di reazione al fuoco E secondo EN 13501-1, rispondente ai criteri CAM (Criteri Ambientali Minimi), in pannelli posti in opera per isolamento termico a cappotto. Il sistema a cappotto, posato su pareti esterne già preparate, provvisto di ETA, è costituito da adesivo minerale ad elevate prestazioni, fissaggio meccanico eseguito con idonei tasselli, successiva rasatura eseguita in due mani con idoneo rasante, con interposta rete in fibra di vetro antialcalina del peso ≥ 140 g/mq, dimensioni pannelli 1.000 x 500 mm, compresi rinforzi diagonali in rete presso le aperture, nastri autoespandenti sigillanti, rinforzi di paraspigolo, gocciolatoi, compreso primer e rivestimento di finitura adeguato all'ETA del produttore del sistema : pannelli con superficie liscia | 01.E11CAM.057.003 | 100 mm | m² | Analisi | 0 | 32.1 | 60.76 | 0 | 34.57 | 65.43 | 92.86 | 13.93 | 10.68 | 117.46 | 1
PUG2026/01.E11CAM.057.005 |  | 01 | EDILIZIA | 01.E11CAM | IMPERMEABILIZZAZIONI, ISOLANTI, LASTRICATI SOLARI, COPERTINE DI CORONAMENTO CAM | 01.E11CAM.057 | Polistirene espanso sinterizzato EPS bianco, conforme alla norma UNI EN 13163, conducibilità termica lambdaD = 0,035 ÷ 0,037 W/mK, resistenza a trazione ≥ 100 KPa, Euroclasse di reazione al fuoco E secondo EN 13501-1, rispondente ai criteri CAM (Criteri Ambientali Minimi), in pannelli posti in opera per isolamento termico a cappotto. Il sistema a cappotto, posato su pareti esterne già preparate, provvisto di ETA, è costituito da adesivo minerale ad elevate prestazioni, fissaggio meccanico eseguito con idonei tasselli, successiva rasatura eseguita in due mani con idoneo rasante, con interposta rete in fibra di vetro antialcalina del peso ≥ 140 g/mq, dimensioni pannelli 1.000 x 500 mm, compresi rinforzi diagonali in rete presso le aperture, nastri autoespandenti sigillanti, rinforzi di paraspigolo, gocciolatoi, compreso primer e rivestimento di finitura adeguato all'ETA del produttore del sistema : pannelli con superficie liscia | 01.E11CAM.057.005 | 120 mm | m² | Analisi | 0 | 31.8 | 65.38 | 0 | 32.72 | 67.28 | 97.17 | 14.58 | 11.17 | 122.92 | 1
PUG2026/01.E11CAM.057.007 |  | 01 | EDILIZIA | 01.E11CAM | IMPERMEABILIZZAZIONI, ISOLANTI, LASTRICATI SOLARI, COPERTINE DI CORONAMENTO CAM | 01.E11CAM.057 | Polistirene espanso sinterizzato EPS bianco, conforme alla norma UNI EN 13163, conducibilità termica lambdaD = 0,035 ÷ 0,037 W/mK, resistenza a trazione ≥ 100 KPa, Euroclasse di reazione al fuoco E secondo EN 13501-1, rispondente ai criteri CAM (Criteri Ambientali Minimi), in pannelli posti in opera per isolamento termico a cappotto. Il sistema a cappotto, posato su pareti esterne già preparate, provvisto di ETA, è costituito da adesivo minerale ad elevate prestazioni, fissaggio meccanico eseguito con idonei tasselli, successiva rasatura eseguita in due mani con idoneo rasante, con interposta rete in fibra di vetro antialcalina del peso ≥ 140 g/mq, dimensioni pannelli 1.000 x 500 mm, compresi rinforzi diagonali in rete presso le aperture, nastri autoespandenti sigillanti, rinforzi di paraspigolo, gocciolatoi, compreso primer e rivestimento di finitura adeguato all'ETA del produttore del sistema : pannelli con superficie liscia | 01.E11CAM.057.007 | 140 mm | m² | Analisi | 0 | 32.37 | 70.19 | 0 | 31.56 | 68.44 | 102.55 | 15.38 | 11.79 | 129.73 | 1
PUG2026/01.E11CAM.057.009 |  | 01 | EDILIZIA | 01.E11CAM | IMPERMEABILIZZAZIONI, ISOLANTI, LASTRICATI SOLARI, COPERTINE DI CORONAMENTO CAM | 01.E11CAM.057 | Polistirene espanso sinterizzato EPS bianco, conforme alla norma UNI EN 13163, conducibilità termica lambdaD = 0,035 ÷ 0,037 W/mK, resistenza a trazione ≥ 100 KPa, Euroclasse di reazione al fuoco E secondo EN 13501-1, rispondente ai criteri CAM (Criteri Ambientali Minimi), in pannelli posti in opera per isolamento termico a cappotto. Il sistema a cappotto, posato su pareti esterne già preparate, provvisto di ETA, è costituito da adesivo minerale ad elevate prestazioni, fissaggio meccanico eseguito con idonei tasselli, successiva rasatura eseguita in due mani con idoneo rasante, con interposta rete in fibra di vetro antialcalina del peso ≥ 140 g/mq, dimensioni pannelli 1.000 x 500 mm, compresi rinforzi diagonali in rete presso le aperture, nastri autoespandenti sigillanti, rinforzi di paraspigolo, gocciolatoi, compreso primer e rivestimento di finitura adeguato all'ETA del produttore del sistema : pannelli con superficie liscia | 01.E11CAM.057.009 | 160 mm | m² | Analisi | 0 | 31.8 | 75 | 0 | 29.77 | 70.23 | 106.8 | 16.02 | 12.28 | 135.1 | 1
PUG2026/01.E11CAM.057.011 |  | 01 | EDILIZIA | 01.E11CAM | IMPERMEABILIZZAZIONI, ISOLANTI, LASTRICATI SOLARI, COPERTINE DI CORONAMENTO CAM | 01.E11CAM.057 | Polistirene espanso sinterizzato EPS bianco, conforme alla norma UNI EN 13163, conducibilità termica lambdaD = 0,035 ÷ 0,037 W/mK, resistenza a trazione ≥ 100 KPa, Euroclasse di reazione al fuoco E secondo EN 13501-1, rispondente ai criteri CAM (Criteri Ambientali Minimi), in pannelli posti in opera per isolamento termico a cappotto. Il sistema a cappotto, posato su pareti esterne già preparate, provvisto di ETA, è costituito da adesivo minerale ad elevate prestazioni, fissaggio meccanico eseguito con idonei tasselli, successiva rasatura eseguita in due mani con idoneo rasante, con interposta rete in fibra di vetro antialcalina del peso ≥ 140 g/mq, dimensioni pannelli 1.000 x 500 mm, compresi rinforzi diagonali in rete presso le aperture, nastri autoespandenti sigillanti, rinforzi di paraspigolo, gocciolatoi, compreso primer e rivestimento di finitura adeguato all'ETA del produttore del sistema : pannelli con superficie liscia | 01.E11CAM.057.011 | 180 mm | m² | Analisi | 0 | 32.37 | 79.81 | 0 | 28.85 | 71.15 | 112.18 | 16.83 | 12.9 | 141.91 | 1
PUG2026/01.E11CAM.057.013 |  | 01 | EDILIZIA | 01.E11CAM | IMPERMEABILIZZAZIONI, ISOLANTI, LASTRICATI SOLARI, COPERTINE DI CORONAMENTO CAM | 01.E11CAM.057 | Polistirene espanso sinterizzato EPS bianco, conforme alla norma UNI EN 13163, conducibilità termica lambdaD = 0,035 ÷ 0,037 W/mK, resistenza a trazione ≥ 100 KPa, Euroclasse di reazione al fuoco E secondo EN 13501-1, rispondente ai criteri CAM (Criteri Ambientali Minimi), in pannelli posti in opera per isolamento termico a cappotto. Il sistema a cappotto, posato su pareti esterne già preparate, provvisto di ETA, è costituito da adesivo minerale ad elevate prestazioni, fissaggio meccanico eseguito con idonei tasselli, successiva rasatura eseguita in due mani con idoneo rasante, con interposta rete in fibra di vetro antialcalina del peso ≥ 140 g/mq, dimensioni pannelli 1.000 x 500 mm, compresi rinforzi diagonali in rete presso le aperture, nastri autoespandenti sigillanti, rinforzi di paraspigolo, gocciolatoi, compreso primer e rivestimento di finitura adeguato all'ETA del produttore del sistema : pannelli con superficie liscia | 01.E11CAM.057.013 | 200 mm | m² | Analisi | 0 | 31.47 | 84.63 | 0 | 27.11 | 72.89 | 116.11 | 17.42 | 13.35 | 146.87 | 1
PUG2026/01.E11CAM.059.001 |  | 01 | EDILIZIA | 01.E11CAM | IMPERMEABILIZZAZIONI, ISOLANTI, LASTRICATI SOLARI, COPERTINE DI CORONAMENTO CAM | 01.E11CAM.059 | Polistirene espanso sinterizzato EPS bianco, conforme alla norma UNI EN 13163, conducibilità termica lambdaD = 0,035 ÷ 0,037 W/mK, resistenza a trazione ≥ 100 KPa, Euroclasse di reazione al fuoco E secondo EN 13501-1, rispondente ai criteri CAM (Criteri Ambientali Minimi), in pannelli posti in opera per isolamento termico a cappotto. Il sistema a cappotto, posato su pareti esterne già preparate, provvisto di ETA, è costituito da adesivo minerale ad elevate prestazioni, fissaggio meccanico eseguito con idonei tasselli, successiva rasatura eseguita in due mani con idoneo rasante, con interposta rete in fibra di vetro antialcalina del peso ≥ 140 g/mq, dimensioni pannelli 1.000 x 500 mm, compresi rinforzi diagonali in rete presso le aperture, nastri autoespandenti sigillanti, rinforzi di paraspigolo, gocciolatoi, compreso primer e rivestimento di finitura adeguato all'ETA del produttore del sistema : pannelli con nervature di irrigidimento | 01.E11CAM.059.001 | 80 mm | m² | Analisi | 0 | 31.8 | 61.45 | 0 | 34.1 | 65.9 | 93.25 | 13.99 | 10.72 | 117.96 | 1
PUG2026/01.E11CAM.059.003 |  | 01 | EDILIZIA | 01.E11CAM | IMPERMEABILIZZAZIONI, ISOLANTI, LASTRICATI SOLARI, COPERTINE DI CORONAMENTO CAM | 01.E11CAM.059 | Polistirene espanso sinterizzato EPS bianco, conforme alla norma UNI EN 13163, conducibilità termica lambdaD = 0,035 ÷ 0,037 W/mK, resistenza a trazione ≥ 100 KPa, Euroclasse di reazione al fuoco E secondo EN 13501-1, rispondente ai criteri CAM (Criteri Ambientali Minimi), in pannelli posti in opera per isolamento termico a cappotto. Il sistema a cappotto, posato su pareti esterne già preparate, provvisto di ETA, è costituito da adesivo minerale ad elevate prestazioni, fissaggio meccanico eseguito con idonei tasselli, successiva rasatura eseguita in due mani con idoneo rasante, con interposta rete in fibra di vetro antialcalina del peso ≥ 140 g/mq, dimensioni pannelli 1.000 x 500 mm, compresi rinforzi diagonali in rete presso le aperture, nastri autoespandenti sigillanti, rinforzi di paraspigolo, gocciolatoi, compreso primer e rivestimento di finitura adeguato all'ETA del produttore del sistema : pannelli con nervature di irrigidimento | 01.E11CAM.059.003 | 100 mm | m² | Analisi | 0 | 32.37 | 67.69 | 0 | 32.35 | 67.65 | 100.05 | 15.01 | 11.51 | 126.57 | 1
PUG2026/01.E11CAM.059.005 |  | 01 | EDILIZIA | 01.E11CAM | IMPERMEABILIZZAZIONI, ISOLANTI, LASTRICATI SOLARI, COPERTINE DI CORONAMENTO CAM | 01.E11CAM.059 | Polistirene espanso sinterizzato EPS bianco, conforme alla norma UNI EN 13163, conducibilità termica lambdaD = 0,035 ÷ 0,037 W/mK, resistenza a trazione ≥ 100 KPa, Euroclasse di reazione al fuoco E secondo EN 13501-1, rispondente ai criteri CAM (Criteri Ambientali Minimi), in pannelli posti in opera per isolamento termico a cappotto. Il sistema a cappotto, posato su pareti esterne già preparate, provvisto di ETA, è costituito da adesivo minerale ad elevate prestazioni, fissaggio meccanico eseguito con idonei tasselli, successiva rasatura eseguita in due mani con idoneo rasante, con interposta rete in fibra di vetro antialcalina del peso ≥ 140 g/mq, dimensioni pannelli 1.000 x 500 mm, compresi rinforzi diagonali in rete presso le aperture, nastri autoespandenti sigillanti, rinforzi di paraspigolo, gocciolatoi, compreso primer e rivestimento di finitura adeguato all'ETA del produttore del sistema : pannelli con nervature di irrigidimento | 01.E11CAM.059.005 | 120 mm | m² | Analisi | 0 | 32.69 | 74.97 | 0 | 30.37 | 69.63 | 107.67 | 16.15 | 12.38 | 136.2 | 1
PUG2026/01.E11CAM.059.007 |  | 01 | EDILIZIA | 01.E11CAM | IMPERMEABILIZZAZIONI, ISOLANTI, LASTRICATI SOLARI, COPERTINE DI CORONAMENTO CAM | 01.E11CAM.059 | Polistirene espanso sinterizzato EPS bianco, conforme alla norma UNI EN 13163, conducibilità termica lambdaD = 0,035 ÷ 0,037 W/mK, resistenza a trazione ≥ 100 KPa, Euroclasse di reazione al fuoco E secondo EN 13501-1, rispondente ai criteri CAM (Criteri Ambientali Minimi), in pannelli posti in opera per isolamento termico a cappotto. Il sistema a cappotto, posato su pareti esterne già preparate, provvisto di ETA, è costituito da adesivo minerale ad elevate prestazioni, fissaggio meccanico eseguito con idonei tasselli, successiva rasatura eseguita in due mani con idoneo rasante, con interposta rete in fibra di vetro antialcalina del peso ≥ 140 g/mq, dimensioni pannelli 1.000 x 500 mm, compresi rinforzi diagonali in rete presso le aperture, nastri autoespandenti sigillanti, rinforzi di paraspigolo, gocciolatoi, compreso primer e rivestimento di finitura adeguato all'ETA del produttore del sistema : pannelli con nervature di irrigidimento | 01.E11CAM.059.007 | 140 mm | m² | Analisi | 0 | 32.07 | 80.16 | 0 | 28.57 | 71.43 | 112.23 | 16.83 | 12.91 | 141.97 | 1
PUG2026/01.E11CAM.061.001 |  | 01 | EDILIZIA | 01.E11CAM | IMPERMEABILIZZAZIONI, ISOLANTI, LASTRICATI SOLARI, COPERTINE DI CORONAMENTO CAM | 01.E11CAM.061 | Polistirene espanso sinterizzato EPS additivato con grafite, conforme alla norma UNI EN 13163, conducibilità termica lambdaD = 0,030 ÷ 0,031 W/mK, resistenza a trazione ≥ 100 KPa, Euroclasse di reazione al fuoco E secondo EN 13501-1, rispondente ai criteri CAM (Criteri Ambientali Minimi), in pannelli posti in opera per isolamento termico a cappotto. Il sistema a cappotto, posato su pareti esterne già preparate, provvisto di ETA, è costituito da adesivo minerale ad elevate prestazioni, fissaggio meccanico eseguito con idonei tasselli, successiva rasatura eseguita in due mani con idoneo rasante, con interposta rete in fibra di vetro antialcalina del peso ≥ 140 g/mq, compresi rinforzi diagonali in rete presso le aperture, nastri autoespandenti sigillanti, rinforzi di paraspigolo, gocciolatoi, escluso primer e rivestimento di finitura adeguato all'ETA del produttore del sistema: dimensioni pannelli 1.000 ÷ 500 mm, fissati con tasselli | 01.E11CAM.061.001 | spessore 30 mm | m² | Analisi | 0 | 27.96 | 28.29 | 0 | 49.7 | 50.3 | 56.25 | 8.44 | 6.47 | 71.16 | 1
PUG2026/01.E11CAM.061.003 |  | 01 | EDILIZIA | 01.E11CAM | IMPERMEABILIZZAZIONI, ISOLANTI, LASTRICATI SOLARI, COPERTINE DI CORONAMENTO CAM | 01.E11CAM.061 | Polistirene espanso sinterizzato EPS additivato con grafite, conforme alla norma UNI EN 13163, conducibilità termica lambdaD = 0,030 ÷ 0,031 W/mK, resistenza a trazione ≥ 100 KPa, Euroclasse di reazione al fuoco E secondo EN 13501-1, rispondente ai criteri CAM (Criteri Ambientali Minimi), in pannelli posti in opera per isolamento termico a cappotto. Il sistema a cappotto, posato su pareti esterne già preparate, provvisto di ETA, è costituito da adesivo minerale ad elevate prestazioni, fissaggio meccanico eseguito con idonei tasselli, successiva rasatura eseguita in due mani con idoneo rasante, con interposta rete in fibra di vetro antialcalina del peso ≥ 140 g/mq, compresi rinforzi diagonali in rete presso le aperture, nastri autoespandenti sigillanti, rinforzi di paraspigolo, gocciolatoi, escluso primer e rivestimento di finitura adeguato all'ETA del produttore del sistema: dimensioni pannelli 1.000 ÷ 500 mm, fissati con tasselli | 01.E11CAM.061.003 | sovrapprezzo con rasante rinforzato con fibra di carbonio o kevlar | m² | Analisi | 0 | 0.9 | 9.25 | 0 | 8.9 | 91.1 | 10.16 | 1.52 | 1.17 | 12.85 | 1
PUG2026/01.E11CAM.061.005 |  | 01 | EDILIZIA | 01.E11CAM | IMPERMEABILIZZAZIONI, ISOLANTI, LASTRICATI SOLARI, COPERTINE DI CORONAMENTO CAM | 01.E11CAM.061 | Polistirene espanso sinterizzato EPS additivato con grafite, conforme alla norma UNI EN 13163, conducibilità termica lambdaD = 0,030 ÷ 0,031 W/mK, resistenza a trazione ≥ 100 KPa, Euroclasse di reazione al fuoco E secondo EN 13501-1, rispondente ai criteri CAM (Criteri Ambientali Minimi), in pannelli posti in opera per isolamento termico a cappotto. Il sistema a cappotto, posato su pareti esterne già preparate, provvisto di ETA, è costituito da adesivo minerale ad elevate prestazioni, fissaggio meccanico eseguito con idonei tasselli, successiva rasatura eseguita in due mani con idoneo rasante, con interposta rete in fibra di vetro antialcalina del peso ≥ 140 g/mq, compresi rinforzi diagonali in rete presso le aperture, nastri autoespandenti sigillanti, rinforzi di paraspigolo, gocciolatoi, escluso primer e rivestimento di finitura adeguato all'ETA del produttore del sistema: dimensioni pannelli 1.000 ÷ 500 mm, fissati con tasselli | 01.E11CAM.061.005 | sovrapprezzo per ogni cm in più di pannello isolante | m² | Analisi | 0 | 5.71 | 0.12 | 0 | 97.97 | 2.03 | 5.83 | 0.87 | 0.67 | 7.37 | 1
PUG2026/01.E11CAM.063.001 |  | 01 | EDILIZIA | 01.E11CAM | IMPERMEABILIZZAZIONI, ISOLANTI, LASTRICATI SOLARI, COPERTINE DI CORONAMENTO CAM | 01.E11CAM.063 | Polistirene espanso sinterizzato EPS additivato con grafite, conforme alla norma UNI EN 13163, conducibilità termica lambdaD = 0,030 ÷ 0,031 W/mK, resistenza a trazione ≥ 100 KPa, Euroclasse di reazione al fuoco E secondo EN 13501-1, rispondente ai criteri CAM (Criteri Ambientali Minimi), in pannelli posti in opera per isolamento termico a cappotto. Il sistema a cappotto, posato su pareti esterne già preparate, provvisto di ETA, è costituito da adesivo minerale ad elevate prestazioni, fissaggio meccanico eseguito con idonei tasselli, successiva rasatura eseguita in due mani con idoneo rasante, con interposta rete in fibra di vetro antialcalina del peso ≥ 140 g/mq, compresi rinforzi diagonali in rete presso le aperture, nastri autoespandenti sigillanti, rinforzi di paraspigolo, gocciolatoi, escluso primer e rivestimento di finitura adeguato all'ETA del produttore del sistema: dimensioni pannelli 500 x 500 mm, fissati con idoneo collante e tasselli ed ancorati meccanicamente a sottoprofili in pvc orizzontali e verticali | 01.E11CAM.063.001 | spessore 60 mm | m² | Analisi | 0 | 25.08 | 37.65 | 0 | 39.98 | 60.02 | 62.73 | 9.41 | 7.21 | 79.35 | 1
PUG2026/01.E11CAM.063.003 |  | 01 | EDILIZIA | 01.E11CAM | IMPERMEABILIZZAZIONI, ISOLANTI, LASTRICATI SOLARI, COPERTINE DI CORONAMENTO CAM | 01.E11CAM.063 | Polistirene espanso sinterizzato EPS additivato con grafite, conforme alla norma UNI EN 13163, conducibilità termica lambdaD = 0,030 ÷ 0,031 W/mK, resistenza a trazione ≥ 100 KPa, Euroclasse di reazione al fuoco E secondo EN 13501-1, rispondente ai criteri CAM (Criteri Ambientali Minimi), in pannelli posti in opera per isolamento termico a cappotto. Il sistema a cappotto, posato su pareti esterne già preparate, provvisto di ETA, è costituito da adesivo minerale ad elevate prestazioni, fissaggio meccanico eseguito con idonei tasselli, successiva rasatura eseguita in due mani con idoneo rasante, con interposta rete in fibra di vetro antialcalina del peso ≥ 140 g/mq, compresi rinforzi diagonali in rete presso le aperture, nastri autoespandenti sigillanti, rinforzi di paraspigolo, gocciolatoi, escluso primer e rivestimento di finitura adeguato all'ETA del produttore del sistema: dimensioni pannelli 500 x 500 mm, fissati con idoneo collante e tasselli ed ancorati meccanicamente a sottoprofili in pvc orizzontali e verticali | 01.E11CAM.063.003 | sovrapprezzo per intonaco rinforzato con fibra di carbonio o kevlar | m² | Analisi | 0 | 3.01 | 6.81 | 0 | 30.68 | 69.32 | 9.82 | 1.47 | 1.13 | 12.43 | 1
PUG2026/01.E11CAM.063.005 |  | 01 | EDILIZIA | 01.E11CAM | IMPERMEABILIZZAZIONI, ISOLANTI, LASTRICATI SOLARI, COPERTINE DI CORONAMENTO CAM | 01.E11CAM.063 | Polistirene espanso sinterizzato EPS additivato con grafite, conforme alla norma UNI EN 13163, conducibilità termica lambdaD = 0,030 ÷ 0,031 W/mK, resistenza a trazione ≥ 100 KPa, Euroclasse di reazione al fuoco E secondo EN 13501-1, rispondente ai criteri CAM (Criteri Ambientali Minimi), in pannelli posti in opera per isolamento termico a cappotto. Il sistema a cappotto, posato su pareti esterne già preparate, provvisto di ETA, è costituito da adesivo minerale ad elevate prestazioni, fissaggio meccanico eseguito con idonei tasselli, successiva rasatura eseguita in due mani con idoneo rasante, con interposta rete in fibra di vetro antialcalina del peso ≥ 140 g/mq, compresi rinforzi diagonali in rete presso le aperture, nastri autoespandenti sigillanti, rinforzi di paraspigolo, gocciolatoi, escluso primer e rivestimento di finitura adeguato all'ETA del produttore del sistema: dimensioni pannelli 500 x 500 mm, fissati con idoneo collante e tasselli ed ancorati meccanicamente a sottoprofili in pvc orizzontali e verticali | 01.E11CAM.063.005 | sovrapprezzo per ogni 20 mm in più di pannello isolante | m² | Analisi | 0 | 6.85 | 0.33 | 0 | 95.4 | 4.6 | 7.18 | 1.08 | 0.83 | 9.08 | 1
PUG2026/01.E11CAM.065.001 |  | 01 | EDILIZIA | 01.E11CAM | IMPERMEABILIZZAZIONI, ISOLANTI, LASTRICATI SOLARI, COPERTINE DI CORONAMENTO CAM | 01.E11CAM.065 | Lana minerale di vetro in pannelli secondo UNI EN 13162 posti in opera per isolamento termico a cappotto di pareti esterne già preparate, provvisto di ETA, rispondente ai CAM (Criteri Ambientali Minimi), conducibilità termica lambdaD ≤ 0,034 W/mK, Euroclasse di reazione al fuoco A2-s1,d0, delle dimensioni di 600 x 1200 mm, resistenza a compressione (carico distribuito) = 15 kPa, resistenza a trazione = 7,5 kPa, compresi incollaggio dei pannelli e rasatura armata con rete in fibra di vetro antialcalina del peso ≥ 160 g/mq, escluso rivestimento di finale adeguato all'ETA del produttore del sistema: | 01.E11CAM.065.001 | spessore pannelli 60 mm | m² | Analisi | 0 | 22.89 | 45.02 | 0 | 33.71 | 66.29 | 67.91 | 10.19 | 7.81 | 85.91 | 1
PUG2026/01.E11CAM.065.003 |  | 01 | EDILIZIA | 01.E11CAM | IMPERMEABILIZZAZIONI, ISOLANTI, LASTRICATI SOLARI, COPERTINE DI CORONAMENTO CAM | 01.E11CAM.065 | Lana minerale di vetro in pannelli secondo UNI EN 13162 posti in opera per isolamento termico a cappotto di pareti esterne già preparate, provvisto di ETA, rispondente ai CAM (Criteri Ambientali Minimi), conducibilità termica lambdaD ≤ 0,034 W/mK, Euroclasse di reazione al fuoco A2-s1,d0, delle dimensioni di 600 x 1200 mm, resistenza a compressione (carico distribuito) = 15 kPa, resistenza a trazione = 7,5 kPa, compresi incollaggio dei pannelli e rasatura armata con rete in fibra di vetro antialcalina del peso ≥ 160 g/mq, escluso rivestimento di finale adeguato all'ETA del produttore del sistema: | 01.E11CAM.065.003 | sovrapprezzo per ogni 20 mm in più | m² | Analisi | 0 | 1.79 | 3.25 | 0 | 35.53 | 64.47 | 5.05 | 0.76 | 0.58 | 6.38 | 1
PUG2026/01.E11CAM.067.001 |  | 01 | EDILIZIA | 01.E11CAM | IMPERMEABILIZZAZIONI, ISOLANTI, LASTRICATI SOLARI, COPERTINE DI CORONAMENTO CAM | 01.E11CAM.067 | Lana di roccia a doppia densità in pannelli posti in opera per isolamento termoacustico a cappotto ETAG, provvisto di ETA, rispondente ai CAM (Criteri Ambientali Minimi), avente le seguenti caratteristiche: conduttività termica lambdaD ≤ 0,035 W/mK (UNI EN 12667, 12939), classe di reazione al fuoco A1 (UNI EN 13501-1), resistenza a compressione (carico distribuito) ≥ 10 kPa (UNI EN 826), resistenza a trazione ≥ 7,5 kPa (UNI EN 1607), con il lato a densità superiore a vista, incollati al supporto murario con malta adesiva a base cemento e polimeri sintetici e tasselli meccanici, previa posa di profili di partenza fissati per con adeguati tasselli al supporto stesso, successiva rasatura superficiale dei pannelli isolanti con rasante a base di cemento modificato con polimeri sintetici ed interposta rete di armatura in fibra di vetro antialcalina del peso ≥ 140 g/mq, escluso il rivestimento finale idrosiliconico granulometrico colorato con primer pigmentato adeguato all'ETA del produttore del sistema da conteggiare a parte: densità pannelli 78 kg/mc circa (120/70) | 01.E11CAM.067.001 | spessore pannelli 100 mm | m² | Analisi | 0 | 22.57 | 61.82 | 0 | 26.74 | 73.26 | 84.39 | 12.66 | 9.7 | 106.75 | 1
PUG2026/01.E11CAM.067.003 |  | 01 | EDILIZIA | 01.E11CAM | IMPERMEABILIZZAZIONI, ISOLANTI, LASTRICATI SOLARI, COPERTINE DI CORONAMENTO CAM | 01.E11CAM.067 | Lana di roccia a doppia densità in pannelli posti in opera per isolamento termoacustico a cappotto ETAG, provvisto di ETA, rispondente ai CAM (Criteri Ambientali Minimi), avente le seguenti caratteristiche: conduttività termica lambdaD ≤ 0,035 W/mK (UNI EN 12667, 12939), classe di reazione al fuoco A1 (UNI EN 13501-1), resistenza a compressione (carico distribuito) ≥ 10 kPa (UNI EN 826), resistenza a trazione ≥ 7,5 kPa (UNI EN 1607), con il lato a densità superiore a vista, incollati al supporto murario con malta adesiva a base cemento e polimeri sintetici e tasselli meccanici, previa posa di profili di partenza fissati per con adeguati tasselli al supporto stesso, successiva rasatura superficiale dei pannelli isolanti con rasante a base di cemento modificato con polimeri sintetici ed interposta rete di armatura in fibra di vetro antialcalina del peso ≥ 140 g/mq, escluso il rivestimento finale idrosiliconico granulometrico colorato con primer pigmentato adeguato all'ETA del produttore del sistema da conteggiare a parte: densità pannelli 78 kg/mc circa (120/70) | 01.E11CAM.067.003 | sovrapprezzo per ogni 20 mm in più | m² | Analisi | 0 | 1.79 | 3.59 | 0 | 33.31 | 66.69 | 5.38 | 0.81 | 0.62 | 6.81 | 1
PUG2026/01.E11CAM.069.001 |  | 01 | EDILIZIA | 01.E11CAM | IMPERMEABILIZZAZIONI, ISOLANTI, LASTRICATI SOLARI, COPERTINE DI CORONAMENTO CAM | 01.E11CAM.069 | Lana di roccia a doppia densità in pannelli posti in opera per isolamento termoacustico a cappotto ETAG, provvisto di ETA, rispondente ai CAM (Criteri Ambientali Minimi), avente le seguenti caratteristiche: conduttività termica lambdaD ≤ 0,035 W/mK (UNI EN 12667, 12939), classe di reazione al fuoco A1 (UNI EN 13501-1), resistenza a compressione (carico distribuito) ≥ 10 kPa (UNI EN 826), resistenza a trazione ≥ 7,5 kPa (UNI EN 1607), con il lato a densità superiore a vista, incollati al supporto murario con malta adesiva a base cemento e polimeri sintetici e tasselli meccanici, previa posa di profili di partenza fissati per con adeguati tasselli al supporto stesso, successiva rasatura superficiale dei pannelli isolanti con rasante a base di cemento modificato con polimeri sintetici ed interposta rete di armatura in fibra di vetro antialcalina del peso ≥ 140 g/mq, escluso il rivestimento finale idrosiliconico granulometrico colorato con primer pigmentato adeguato all'ETA del produttore del sistema da conteggiare a parte: densità pannelli 80 kg/mc circa (110/75) | 01.E11CAM.069.001 | spessore pannelli 100 mm | m² | Analisi | 0 | 21.99 | 61.28 | 0 | 26.41 | 73.59 | 83.27 | 12.49 | 9.58 | 105.34 | 1
PUG2026/01.E11CAM.069.003 |  | 01 | EDILIZIA | 01.E11CAM | IMPERMEABILIZZAZIONI, ISOLANTI, LASTRICATI SOLARI, COPERTINE DI CORONAMENTO CAM | 01.E11CAM.069 | Lana di roccia a doppia densità in pannelli posti in opera per isolamento termoacustico a cappotto ETAG, provvisto di ETA, rispondente ai CAM (Criteri Ambientali Minimi), avente le seguenti caratteristiche: conduttività termica lambdaD ≤ 0,035 W/mK (UNI EN 12667, 12939), classe di reazione al fuoco A1 (UNI EN 13501-1), resistenza a compressione (carico distribuito) ≥ 10 kPa (UNI EN 826), resistenza a trazione ≥ 7,5 kPa (UNI EN 1607), con il lato a densità superiore a vista, incollati al supporto murario con malta adesiva a base cemento e polimeri sintetici e tasselli meccanici, previa posa di profili di partenza fissati per con adeguati tasselli al supporto stesso, successiva rasatura superficiale dei pannelli isolanti con rasante a base di cemento modificato con polimeri sintetici ed interposta rete di armatura in fibra di vetro antialcalina del peso ≥ 140 g/mq, escluso il rivestimento finale idrosiliconico granulometrico colorato con primer pigmentato adeguato all'ETA del produttore del sistema da conteggiare a parte: densità pannelli 80 kg/mc circa (110/75) | 01.E11CAM.069.003 | sovrapprezzo per ogni 20 mm in più | m² | Analisi | 0 | 1.79 | 3.58 | 0 | 33.38 | 66.62 | 5.37 | 0.81 | 0.62 | 6.79 | 1
PUG2026/01.E11CAM.071.001 |  | 01 | EDILIZIA | 01.E11CAM | IMPERMEABILIZZAZIONI, ISOLANTI, LASTRICATI SOLARI, COPERTINE DI CORONAMENTO CAM | 01.E11CAM.071 | Poliuretano espanso in pannelli sandwich costituiti da schiuma polyiso PIR espansa posti in opera per isolamento termico a cappotto di pareti esterne già preparate e per correzione di ponti termici, rivestiti su entrambe le facce con velo di vetro saturato, resistenza a compressione ≥ 150 kPa, resistenza alla diffusione del vapore acqueo μ = 50 ÷ 60, provvisto di ETA, rispondente ai requisiti CAM (Criteri Ambientali Minimi), conforme alla norma UNI EN 13165, conducibilità termica lambdaD = 0,024 ÷ 0,028 W/mK, dimensioni 1200 x 600 mm, compresi primer pigmentato, intonaco sottile armato con rete in fibra di vetro antialcalina del peso ≥ 140 g/mq, con incollaggio e fissaggio meccanico con adeguati tasselli, escluso rivestimento di finitura adeguato all'ETA del produttore del sistema, pannelli dello spessore di | 01.E11CAM.071.001 | 30 mm | m² | Analisi | 0 | 22.3 | 51.17 | 0 | 30.35 | 69.65 | 73.46 | 11.02 | 8.45 | 92.93 | 1
PUG2026/01.E11CAM.071.003 |  | 01 | EDILIZIA | 01.E11CAM | IMPERMEABILIZZAZIONI, ISOLANTI, LASTRICATI SOLARI, COPERTINE DI CORONAMENTO CAM | 01.E11CAM.071 | Poliuretano espanso in pannelli sandwich costituiti da schiuma polyiso PIR espansa posti in opera per isolamento termico a cappotto di pareti esterne già preparate e per correzione di ponti termici, rivestiti su entrambe le facce con velo di vetro saturato, resistenza a compressione ≥ 150 kPa, resistenza alla diffusione del vapore acqueo μ = 50 ÷ 60, provvisto di ETA, rispondente ai requisiti CAM (Criteri Ambientali Minimi), conforme alla norma UNI EN 13165, conducibilità termica lambdaD = 0,024 ÷ 0,028 W/mK, dimensioni 1200 x 600 mm, compresi primer pigmentato, intonaco sottile armato con rete in fibra di vetro antialcalina del peso ≥ 140 g/mq, con incollaggio e fissaggio meccanico con adeguati tasselli, escluso rivestimento di finitura adeguato all'ETA del produttore del sistema, pannelli dello spessore di | 01.E11CAM.071.003 | 40 mm | m² | Analisi | 0 | 22.3 | 62.51 | 0 | 26.29 | 73.71 | 84.8 | 12.72 | 9.75 | 107.28 | 1
PUG2026/01.E11CAM.071.005 |  | 01 | EDILIZIA | 01.E11CAM | IMPERMEABILIZZAZIONI, ISOLANTI, LASTRICATI SOLARI, COPERTINE DI CORONAMENTO CAM | 01.E11CAM.071 | Poliuretano espanso in pannelli sandwich costituiti da schiuma polyiso PIR espansa posti in opera per isolamento termico a cappotto di pareti esterne già preparate e per correzione di ponti termici, rivestiti su entrambe le facce con velo di vetro saturato, resistenza a compressione ≥ 150 kPa, resistenza alla diffusione del vapore acqueo μ = 50 ÷ 60, provvisto di ETA, rispondente ai requisiti CAM (Criteri Ambientali Minimi), conforme alla norma UNI EN 13165, conducibilità termica lambdaD = 0,024 ÷ 0,028 W/mK, dimensioni 1200 x 600 mm, compresi primer pigmentato, intonaco sottile armato con rete in fibra di vetro antialcalina del peso ≥ 140 g/mq, con incollaggio e fissaggio meccanico con adeguati tasselli, escluso rivestimento di finitura adeguato all'ETA del produttore del sistema, pannelli dello spessore di | 01.E11CAM.071.005 | 50 mm | m² | Analisi | 0 | 22.57 | 63.03 | 0 | 26.36 | 73.64 | 85.6 | 12.84 | 9.84 | 108.28 | 1
PUG2026/01.E11CAM.071.007 |  | 01 | EDILIZIA | 01.E11CAM | IMPERMEABILIZZAZIONI, ISOLANTI, LASTRICATI SOLARI, COPERTINE DI CORONAMENTO CAM | 01.E11CAM.071 | Poliuretano espanso in pannelli sandwich costituiti da schiuma polyiso PIR espansa posti in opera per isolamento termico a cappotto di pareti esterne già preparate e per correzione di ponti termici, rivestiti su entrambe le facce con velo di vetro saturato, resistenza a compressione ≥ 150 kPa, resistenza alla diffusione del vapore acqueo μ = 50 ÷ 60, provvisto di ETA, rispondente ai requisiti CAM (Criteri Ambientali Minimi), conforme alla norma UNI EN 13165, conducibilità termica lambdaD = 0,024 ÷ 0,028 W/mK, dimensioni 1200 x 600 mm, compresi primer pigmentato, intonaco sottile armato con rete in fibra di vetro antialcalina del peso ≥ 140 g/mq, con incollaggio e fissaggio meccanico con adeguati tasselli, escluso rivestimento di finitura adeguato all'ETA del produttore del sistema, pannelli dello spessore di | 01.E11CAM.071.007 | 60 mm | m² | Analisi | 0 | 22.3 | 71.12 | 0 | 23.87 | 76.13 | 93.41 | 14.01 | 10.74 | 118.17 | 1
PUG2026/01.E11CAM.071.009 |  | 01 | EDILIZIA | 01.E11CAM | IMPERMEABILIZZAZIONI, ISOLANTI, LASTRICATI SOLARI, COPERTINE DI CORONAMENTO CAM | 01.E11CAM.071 | Poliuretano espanso in pannelli sandwich costituiti da schiuma polyiso PIR espansa posti in opera per isolamento termico a cappotto di pareti esterne già preparate e per correzione di ponti termici, rivestiti su entrambe le facce con velo di vetro saturato, resistenza a compressione ≥ 150 kPa, resistenza alla diffusione del vapore acqueo μ = 50 ÷ 60, provvisto di ETA, rispondente ai requisiti CAM (Criteri Ambientali Minimi), conforme alla norma UNI EN 13165, conducibilità termica lambdaD = 0,024 ÷ 0,028 W/mK, dimensioni 1200 x 600 mm, compresi primer pigmentato, intonaco sottile armato con rete in fibra di vetro antialcalina del peso ≥ 140 g/mq, con incollaggio e fissaggio meccanico con adeguati tasselli, escluso rivestimento di finitura adeguato all'ETA del produttore del sistema, pannelli dello spessore di | 01.E11CAM.071.009 | 80 mm | m² | Analisi | 0 | 22.3 | 69.33 | 0 | 24.33 | 75.67 | 91.63 | 13.74 | 10.54 | 115.91 | 1
PUG2026/01.E11CAM.071.011 |  | 01 | EDILIZIA | 01.E11CAM | IMPERMEABILIZZAZIONI, ISOLANTI, LASTRICATI SOLARI, COPERTINE DI CORONAMENTO CAM | 01.E11CAM.071 | Poliuretano espanso in pannelli sandwich costituiti da schiuma polyiso PIR espansa posti in opera per isolamento termico a cappotto di pareti esterne già preparate e per correzione di ponti termici, rivestiti su entrambe le facce con velo di vetro saturato, resistenza a compressione ≥ 150 kPa, resistenza alla diffusione del vapore acqueo μ = 50 ÷ 60, provvisto di ETA, rispondente ai requisiti CAM (Criteri Ambientali Minimi), conforme alla norma UNI EN 13165, conducibilità termica lambdaD = 0,024 ÷ 0,028 W/mK, dimensioni 1200 x 600 mm, compresi primer pigmentato, intonaco sottile armato con rete in fibra di vetro antialcalina del peso ≥ 140 g/mq, con incollaggio e fissaggio meccanico con adeguati tasselli, escluso rivestimento di finitura adeguato all'ETA del produttore del sistema, pannelli dello spessore di | 01.E11CAM.071.011 | 100 mm | m² | Analisi | 0 | 22.3 | 74.58 | 0 | 23.01 | 76.99 | 96.88 | 14.53 | 11.14 | 122.55 | 1
PUG2026/01.E11CAM.071.013 |  | 01 | EDILIZIA | 01.E11CAM | IMPERMEABILIZZAZIONI, ISOLANTI, LASTRICATI SOLARI, COPERTINE DI CORONAMENTO CAM | 01.E11CAM.071 | Poliuretano espanso in pannelli sandwich costituiti da schiuma polyiso PIR espansa posti in opera per isolamento termico a cappotto di pareti esterne già preparate e per correzione di ponti termici, rivestiti su entrambe le facce con velo di vetro saturato, resistenza a compressione ≥ 150 kPa, resistenza alla diffusione del vapore acqueo μ = 50 ÷ 60, provvisto di ETA, rispondente ai requisiti CAM (Criteri Ambientali Minimi), conforme alla norma UNI EN 13165, conducibilità termica lambdaD = 0,024 ÷ 0,028 W/mK, dimensioni 1200 x 600 mm, compresi primer pigmentato, intonaco sottile armato con rete in fibra di vetro antialcalina del peso ≥ 140 g/mq, con incollaggio e fissaggio meccanico con adeguati tasselli, escluso rivestimento di finitura adeguato all'ETA del produttore del sistema, pannelli dello spessore di | 01.E11CAM.071.013 | 120 mm | m² | Analisi | 0 | 22.3 | 79.31 | 0 | 21.94 | 78.06 | 101.6 | 15.24 | 11.68 | 128.53 | 1
PUG2026/01.E11CAM.071.015 |  | 01 | EDILIZIA | 01.E11CAM | IMPERMEABILIZZAZIONI, ISOLANTI, LASTRICATI SOLARI, COPERTINE DI CORONAMENTO CAM | 01.E11CAM.071 | Poliuretano espanso in pannelli sandwich costituiti da schiuma polyiso PIR espansa posti in opera per isolamento termico a cappotto di pareti esterne già preparate e per correzione di ponti termici, rivestiti su entrambe le facce con velo di vetro saturato, resistenza a compressione ≥ 150 kPa, resistenza alla diffusione del vapore acqueo μ = 50 ÷ 60, provvisto di ETA, rispondente ai requisiti CAM (Criteri Ambientali Minimi), conforme alla norma UNI EN 13165, conducibilità termica lambdaD = 0,024 ÷ 0,028 W/mK, dimensioni 1200 x 600 mm, compresi primer pigmentato, intonaco sottile armato con rete in fibra di vetro antialcalina del peso ≥ 140 g/mq, con incollaggio e fissaggio meccanico con adeguati tasselli, escluso rivestimento di finitura adeguato all'ETA del produttore del sistema, pannelli dello spessore di | 01.E11CAM.071.015 | 140 mm | m² | Analisi | 0 | 21.67 | 79.31 | 0 | 21.46 | 78.54 | 100.98 | 15.15 | 11.61 | 127.74 | 1
PUG2026/01.E11CAM.073.001 |  | 01 | EDILIZIA | 01.E11CAM | IMPERMEABILIZZAZIONI, ISOLANTI, LASTRICATI SOLARI, COPERTINE DI CORONAMENTO CAM | 01.E11CAM.073 | Canapa legata con fibre riciclate in pannelli posti in opera per isolamento a cappotto di pareti esterne, provvisto di ETA, rispondente alla normativa ETAG e ai CAM (Criteri Ambientali Minimi), conducibilità termica lambda ≤ 0,045 W/mK, Euroclasse di reazione al fuoco E, densità 100 kg/mc secondo UNI EN 1602, delle dimensioni di 800 ÷ 1100 x 600 mm, compreso incollaggio dei pannelli ed intonaco armato con rete in fibra di vetro antialcalina del peso ≥ 140 g/mq, escluso rivestimento di finitura adeguato all'ETA del produttore del sistema | 01.E11CAM.073.001 | spessore pannello 60 mm | m² | Analisi | 0 | 23.79 | 43.33 | 0 | 35.44 | 64.56 | 67.12 | 10.07 | 7.72 | 84.9 | 1
PUG2026/01.E11CAM.073.003 |  | 01 | EDILIZIA | 01.E11CAM | IMPERMEABILIZZAZIONI, ISOLANTI, LASTRICATI SOLARI, COPERTINE DI CORONAMENTO CAM | 01.E11CAM.073 | Canapa legata con fibre riciclate in pannelli posti in opera per isolamento a cappotto di pareti esterne, provvisto di ETA, rispondente alla normativa ETAG e ai CAM (Criteri Ambientali Minimi), conducibilità termica lambda ≤ 0,045 W/mK, Euroclasse di reazione al fuoco E, densità 100 kg/mc secondo UNI EN 1602, delle dimensioni di 800 ÷ 1100 x 600 mm, compreso incollaggio dei pannelli ed intonaco armato con rete in fibra di vetro antialcalina del peso ≥ 140 g/mq, escluso rivestimento di finitura adeguato all'ETA del produttore del sistema | 01.E11CAM.073.003 | spessore pannello 80 mm | m² | Analisi | 0 | 22.89 | 51.47 | 0 | 30.78 | 69.22 | 74.36 | 11.15 | 8.55 | 94.06 | 1
PUG2026/01.E11CAM.073.005 |  | 01 | EDILIZIA | 01.E11CAM | IMPERMEABILIZZAZIONI, ISOLANTI, LASTRICATI SOLARI, COPERTINE DI CORONAMENTO CAM | 01.E11CAM.073 | Canapa legata con fibre riciclate in pannelli posti in opera per isolamento a cappotto di pareti esterne, provvisto di ETA, rispondente alla normativa ETAG e ai CAM (Criteri Ambientali Minimi), conducibilità termica lambda ≤ 0,045 W/mK, Euroclasse di reazione al fuoco E, densità 100 kg/mc secondo UNI EN 1602, delle dimensioni di 800 ÷ 1100 x 600 mm, compreso incollaggio dei pannelli ed intonaco armato con rete in fibra di vetro antialcalina del peso ≥ 140 g/mq, escluso rivestimento di finitura adeguato all'ETA del produttore del sistema | 01.E11CAM.073.005 | spessore pannello 100 mm | m² | Analisi | 0 | 23.46 | 59.59 | 0 | 28.25 | 71.75 | 83.06 | 12.46 | 9.55 | 105.07 | 1
PUG2026/01.E11CAM.073.007 |  | 01 | EDILIZIA | 01.E11CAM | IMPERMEABILIZZAZIONI, ISOLANTI, LASTRICATI SOLARI, COPERTINE DI CORONAMENTO CAM | 01.E11CAM.073 | Canapa legata con fibre riciclate in pannelli posti in opera per isolamento a cappotto di pareti esterne, provvisto di ETA, rispondente alla normativa ETAG e ai CAM (Criteri Ambientali Minimi), conducibilità termica lambda ≤ 0,045 W/mK, Euroclasse di reazione al fuoco E, densità 100 kg/mc secondo UNI EN 1602, delle dimensioni di 800 ÷ 1100 x 600 mm, compreso incollaggio dei pannelli ed intonaco armato con rete in fibra di vetro antialcalina del peso ≥ 140 g/mq, escluso rivestimento di finitura adeguato all'ETA del produttore del sistema | 01.E11CAM.073.007 | spessore pannello 120 mm | m² | Analisi | 0 | 23.46 | 67.72 | 0 | 25.73 | 74.27 | 91.18 | 13.68 | 10.49 | 115.35 | 1
PUG2026/01.E11CAM.073.009 |  | 01 | EDILIZIA | 01.E11CAM | IMPERMEABILIZZAZIONI, ISOLANTI, LASTRICATI SOLARI, COPERTINE DI CORONAMENTO CAM | 01.E11CAM.073 | Canapa legata con fibre riciclate in pannelli posti in opera per isolamento a cappotto di pareti esterne, provvisto di ETA, rispondente alla normativa ETAG e ai CAM (Criteri Ambientali Minimi), conducibilità termica lambda ≤ 0,045 W/mK, Euroclasse di reazione al fuoco E, densità 100 kg/mc secondo UNI EN 1602, delle dimensioni di 800 ÷ 1100 x 600 mm, compreso incollaggio dei pannelli ed intonaco armato con rete in fibra di vetro antialcalina del peso ≥ 140 g/mq, escluso rivestimento di finitura adeguato all'ETA del produttore del sistema | 01.E11CAM.073.009 | spessore pannello 140 mm | m² | Analisi | 0 | 23.46 | 75.86 | 0 | 23.62 | 76.38 | 99.32 | 14.9 | 11.42 | 125.64 | 1
PUG2026/01.E11CAM.075.001 |  | 01 | EDILIZIA | 01.E11CAM | IMPERMEABILIZZAZIONI, ISOLANTI, LASTRICATI SOLARI, COPERTINE DI CORONAMENTO CAM | 01.E11CAM.075 | Isolante termico con apposito fissativo, per l’isolamento di componenti opachi verticali e orizzontali e per la correzione dei ponti termici dall’interno con peculiare caratteristica di riflettanza (R = 80%), traspirante con ottime prestazioni di adesione su tutti i supporti, rispondente ai CAM, criterio 2.5.7 di cui al D. Min. Transiz. Ecologica 23/06/2022. (contenuto di riciclabile > 15%), da posare su sottofondi non filmanti compatti, asciutti, perfettamente planari, applicato mediante spatola americana in n. 2 strati ciascuno sovrapposto all’altro ad avvenuta maturazione dello strato precedente (periodo di attesa per ogni strato stimato in almeno 48 ore a seconda del contenuto di umidità ambientale), come riportato nelle modalità indicate all’interno della scheda tecnica informativa; conducibilità termica confidenziale al 90%,ai sensi della UNI 10456, determinata analiticamente da prove di laboratorio, pari a 0,001 W/mK; peso specifico del prodotto pari a 490 Kg/m³; da applicare previa pulizia/riparazione del supporto esistente da eventuali muffe/condense e lesioni/cavillature/spaccature, previa stesura di apposito fissativo in soluzione acquosa su ogni tipo di supporto (periodo di maturazione variabile a seconda del contenuto di umidità ambientale); confezionato in secchi di plastica da 12 kg, pronto all’uso, da mantecare con frusta elettrica prima dell’utilizzo e previa aggiunta di un minimo quantitativo di acqua | 01.E11CAM.075.001 | per spessore fino a 4 mm | m² | Analisi | 24.8 | 10.35 | 57.36 | 26.81 | 11.19 | 62 | 92.51 | 13.88 | 10.64 | 117.03 | 1
PUG2026/01.E11CAM.075.003 |  | 01 | EDILIZIA | 01.E11CAM | IMPERMEABILIZZAZIONI, ISOLANTI, LASTRICATI SOLARI, COPERTINE DI CORONAMENTO CAM | 01.E11CAM.075 | Isolante termico con apposito fissativo, per l’isolamento di componenti opachi verticali e orizzontali e per la correzione dei ponti termici dall’interno con peculiare caratteristica di riflettanza (R = 80%), traspirante con ottime prestazioni di adesione su tutti i supporti, rispondente ai CAM, criterio 2.5.7 di cui al D. Min. Transiz. Ecologica 23/06/2022. (contenuto di riciclabile > 15%), da posare su sottofondi non filmanti compatti, asciutti, perfettamente planari, applicato mediante spatola americana in n. 2 strati ciascuno sovrapposto all’altro ad avvenuta maturazione dello strato precedente (periodo di attesa per ogni strato stimato in almeno 48 ore a seconda del contenuto di umidità ambientale), come riportato nelle modalità indicate all’interno della scheda tecnica informativa; conducibilità termica confidenziale al 90%,ai sensi della UNI 10456, determinata analiticamente da prove di laboratorio, pari a 0,001 W/mK; peso specifico del prodotto pari a 490 Kg/m³; da applicare previa pulizia/riparazione del supporto esistente da eventuali muffe/condense e lesioni/cavillature/spaccature, previa stesura di apposito fissativo in soluzione acquosa su ogni tipo di supporto (periodo di maturazione variabile a seconda del contenuto di umidità ambientale); confezionato in secchi di plastica da 12 kg, pronto all’uso, da mantecare con frusta elettrica prima dell’utilizzo e previa aggiunta di un minimo quantitativo di acqua | 01.E11CAM.075.003 | per spessore fino a 5 mm | m² | Analisi | 24.8 | 16.91 | 52.88 | 26.22 | 17.88 | 55.9 | 94.58 | 14.19 | 10.88 | 119.65 | 1
PUG2026/01.E11CAM.075.005 |  | 01 | EDILIZIA | 01.E11CAM | IMPERMEABILIZZAZIONI, ISOLANTI, LASTRICATI SOLARI, COPERTINE DI CORONAMENTO CAM | 01.E11CAM.075 | Isolante termico con apposito fissativo, per l’isolamento di componenti opachi verticali e orizzontali e per la correzione dei ponti termici dall’interno con peculiare caratteristica di riflettanza (R = 80%), traspirante con ottime prestazioni di adesione su tutti i supporti, rispondente ai CAM, criterio 2.5.7 di cui al D. Min. Transiz. Ecologica 23/06/2022. (contenuto di riciclabile > 15%), da posare su sottofondi non filmanti compatti, asciutti, perfettamente planari, applicato mediante spatola americana in n. 2 strati ciascuno sovrapposto all’altro ad avvenuta maturazione dello strato precedente (periodo di attesa per ogni strato stimato in almeno 48 ore a seconda del contenuto di umidità ambientale), come riportato nelle modalità indicate all’interno della scheda tecnica informativa; conducibilità termica confidenziale al 90%,ai sensi della UNI 10456, determinata analiticamente da prove di laboratorio, pari a 0,001 W/mK; peso specifico del prodotto pari a 490 Kg/m³; da applicare previa pulizia/riparazione del supporto esistente da eventuali muffe/condense e lesioni/cavillature/spaccature, previa stesura di apposito fissativo in soluzione acquosa su ogni tipo di supporto (periodo di maturazione variabile a seconda del contenuto di umidità ambientale); confezionato in secchi di plastica da 12 kg, pronto all’uso, da mantecare con frusta elettrica prima dell’utilizzo e previa aggiunta di un minimo quantitativo di acqua | 01.E11CAM.075.005 | per ogni mm in più | m² | Analisi | 0 | 10.35 | 14.63 | 0 | 41.45 | 58.55 | 24.98 | 3.75 | 2.87 | 31.6 | 1
PUG2026/01.E11CAM.075.007 |  | 01 | EDILIZIA | 01.E11CAM | IMPERMEABILIZZAZIONI, ISOLANTI, LASTRICATI SOLARI, COPERTINE DI CORONAMENTO CAM | 01.E11CAM.075 | Isolante termico con apposito fissativo, per l’isolamento di componenti opachi verticali e orizzontali e per la correzione dei ponti termici dall’interno con peculiare caratteristica di riflettanza (R = 80%), traspirante con ottime prestazioni di adesione su tutti i supporti, rispondente ai CAM, criterio 2.5.7 di cui al D. Min. Transiz. Ecologica 23/06/2022. (contenuto di riciclabile > 15%), da posare su sottofondi non filmanti compatti, asciutti, perfettamente planari, applicato mediante spatola americana in n. 2 strati ciascuno sovrapposto all’altro ad avvenuta maturazione dello strato precedente (periodo di attesa per ogni strato stimato in almeno 48 ore a seconda del contenuto di umidità ambientale), come riportato nelle modalità indicate all’interno della scheda tecnica informativa; conducibilità termica confidenziale al 90%,ai sensi della UNI 10456, determinata analiticamente da prove di laboratorio, pari a 0,001 W/mK; peso specifico del prodotto pari a 490 Kg/m³; da applicare previa pulizia/riparazione del supporto esistente da eventuali muffe/condense e lesioni/cavillature/spaccature, previa stesura di apposito fissativo in soluzione acquosa su ogni tipo di supporto (periodo di maturazione variabile a seconda del contenuto di umidità ambientale); confezionato in secchi di plastica da 12 kg, pronto all’uso, da mantecare con frusta elettrica prima dell’utilizzo e previa aggiunta di un minimo quantitativo di acqua | 01.E11CAM.075.007 | per ogni 2 mm in più | m² | Analisi | 0 | 10.35 | 19.13 | 0 | 35.12 | 64.88 | 29.48 | 4.42 | 3.39 | 37.29 | 1
PUG2026/01.E11CAM.077.001 | NP | 01 | EDILIZIA | 01.E11CAM | IMPERMEABILIZZAZIONI, ISOLANTI, LASTRICATI SOLARI, COPERTINE DI CORONAMENTO CAM | 01.E11CAM.077 | Pannello isolante termico di tipo VIP – Vacuum Insulation Panel, per isolamenti sottopavimento, a controsoffitto, a controparete, a facciata ventilata ed in intercapedine, conformi alla norma UNI EN 17140: 2021, dotato di certificazione ambientale, relativamente al contenuto di riciclato come da UNI/PdR 88:2020, costituito da nucleo rigido in fibra di vetro pressata ad alta densità e incamiciato in involucro tessuto di alluminio e fibra di vetro, impermeabile al gas e al vapore, idoneo all’uso in applicazioni edilizie ad alte prestazioni, dove sono richiesti spessori ridotti, elevata stabilità dimensionale e reazione al fuoco di classe A2. Densità: tipicamente 400 kg/m³, conducibilità termica dichiarata λD ≤ 0,002 W/mK, misurata e dichiarata secondo UNI EN 10456:2008, resistenza termica R(m²K/W) = spessore (m) / λD R ≈ 5,0 m²K/W, comportamento al fuoco Classe di reazione al fuoco: A2-s1,d0, secondo UNI EN 13501-1:2009, resistenza alla compressione del core: ≥ 140–180 kPa, posato in opera con idoneo collante o con schiuma poliuretanica non espandente, previa posa di primer sulla parete, tra i listelli di un’orditura metallica dello spessore min. Di 1,5 cm, costituita da profilati a C delle dimensioni assimilabili a mm 50x15x50 spessore 0,6 mm, accoppiati con feltro in aerogel in strisce pretagliate 48x1000, con interasse 40 - 60 cm, su cui fissare lastre in fibrocemento rinforzato (o altre lastre idonee da esterno), compresa successiva stuccatura e rasatura con rete in fibra di vetro alcali-resistente, fondo pigmentato e finitura colorata. È compreso il materiale di fissaggio, il trasporto in cantiere, lo smistamento al piano, l'onere per la sagomatura delle aperture, la fornitura e posa in opera di moraletti in legno posti sui lati dell'apertura per garantire il fissaggio. È inoltre compreso quanto altro occorre per dare l'opera finita. | 01.E11CAM.077.001 | spessore mm 10 | m² | Analisi | 1.38 | 19.98 | 116.6 | 1 | 14.48 | 84.52 | 137.96 | 20.69 | 15.87 | 174.52 | 1
PUG2026/01.E11CAM.077.003 | NP | 01 | EDILIZIA | 01.E11CAM | IMPERMEABILIZZAZIONI, ISOLANTI, LASTRICATI SOLARI, COPERTINE DI CORONAMENTO CAM | 01.E11CAM.077 | Pannello isolante termico di tipo VIP – Vacuum Insulation Panel, per isolamenti sottopavimento, a controsoffitto, a controparete, a facciata ventilata ed in intercapedine, conformi alla norma UNI EN 17140: 2021, dotato di certificazione ambientale, relativamente al contenuto di riciclato come da UNI/PdR 88:2020, costituito da nucleo rigido in fibra di vetro pressata ad alta densità e incamiciato in involucro tessuto di alluminio e fibra di vetro, impermeabile al gas e al vapore, idoneo all’uso in applicazioni edilizie ad alte prestazioni, dove sono richiesti spessori ridotti, elevata stabilità dimensionale e reazione al fuoco di classe A2. Densità: tipicamente 400 kg/m³, conducibilità termica dichiarata λD ≤ 0,002 W/mK, misurata e dichiarata secondo UNI EN 10456:2008, resistenza termica R(m²K/W) = spessore (m) / λD R ≈ 5,0 m²K/W, comportamento al fuoco Classe di reazione al fuoco: A2-s1,d0, secondo UNI EN 13501-1:2009, resistenza alla compressione del core: ≥ 140–180 kPa, posato in opera con idoneo collante o con schiuma poliuretanica non espandente, previa posa di primer sulla parete, tra i listelli di un’orditura metallica dello spessore min. Di 1,5 cm, costituita da profilati a C delle dimensioni assimilabili a mm 50x15x50 spessore 0,6 mm, accoppiati con feltro in aerogel in strisce pretagliate 48x1000, con interasse 40 - 60 cm, su cui fissare lastre in fibrocemento rinforzato (o altre lastre idonee da esterno), compresa successiva stuccatura e rasatura con rete in fibra di vetro alcali-resistente, fondo pigmentato e finitura colorata. È compreso il materiale di fissaggio, il trasporto in cantiere, lo smistamento al piano, l'onere per la sagomatura delle aperture, la fornitura e posa in opera di moraletti in legno posti sui lati dell'apertura per garantire il fissaggio. È inoltre compreso quanto altro occorre per dare l'opera finita. | 01.E11CAM.077.003 | spessore mm 13 | m² | Analisi | 1.38 | 19.98 | 126.95 | 0.93 | 13.47 | 85.6 | 148.31 | 22.25 | 17.06 | 187.61 | 1
PUG2026/01.E11CAM.077.005 | NP | 01 | EDILIZIA | 01.E11CAM | IMPERMEABILIZZAZIONI, ISOLANTI, LASTRICATI SOLARI, COPERTINE DI CORONAMENTO CAM | 01.E11CAM.077 | Pannello isolante termico di tipo VIP – Vacuum Insulation Panel, per isolamenti sottopavimento, a controsoffitto, a controparete, a facciata ventilata ed in intercapedine, conformi alla norma UNI EN 17140: 2021, dotato di certificazione ambientale, relativamente al contenuto di riciclato come da UNI/PdR 88:2020, costituito da nucleo rigido in fibra di vetro pressata ad alta densità e incamiciato in involucro tessuto di alluminio e fibra di vetro, impermeabile al gas e al vapore, idoneo all’uso in applicazioni edilizie ad alte prestazioni, dove sono richiesti spessori ridotti, elevata stabilità dimensionale e reazione al fuoco di classe A2. Densità: tipicamente 400 kg/m³, conducibilità termica dichiarata λD ≤ 0,002 W/mK, misurata e dichiarata secondo UNI EN 10456:2008, resistenza termica R(m²K/W) = spessore (m) / λD R ≈ 5,0 m²K/W, comportamento al fuoco Classe di reazione al fuoco: A2-s1,d0, secondo UNI EN 13501-1:2009, resistenza alla compressione del core: ≥ 140–180 kPa, posato in opera con idoneo collante o con schiuma poliuretanica non espandente, previa posa di primer sulla parete, tra i listelli di un’orditura metallica dello spessore min. Di 1,5 cm, costituita da profilati a C delle dimensioni assimilabili a mm 50x15x50 spessore 0,6 mm, accoppiati con feltro in aerogel in strisce pretagliate 48x1000, con interasse 40 - 60 cm, su cui fissare lastre in fibrocemento rinforzato (o altre lastre idonee da esterno), compresa successiva stuccatura e rasatura con rete in fibra di vetro alcali-resistente, fondo pigmentato e finitura colorata. È compreso il materiale di fissaggio, il trasporto in cantiere, lo smistamento al piano, l'onere per la sagomatura delle aperture, la fornitura e posa in opera di moraletti in legno posti sui lati dell'apertura per garantire il fissaggio. È inoltre compreso quanto altro occorre per dare l'opera finita. | 01.E11CAM.077.005 | spessore mm 20 | m² | Analisi | 1.38 | 19.98 | 155.95 | 0.78 | 11.27 | 87.96 | 177.31 | 26.6 | 20.39 | 224.3 | 1
PUG2026/01.E11CAM.077.007 | NP | 01 | EDILIZIA | 01.E11CAM | IMPERMEABILIZZAZIONI, ISOLANTI, LASTRICATI SOLARI, COPERTINE DI CORONAMENTO CAM | 01.E11CAM.077 | Pannello isolante termico di tipo VIP – Vacuum Insulation Panel, per isolamenti sottopavimento, a controsoffitto, a controparete, a facciata ventilata ed in intercapedine, conformi alla norma UNI EN 17140: 2021, dotato di certificazione ambientale, relativamente al contenuto di riciclato come da UNI/PdR 88:2020, costituito da nucleo rigido in fibra di vetro pressata ad alta densità e incamiciato in involucro tessuto di alluminio e fibra di vetro, impermeabile al gas e al vapore, idoneo all’uso in applicazioni edilizie ad alte prestazioni, dove sono richiesti spessori ridotti, elevata stabilità dimensionale e reazione al fuoco di classe A2. Densità: tipicamente 400 kg/m³, conducibilità termica dichiarata λD ≤ 0,002 W/mK, misurata e dichiarata secondo UNI EN 10456:2008, resistenza termica R(m²K/W) = spessore (m) / λD R ≈ 5,0 m²K/W, comportamento al fuoco Classe di reazione al fuoco: A2-s1,d0, secondo UNI EN 13501-1:2009, resistenza alla compressione del core: ≥ 140–180 kPa, posato in opera con idoneo collante o con schiuma poliuretanica non espandente, previa posa di primer sulla parete, tra i listelli di un’orditura metallica dello spessore min. Di 1,5 cm, costituita da profilati a C delle dimensioni assimilabili a mm 50x15x50 spessore 0,6 mm, accoppiati con feltro in aerogel in strisce pretagliate 48x1000, con interasse 40 - 60 cm, su cui fissare lastre in fibrocemento rinforzato (o altre lastre idonee da esterno), compresa successiva stuccatura e rasatura con rete in fibra di vetro alcali-resistente, fondo pigmentato e finitura colorata. È compreso il materiale di fissaggio, il trasporto in cantiere, lo smistamento al piano, l'onere per la sagomatura delle aperture, la fornitura e posa in opera di moraletti in legno posti sui lati dell'apertura per garantire il fissaggio. È inoltre compreso quanto altro occorre per dare l'opera finita. | 01.E11CAM.077.007 | spessore mm 30 | m² | Analisi | 1.38 | 19.98 | 182.95 | 0.67 | 9.78 | 89.55 | 204.31 | 30.65 | 23.5 | 258.45 | 1
PUG2026/01.E11CAM.079.001 | NP | 01 | EDILIZIA | 01.E11CAM | IMPERMEABILIZZAZIONI, ISOLANTI, LASTRICATI SOLARI, COPERTINE DI CORONAMENTO CAM | 01.E11CAM.079 | Isolamento termico dall'interno di pareti già preparate, eseguito con silicato di calcio idrato in pannelli, marcato CE in conformità a ETA, densità 95-115 kg/mc, conducibilità termica lambda <= 0,04-0,045 W/mK, coefficiente di diffusione al vapore mu = 2-3, reazione al fuoco Euroclasse A1, mediante incollaggio su tutta la superficie con specifica malta collante/rasante alleggerita a basso modulo, completo di rasatura in due mani, armata con rete in fibra di vetro del peso >= 160 g/mq, escluso posa di finitura minerale: | 01.E11CAM.079.001 | spessore 6 cm | m² | Analisi | 0 | 34.25 | 44.36 | 0 | 43.57 | 56.43 | 78.62 | 11.79 | 9.04 | 99.45 | 1
PUG2026/01.E11CAM.079.003 | NP | 01 | EDILIZIA | 01.E11CAM | IMPERMEABILIZZAZIONI, ISOLANTI, LASTRICATI SOLARI, COPERTINE DI CORONAMENTO CAM | 01.E11CAM.079 | Isolamento termico dall'interno di pareti già preparate, eseguito con silicato di calcio idrato in pannelli, marcato CE in conformità a ETA, densità 95-115 kg/mc, conducibilità termica lambda <= 0,04-0,045 W/mK, coefficiente di diffusione al vapore mu = 2-3, reazione al fuoco Euroclasse A1, mediante incollaggio su tutta la superficie con specifica malta collante/rasante alleggerita a basso modulo, completo di rasatura in due mani, armata con rete in fibra di vetro del peso >= 160 g/mq, escluso posa di finitura minerale: | 01.E11CAM.079.003 | addizionale ogni 2 cm | m² | Analisi | 0 | 2 | 8.7 | 0 | 18.67 | 81.33 | 10.7 | 1.61 | 1.23 | 13.54 | 1
PUG2026/01.E12.001.001 |  | 01 | EDILIZIA | 01.E12 | PAVIMENTAZIONI IN MARMO, GRANITO, PORFIDO, COTTO, GRES, CERAMICA, KLINKER | 01.E12.001 | Fornitura e posa in opera di pavimento a bollettonato con scaglie di marmo di spessore cm 2 e pezzatura da cm 5 ÷ 8, senza fascia di riquadro. Dato in opera a qualsiasi altezza, con lastre allettate con malta bastarda previo spolvero di cemento tipo 325, con giunti connessi a cemento bianco o colorato. Compreso il trasporto, lo scarico dall'automezzo, l'accatastamento, il tiro in alto, l'avvicinamento al luogo di posa, la cernita delle lastre ed il taglio a misura con relativo sfrido, la protezione fino alla consegna delle opere, la pulizia finale e quant'altro occorre per dare il lavoro finito in opera a perfetta regola d'arte. | 01.E12.001.001 | Pavimentazione a bollettonato con scaglie di marmo bianco | m² | Analisi | 1.15 | 49.64 | 2.75 | 2.15 | 92.72 | 5.14 | 53.53 | 8.03 | 6.16 | 67.72 | 1
PUG2026/01.E12.001.003 |  | 01 | EDILIZIA | 01.E12 | PAVIMENTAZIONI IN MARMO, GRANITO, PORFIDO, COTTO, GRES, CERAMICA, KLINKER | 01.E12.001 | Fornitura e posa in opera di pavimento a bollettonato con scaglie di marmo di spessore cm 2 e pezzatura da cm 5 ÷ 8, senza fascia di riquadro. Dato in opera a qualsiasi altezza, con lastre allettate con malta bastarda previo spolvero di cemento tipo 325, con giunti connessi a cemento bianco o colorato. Compreso il trasporto, lo scarico dall'automezzo, l'accatastamento, il tiro in alto, l'avvicinamento al luogo di posa, la cernita delle lastre ed il taglio a misura con relativo sfrido, la protezione fino alla consegna delle opere, la pulizia finale e quant'altro occorre per dare il lavoro finito in opera a perfetta regola d'arte. | 01.E12.001.003 | Pavimentazione a bollettonato con scaglie di marmo corrente | m² | Analisi | 1.15 | 49.64 | 2.75 | 2.15 | 92.72 | 5.14 | 53.53 | 8.03 | 6.16 | 67.72 | 1
PUG2026/01.E12.001.005 |  | 01 | EDILIZIA | 01.E12 | PAVIMENTAZIONI IN MARMO, GRANITO, PORFIDO, COTTO, GRES, CERAMICA, KLINKER | 01.E12.001 | Fornitura e posa in opera di pavimento a bollettonato con scaglie di marmo di spessore cm 2 e pezzatura da cm 5 ÷ 8, senza fascia di riquadro. Dato in opera a qualsiasi altezza, con lastre allettate con malta bastarda previo spolvero di cemento tipo 325, con giunti connessi a cemento bianco o colorato. Compreso il trasporto, lo scarico dall'automezzo, l'accatastamento, il tiro in alto, l'avvicinamento al luogo di posa, la cernita delle lastre ed il taglio a misura con relativo sfrido, la protezione fino alla consegna delle opere, la pulizia finale e quant'altro occorre per dare il lavoro finito in opera a perfetta regola d'arte. | 01.E12.001.005 | Pavimentazione a bollettonato con scaglie di pietra di Trani | m² | Analisi | 1.15 | 49.64 | 2.75 | 2.15 | 92.72 | 5.14 | 53.53 | 8.03 | 6.16 | 67.72 | 1
PUG2026/01.E12.001.007 |  | 01 | EDILIZIA | 01.E12 | PAVIMENTAZIONI IN MARMO, GRANITO, PORFIDO, COTTO, GRES, CERAMICA, KLINKER | 01.E12.001 | Fornitura e posa in opera di pavimento a bollettonato con scaglie di marmo di spessore cm 2 e pezzatura da cm 5 ÷ 8, senza fascia di riquadro. Dato in opera a qualsiasi altezza, con lastre allettate con malta bastarda previo spolvero di cemento tipo 325, con giunti connessi a cemento bianco o colorato. Compreso il trasporto, lo scarico dall'automezzo, l'accatastamento, il tiro in alto, l'avvicinamento al luogo di posa, la cernita delle lastre ed il taglio a misura con relativo sfrido, la protezione fino alla consegna delle opere, la pulizia finale e quant'altro occorre per dare il lavoro finito in opera a perfetta regola d'arte. | 01.E12.001.007 | Pavimentazione a bollettonato con scaglie di travertino | m² | Analisi | 1.15 | 49.64 | 2.79 | 2.14 | 92.65 | 5.21 | 53.57 | 8.04 | 6.16 | 67.77 | 1
PUG2026/01.E12.003.001 |  | 01 | EDILIZIA | 01.E12 | PAVIMENTAZIONI IN MARMO, GRANITO, PORFIDO, COTTO, GRES, CERAMICA, KLINKER | 01.E12.003 | Pavimento alla veneziana eseguito con graniglia e scaglie di marmo mescolate con cemento tipo 32.5 bianco o colorato spianato in strato di spessore uniforme di 2 cm su un sottofondo di malta di cemento tipo 32.5 confezionato con 400 kg per 1,00 mc di sabbia dello spessore non inferiore a 3 cm, compresa la riquadratura dei campi da 100 x 100 cm con listelli metallici non ossidabili dello spessore di 1 ÷ 2 mm escluse l'arrotatura e la lucidatura | 01.E12.003.001 | con graniglia e scaglie di marmo mescolate con cemento tipo 32.5 bianco o colorato | m² | Analisi | 0.02 | 127.53 | 22.51 | 0.02 | 84.98 | 15 | 150.07 | 22.51 | 17.26 | 189.84 | 1
PUG2026/01.E12.005.001 |  | 01 | EDILIZIA | 01.E12 | PAVIMENTAZIONI IN MARMO, GRANITO, PORFIDO, COTTO, GRES, CERAMICA, KLINKER | 01.E12.005 | Fornitura e posa in opera di pavimento eseguito con ciottolame di fiume in pietra dura, lavato e selezionato secondo le sagome e dimensioni indicate, collocato di punta su letto di impasto umido di sabbia e cemento tipo 425 con dosatura non inferiore a kg 200 per m³ di impasto, costipati a mano e riquadrati con guide, con finitura a saturazione dei giunti con sabbia finissima, compreso ogni altro onere per dare l'opera compiuta a perfetta regola d'arte. | 01.E12.005.001 | Pavimento con ciottolame di fiume di dimensioni cm 4-6 | m² | Analisi | 2.5 | 1.79 | 39.03 | 5.78 | 4.14 | 90.08 | 43.33 | 6.5 | 4.98 | 54.81 | 1
PUG2026/01.E12.005.003 |  | 01 | EDILIZIA | 01.E12 | PAVIMENTAZIONI IN MARMO, GRANITO, PORFIDO, COTTO, GRES, CERAMICA, KLINKER | 01.E12.005 | Fornitura e posa in opera di pavimento eseguito con ciottolame di fiume in pietra dura, lavato e selezionato secondo le sagome e dimensioni indicate, collocato di punta su letto di impasto umido di sabbia e cemento tipo 425 con dosatura non inferiore a kg 200 per m³ di impasto, costipati a mano e riquadrati con guide, con finitura a saturazione dei giunti con sabbia finissima, compreso ogni altro onere per dare l'opera compiuta a perfetta regola d'arte. | 01.E12.005.003 | Pavimento con ciottolame di fiume di dimensioni cm 6-8 | m² | Analisi | 2.5 | 3.36 | 39.03 | 5.58 | 7.49 | 86.94 | 44.9 | 6.73 | 5.16 | 56.8 | 1
PUG2026/01.E12.005.005 |  | 01 | EDILIZIA | 01.E12 | PAVIMENTAZIONI IN MARMO, GRANITO, PORFIDO, COTTO, GRES, CERAMICA, KLINKER | 01.E12.005 | Fornitura e posa in opera di pavimento eseguito con ciottolame di fiume in pietra dura, lavato e selezionato secondo le sagome e dimensioni indicate, collocato di punta su letto di impasto umido di sabbia e cemento tipo 425 con dosatura non inferiore a kg 200 per m³ di impasto, costipati a mano e riquadrati con guide, con finitura a saturazione dei giunti con sabbia finissima, compreso ogni altro onere per dare l'opera compiuta a perfetta regola d'arte. | 01.E12.005.005 | Pavimento con ciottolame di fiume di dimensioni cm 8-10 | m² | Analisi | 2.5 | 4.2 | 37.4 | 5.68 | 9.53 | 84.8 | 44.1 | 6.62 | 5.07 | 55.79 | 1
PUG2026/01.E12.007.001 |  | 01 | EDILIZIA | 01.E12 | PAVIMENTAZIONI IN MARMO, GRANITO, PORFIDO, COTTO, GRES, CERAMICA, KLINKER | 01.E12.007 | Fornitura e posa in opera di pavimentazione per esterni realizzata con tavelloni di calcestruzzo dosato con kg 380 di cemento tipo 425, dello spessore di 4 cm, e dimensione di 40 x 40 cm, opportunamente lavato con acqua a pressione in modo da lasciare gli elementi lapidei, costituiti da ciottoli di fiume a tinta unita, pezzatura 8 20 mm, parzialmente in vista. | 01.E12.007.001 | tavelloni di calcestruzzo dosato con kg 380 di cemento tipo 425, dello spessore di 4 cm, e dimensione di 40 x 40 cm | m² | Analisi | 2.5 | 19.52 | 12.02 | 7.35 | 57.35 | 35.3 | 34.05 | 5.11 | 3.92 | 43.07 | 1
PUG2026/01.E12.009.001 |  | 01 | EDILIZIA | 01.E12 | PAVIMENTAZIONI IN MARMO, GRANITO, PORFIDO, COTTO, GRES, CERAMICA, KLINKER | 01.E12.009 | Pavimento industriale costituito da sottofondo in calcestruzzo dello spessore di 12 cm con resistenza C25/30 armato con rete elettrosaldata diametro 6 mm, maglia 20 x 20 cm, posato su appositi distanziatori, con aggiunta di fibre sintetiche ad uso strutturale in ragione di 1,5 kg/m³ rifinito a superficie lisciata, eseguito con mezzi meccanici, con utilizzo spolvero di quarzo sferoidale in ragione di 3/4 Kg/m², (variabile in base alle condizioni ambientali). Compresa l’applicazione su spiccati verticali, pilastri, pozzetti, strutture metalliche ecc, di bandella adesiva di desolidarizzazione, costituita da polietilene espanso a cellule chiuse, spessore min. 10 mm avente funzione di giunto di isolamento. Tale bandella dovrà partire dallo strato corticale del sottofondo ed isolare la pavimentazione per tutto il suo spessore. Compresa la posa in prossimità degli spiccati in elevazione, di specifica armatura trasversale per il contenimento delle fessurazioni. Compresa la fornitura e la posa di giunti di costruzione bidirezionale lineari in corrispondenza delle riprese di getto. Compresa la realizzazione dei giunti di contrazione in reticolati aventi una distanza massima 3.0 x 3.0 m. Comprensivo anche della fornitura e posa in opera di telo in polietilene da 200 posto sotto la pavimentazione, avente funzione di barriera a vapore e strato di scorrimento. Compreso la fornitura e la posa del trattamento superficiale ai silicati di Litio con effetto antievaporante. Dato in opera comprese le lavorazioni necessarie eseguite a mano e con frattazzatrici a pale multiple e successiva pulizia finale eseguita con idonei macchinari. Compreso ogni onere e magistero per dare ¦'opera perfettamente finita a regola d'arte e comprensivo di quant'altro necessario per dare ¦'opera perfettamente finita a regola d'arte. | 01.E12.009.001 | manto usura dello spessore di 2 mm, con utilizzo spolvero di quarzo sferoidale in ragione di 3/4 Kg/m² | m² | Analisi | 0 | 14.32 | 29.2 | 0 | 32.9 | 67.1 | 43.52 | 6.53 | 5 | 55.05 | 1
PUG2026/01.E12.011.001 |  | 01 | EDILIZIA | 01.E12 | PAVIMENTAZIONI IN MARMO, GRANITO, PORFIDO, COTTO, GRES, CERAMICA, KLINKER | 01.E12.011 | Pavimentazione con piastrelle in calcestruzzo vibrocompresso, poste in opera con malta di sabbia e cemento tipo 32.5, su sottostante massetto di fondazione da pagarsi a parte, compreso l'onere delle interruzioni intorno agli alberi, chiusini, pendenze ecc. ed ogni altro onere e magistero per dare il lavoro finito a regola d'arte: con finitura superficiale liscia grigia, 400 x 400 mm, spessore 35 mm | 01.E12.011.001 | dimensione 400 x 400 mm, spessore 35 mm, con finitura superficiale liscia grigia | m² | Analisi | 7.2 | 29.75 | 18.77 | 12.92 | 53.39 | 33.69 | 55.71 | 8.36 | 6.41 | 70.47 | 1
PUG2026/01.E12.013.001 |  | 01 | EDILIZIA | 01.E12 | PAVIMENTAZIONI IN MARMO, GRANITO, PORFIDO, COTTO, GRES, CERAMICA, KLINKER | 01.E12.013 | Pavimentazione con piastrelle in calcestruzzo vibrocompresso, poste in opera con malta di sabbia e cemento tipo 32.5, su sottostante massetto di fondazione da pagarsi a parte, compreso l'onere delle interruzioni intorno agli alberi, chiusini, pendenze ecc. ed ogni altro onere e magistero per dare il lavoro finito a regola d'arte: con finitura superficiale bugnata | 01.E12.013.001 | 200 x 200 mm, spessore 25 mm, grigie | m² | Analisi | 7.2 | 29.75 | 11.87 | 14.75 | 60.94 | 24.31 | 48.81 | 7.32 | 5.61 | 61.74 | 1
PUG2026/01.E12.013.003 |  | 01 | EDILIZIA | 01.E12 | PAVIMENTAZIONI IN MARMO, GRANITO, PORFIDO, COTTO, GRES, CERAMICA, KLINKER | 01.E12.013 | Pavimentazione con piastrelle in calcestruzzo vibrocompresso, poste in opera con malta di sabbia e cemento tipo 32.5, su sottostante massetto di fondazione da pagarsi a parte, compreso l'onere delle interruzioni intorno agli alberi, chiusini, pendenze ecc. ed ogni altro onere e magistero per dare il lavoro finito a regola d'arte: con finitura superficiale bugnata | 01.E12.013.003 | 200 x 200 mm, spessore 25 mm, rosse | m² | Analisi | 7.19 | 26.95 | 12.75 | 15.34 | 57.47 | 27.19 | 46.89 | 7.03 | 5.39 | 59.32 | 1
PUG2026/01.E12.013.005 |  | 01 | EDILIZIA | 01.E12 | PAVIMENTAZIONI IN MARMO, GRANITO, PORFIDO, COTTO, GRES, CERAMICA, KLINKER | 01.E12.013 | Pavimentazione con piastrelle in calcestruzzo vibrocompresso, poste in opera con malta di sabbia e cemento tipo 32.5, su sottostante massetto di fondazione da pagarsi a parte, compreso l'onere delle interruzioni intorno agli alberi, chiusini, pendenze ecc. ed ogni altro onere e magistero per dare il lavoro finito a regola d'arte: con finitura superficiale bugnata | 01.E12.013.005 | 200 x 200 mm, spessore 25 mm, gialle | m² | Analisi | 7.19 | 26.95 | 12.75 | 15.34 | 57.47 | 27.19 | 46.89 | 7.03 | 5.39 | 59.32 | 1
PUG2026/01.E12.013.007 |  | 01 | EDILIZIA | 01.E12 | PAVIMENTAZIONI IN MARMO, GRANITO, PORFIDO, COTTO, GRES, CERAMICA, KLINKER | 01.E12.013 | Pavimentazione con piastrelle in calcestruzzo vibrocompresso, poste in opera con malta di sabbia e cemento tipo 32.5, su sottostante massetto di fondazione da pagarsi a parte, compreso l'onere delle interruzioni intorno agli alberi, chiusini, pendenze ecc. ed ogni altro onere e magistero per dare il lavoro finito a regola d'arte: con finitura superficiale bugnata | 01.E12.013.007 | 250 x 250 mm, spessore 25 mm, grigie | m² | Analisi | 7.19 | 26.95 | 11.75 | 15.67 | 58.72 | 25.6 | 45.89 | 6.88 | 5.28 | 58.05 | 1
PUG2026/01.E12.013.009 |  | 01 | EDILIZIA | 01.E12 | PAVIMENTAZIONI IN MARMO, GRANITO, PORFIDO, COTTO, GRES, CERAMICA, KLINKER | 01.E12.013 | Pavimentazione con piastrelle in calcestruzzo vibrocompresso, poste in opera con malta di sabbia e cemento tipo 32.5, su sottostante massetto di fondazione da pagarsi a parte, compreso l'onere delle interruzioni intorno agli alberi, chiusini, pendenze ecc. ed ogni altro onere e magistero per dare il lavoro finito a regola d'arte: con finitura superficiale bugnata | 01.E12.013.009 | 250 x 250 mm, spessore 25 mm, rosse | m² | Analisi | 7.19 | 26.95 | 12.75 | 15.34 | 57.47 | 27.19 | 46.89 | 7.03 | 5.39 | 59.32 | 1
PUG2026/01.E12.015.001 |  | 01 | EDILIZIA | 01.E12 | PAVIMENTAZIONI IN MARMO, GRANITO, PORFIDO, COTTO, GRES, CERAMICA, KLINKER | 01.E12.015 | Pavimentazione con piastrelle in calcestruzzo vibrocompresso, poste in opera con malta di sabbia e cemento tipo 32.5, su sottostante massetto di fondazione da pagarsi a parte, compreso l'onere delle interruzioni intorno agli alberi, chiusini, pendenze ecc. ed ogni altro onere e magistero per dare il lavoro finito a regola d'arte: con finitura superficiale scanalata diagonale | 01.E12.015.001 | 250 x 250 mm, spessore 30 mm, grigie | m² | Analisi | 7.19 | 26.95 | 11.75 | 15.67 | 58.72 | 25.6 | 45.89 | 6.88 | 5.28 | 58.05 | 1
PUG2026/01.E12.015.003 |  | 01 | EDILIZIA | 01.E12 | PAVIMENTAZIONI IN MARMO, GRANITO, PORFIDO, COTTO, GRES, CERAMICA, KLINKER | 01.E12.015 | Pavimentazione con piastrelle in calcestruzzo vibrocompresso, poste in opera con malta di sabbia e cemento tipo 32.5, su sottostante massetto di fondazione da pagarsi a parte, compreso l'onere delle interruzioni intorno agli alberi, chiusini, pendenze ecc. ed ogni altro onere e magistero per dare il lavoro finito a regola d'arte: con finitura superficiale scanalata diagonale | 01.E12.015.003 | 250 x 250 mm, spessore 30 mm, rosse | m² | Analisi | 7.2 | 29.75 | 12.87 | 14.45 | 59.72 | 25.83 | 49.81 | 7.47 | 5.73 | 63.01 | 1
PUG2026/01.E12.017.001 |  | 01 | EDILIZIA | 01.E12 | PAVIMENTAZIONI IN MARMO, GRANITO, PORFIDO, COTTO, GRES, CERAMICA, KLINKER | 01.E12.017 | Pavimentazione con piastrelle in calcestruzzo vibrocompresso, poste in opera con malta di sabbia e cemento tipo 32.5, su sottostante massetto di fondazione da pagarsi a parte, compreso l'onere delle interruzioni intorno agli alberi, chiusini, pendenze ecc. ed ogni altro onere e magistero per dare il lavoro finito a regola d'arte: con finitura superficiale in ghiaino lavato, 400 x 400 mm, spessore 35 mm | 01.E12.017.001 | dimensione 400 x 400 mm, spessore 35 mm, con finitura superficiale in ghiaino lavato | m² | Analisi | 7.19 | 26.95 | 14.75 | 14.71 | 55.12 | 30.17 | 48.89 | 7.33 | 5.62 | 61.85 | 1
PUG2026/01.E12.019.001 |  | 01 | EDILIZIA | 01.E12 | PAVIMENTAZIONI IN MARMO, GRANITO, PORFIDO, COTTO, GRES, CERAMICA, KLINKER | 01.E12.019 | Pavimentazione con piastrelle in calcestruzzo vibrocompresso, poste in opera con malta di sabbia e cemento tipo 32.5, su sottostante massetto di fondazione da pagarsi a parte, compreso l'onere delle interruzioni intorno agli alberi, chiusini, pendenze ecc. ed ogni altro onere e magistero per dare il lavoro finito a regola d'arte: con finitura superficiale in graniglia di marmo, 400 x 400 mm, spessore 35 mm | 01.E12.019.001 | dimensione400 x 400 mm, spessore 35 mm, con finitura superficiale in graniglia di marmo | m² | Analisi | 7.2 | 29.75 | 19.37 | 12.78 | 52.82 | 34.39 | 56.31 | 8.45 | 6.48 | 71.23 | 1
PUG2026/01.E12.020.001 |  | 01 | EDILIZIA | 01.E12 | PAVIMENTAZIONI IN MARMO, GRANITO, PORFIDO, COTTO, GRES, CERAMICA, KLINKER | 01.E12.020 | Pavimentazione con piastrelle in calcestruzzo vibrocompresso, poste in opera con malta di sabbia e cemento tipo 32.5, su sottostante massetto di fondazione da pagarsi a parte, compreso l'onere delle interruzioni intorno agli alberi, chiusini, pendenze ecc. ed ogni altro onere e magistero per dare il lavoro finito a regola d'arte: con qualsiasi finitura, | 01.E12.020.001 | Sovrapprezzo per lavorazioni inferiori a 15 mq | % | Prezzo a corpo | 0 | 0 | 0 | 0 | 0 | 0 |  |  |  | 8.5 | 1
PUG2026/01.E12.021.001 |  | 01 | EDILIZIA | 01.E12 | PAVIMENTAZIONI IN MARMO, GRANITO, PORFIDO, COTTO, GRES, CERAMICA, KLINKER | 01.E12.021 | Pavimentazione con masselli di calcestruzzo vibrocompresso a doppio strato, a norma UNI EN 1338 parti I, II, III, resistenti al gelo secondo norma UNI 7087, classe A di resistenza all'abrasione (<= 22 mm), finitura tipo quarzo o porfido, forniti e posti in opera compresa la stesa di un riporto di circa 3-5 cm di sabbia, il taglio e lo spacco dei masselli non inseribili interi, la compattazione dei masselli a mezzo piastra vibrante, la sigillatura a finire dei giunti fra singoli masselli costituita da una stesura di sabbia fine e asciutta, valutazione riferita ad una misurazione vuoto per pieno incluse le interruzioni conseguenti la presenza di manufatti, chiusini ed aree da circoscrivere inferiori a 1 mq: spessore 4 ÷ 6 cm, base 22 cm, altezza 11 cm | 01.E12.021.001 | grigia | m² | Analisi | 7.15 | 8.92 | 14.63 | 23.29 | 29.06 | 47.65 | 30.7 | 4.61 | 3.53 | 38.84 | 1
PUG2026/01.E12.021.003 |  | 01 | EDILIZIA | 01.E12 | PAVIMENTAZIONI IN MARMO, GRANITO, PORFIDO, COTTO, GRES, CERAMICA, KLINKER | 01.E12.021 | Pavimentazione con masselli di calcestruzzo vibrocompresso a doppio strato, a norma UNI EN 1338 parti I, II, III, resistenti al gelo secondo norma UNI 7087, classe A di resistenza all'abrasione (<= 22 mm), finitura tipo quarzo o porfido, forniti e posti in opera compresa la stesa di un riporto di circa 3-5 cm di sabbia, il taglio e lo spacco dei masselli non inseribili interi, la compattazione dei masselli a mezzo piastra vibrante, la sigillatura a finire dei giunti fra singoli masselli costituita da una stesura di sabbia fine e asciutta, valutazione riferita ad una misurazione vuoto per pieno incluse le interruzioni conseguenti la presenza di manufatti, chiusini ed aree da circoscrivere inferiori a 1 mq: spessore 4 ÷ 6 cm, base 22 cm, altezza 11 cm | 01.E12.021.003 | colorata | m² | Analisi | 7.15 | 8.92 | 16.13 | 22.2 | 27.71 | 50.09 | 32.2 | 4.83 | 3.7 | 40.74 | 1
PUG2026/01.E12.023.001 |  | 01 | EDILIZIA | 01.E12 | PAVIMENTAZIONI IN MARMO, GRANITO, PORFIDO, COTTO, GRES, CERAMICA, KLINKER | 01.E12.023 | Pavimentazione con masselli di calcestruzzo vibrocompresso a doppio strato, a norma UNI EN 1338 parti I, II, III, resistenti al gelo secondo norma UNI 7087, classe A di resistenza all'abrasione (<= 22 mm), finitura tipo quarzo o porfido, forniti e posti in opera compresa la stesa di un riporto di circa 3-5 cm di sabbia, il taglio e lo spacco dei masselli non inseribili interi, la compattazione dei masselli a mezzo piastra vibrante, la sigillatura a finire dei giunti fra singoli masselli costituita da una stesura di sabbia fine e asciutta, valutazione riferita ad una misurazione vuoto per pieno incluse le interruzioni conseguenti la presenza di manufatti, chiusini ed aree da circoscrivere inferiori a 1 mq: spessore 4 ÷ 6 cm, base 20 cm, altezza 10 cm | 01.E12.023.001 | grigia | m² | Analisi | 7.15 | 8.92 | 14.25 | 23.58 | 29.43 | 46.99 | 30.32 | 4.55 | 3.49 | 38.36 | 1
PUG2026/01.E12.023.003 |  | 01 | EDILIZIA | 01.E12 | PAVIMENTAZIONI IN MARMO, GRANITO, PORFIDO, COTTO, GRES, CERAMICA, KLINKER | 01.E12.023 | Pavimentazione con masselli di calcestruzzo vibrocompresso a doppio strato, a norma UNI EN 1338 parti I, II, III, resistenti al gelo secondo norma UNI 7087, classe A di resistenza all'abrasione (<= 22 mm), finitura tipo quarzo o porfido, forniti e posti in opera compresa la stesa di un riporto di circa 3-5 cm di sabbia, il taglio e lo spacco dei masselli non inseribili interi, la compattazione dei masselli a mezzo piastra vibrante, la sigillatura a finire dei giunti fra singoli masselli costituita da una stesura di sabbia fine e asciutta, valutazione riferita ad una misurazione vuoto per pieno incluse le interruzioni conseguenti la presenza di manufatti, chiusini ed aree da circoscrivere inferiori a 1 mq: spessore 4 ÷ 6 cm, base 20 cm, altezza 10 cm | 01.E12.023.003 | colorata | m² | Analisi | 7.15 | 8.92 | 15.75 | 22.47 | 28.04 | 49.49 | 31.82 | 4.77 | 3.66 | 40.26 | 1
PUG2026/01.E12.025.001 |  | 01 | EDILIZIA | 01.E12 | PAVIMENTAZIONI IN MARMO, GRANITO, PORFIDO, COTTO, GRES, CERAMICA, KLINKER | 01.E12.025 | Pavimentazione con masselli di calcestruzzo vibrocompresso a doppio strato, a norma UNI EN 1338 parti I, II, III, resistenti al gelo secondo norma UNI 7087, classe A di resistenza all'abrasione (<= 22 mm), finitura tipo quarzo o porfido, forniti e posti in opera compresa la stesa di un riporto di circa 3-5 cm di sabbia, il taglio e lo spacco dei masselli non inseribili interi, la compattazione dei masselli a mezzo piastra vibrante, la sigillatura a finire dei giunti fra singoli masselli costituita da una stesura di sabbia fine e asciutta, valutazione riferita ad una misurazione vuoto per pieno incluse le interruzioni conseguenti la presenza di manufatti, chiusini ed aree da circoscrivere inferiori a 1 mq: spessore 6 cm, base 20 cm, altezza 16,5 cm | 01.E12.025.001 | grigia | m² | Analisi | 7.15 | 8.92 | 14.63 | 23.29 | 29.06 | 47.65 | 30.7 | 4.61 | 3.53 | 38.84 | 1
PUG2026/01.E12.025.003 |  | 01 | EDILIZIA | 01.E12 | PAVIMENTAZIONI IN MARMO, GRANITO, PORFIDO, COTTO, GRES, CERAMICA, KLINKER | 01.E12.025 | Pavimentazione con masselli di calcestruzzo vibrocompresso a doppio strato, a norma UNI EN 1338 parti I, II, III, resistenti al gelo secondo norma UNI 7087, classe A di resistenza all'abrasione (<= 22 mm), finitura tipo quarzo o porfido, forniti e posti in opera compresa la stesa di un riporto di circa 3-5 cm di sabbia, il taglio e lo spacco dei masselli non inseribili interi, la compattazione dei masselli a mezzo piastra vibrante, la sigillatura a finire dei giunti fra singoli masselli costituita da una stesura di sabbia fine e asciutta, valutazione riferita ad una misurazione vuoto per pieno incluse le interruzioni conseguenti la presenza di manufatti, chiusini ed aree da circoscrivere inferiori a 1 mq: spessore 6 cm, base 20 cm, altezza 16,5 cm | 01.E12.025.003 | colorata | m² | Analisi | 7.15 | 8.92 | 16.13 | 22.2 | 27.71 | 50.09 | 32.2 | 4.83 | 3.7 | 40.74 | 1
PUG2026/01.E12.027.001 |  | 01 | EDILIZIA | 01.E12 | PAVIMENTAZIONI IN MARMO, GRANITO, PORFIDO, COTTO, GRES, CERAMICA, KLINKER | 01.E12.027 | Pavimentazione con masselli di calcestruzzo vibrocompresso a doppio strato, a norma UNI EN 1338 parti I, II, III, resistenti al gelo secondo norma UNI 7087, classe A di resistenza all'abrasione (<= 22 mm), finitura tipo quarzo o porfido, forniti e posti in opera compresa la stesa di un riporto di circa 3-5 cm di sabbia, il taglio e lo spacco dei masselli non inseribili interi, la compattazione dei masselli a mezzo piastra vibrante, la sigillatura a finire dei giunti fra singoli masselli costituita da una stesura di sabbia fine e asciutta, valutazione riferita ad una misurazione vuoto per pieno incluse le interruzioni conseguenti la presenza di manufatti, chiusini ed aree da circoscrivere inferiori a 1 mq: spessore 8 cm, base 20 cm, altezza 16,5 cm | 01.E12.027.001 | grigia | m² | Analisi | 7.15 | 8.92 | 16.4 | 22.02 | 27.48 | 50.5 | 32.47 | 4.87 | 3.73 | 41.08 | 1
PUG2026/01.E12.027.003 |  | 01 | EDILIZIA | 01.E12 | PAVIMENTAZIONI IN MARMO, GRANITO, PORFIDO, COTTO, GRES, CERAMICA, KLINKER | 01.E12.027 | Pavimentazione con masselli di calcestruzzo vibrocompresso a doppio strato, a norma UNI EN 1338 parti I, II, III, resistenti al gelo secondo norma UNI 7087, classe A di resistenza all'abrasione (<= 22 mm), finitura tipo quarzo o porfido, forniti e posti in opera compresa la stesa di un riporto di circa 3-5 cm di sabbia, il taglio e lo spacco dei masselli non inseribili interi, la compattazione dei masselli a mezzo piastra vibrante, la sigillatura a finire dei giunti fra singoli masselli costituita da una stesura di sabbia fine e asciutta, valutazione riferita ad una misurazione vuoto per pieno incluse le interruzioni conseguenti la presenza di manufatti, chiusini ed aree da circoscrivere inferiori a 1 mq: spessore 8 cm, base 20 cm, altezza 16,5 cm | 01.E12.027.003 | colorata | m² | Analisi | 7.15 | 8.92 | 17.63 | 21.21 | 26.48 | 52.31 | 33.7 | 5.06 | 3.88 | 42.63 | 1
PUG2026/01.E12.029.001 |  | 01 | EDILIZIA | 01.E12 | PAVIMENTAZIONI IN MARMO, GRANITO, PORFIDO, COTTO, GRES, CERAMICA, KLINKER | 01.E12.029 | Pavimentazione con masselli di calcestruzzo vibrocompresso a doppio strato, a norma UNI EN 1338 parti I, II, III, resistenti al gelo secondo norma UNI 7087, classe A di resistenza all'abrasione (<= 22 mm), finitura tipo quarzo o porfido, forniti e posti in opera compresa la stesa di un riporto di circa 3-5 cm di sabbia, il taglio e lo spacco dei masselli non inseribili interi, la compattazione dei masselli a mezzo piastra vibrante, la sigillatura a finire dei giunti fra singoli masselli costituita da una stesura di sabbia fine e asciutta, valutazione riferita ad una misurazione vuoto per pieno incluse le interruzioni conseguenti la presenza di manufatti, chiusini ed aree da circoscrivere inferiori a 1 mq: spessore 4,5 ÷ 6 cm, base 25 cm, altezza 14 cm | 01.E12.029.001 | grigia | m² | Analisi | 7.15 | 8.92 | 18.87 | 20.46 | 25.54 | 54 | 34.94 | 5.24 | 4.02 | 44.2 | 1
PUG2026/01.E12.029.003 |  | 01 | EDILIZIA | 01.E12 | PAVIMENTAZIONI IN MARMO, GRANITO, PORFIDO, COTTO, GRES, CERAMICA, KLINKER | 01.E12.029 | Pavimentazione con masselli di calcestruzzo vibrocompresso a doppio strato, a norma UNI EN 1338 parti I, II, III, resistenti al gelo secondo norma UNI 7087, classe A di resistenza all'abrasione (<= 22 mm), finitura tipo quarzo o porfido, forniti e posti in opera compresa la stesa di un riporto di circa 3-5 cm di sabbia, il taglio e lo spacco dei masselli non inseribili interi, la compattazione dei masselli a mezzo piastra vibrante, la sigillatura a finire dei giunti fra singoli masselli costituita da una stesura di sabbia fine e asciutta, valutazione riferita ad una misurazione vuoto per pieno incluse le interruzioni conseguenti la presenza di manufatti, chiusini ed aree da circoscrivere inferiori a 1 mq: spessore 4,5 ÷ 6 cm, base 25 cm, altezza 14 cm | 01.E12.029.003 | colorata | m² | Analisi | 7.15 | 8.92 | 21.66 | 18.95 | 23.65 | 57.4 | 37.73 | 5.66 | 4.34 | 47.73 | 1
PUG2026/01.E12.031.001 |  | 01 | EDILIZIA | 01.E12 | PAVIMENTAZIONI IN MARMO, GRANITO, PORFIDO, COTTO, GRES, CERAMICA, KLINKER | 01.E12.031 | Pavimentazione con masselli di calcestruzzo vibrocompresso a doppio strato, a norma UNI EN 1338 parti I, II, III, resistenti al gelo secondo norma UNI 7087, classe A di resistenza all'abrasione (<= 22 mm), finitura tipo quarzo o porfido, forniti e posti in opera compresa la stesa di un riporto di circa 3-5 cm di sabbia, il taglio e lo spacco dei masselli non inseribili interi, la compattazione dei masselli a mezzo piastra vibrante, la sigillatura a finire dei giunti fra singoli masselli costituita da una stesura di sabbia fine e asciutta, valutazione riferita ad una misurazione vuoto per pieno incluse le interruzioni conseguenti la presenza di manufatti, chiusini ed aree da circoscrivere inferiori a 1 mq: spessore 8 cm, base 25 cm, altezza 14 cm | 01.E12.031.001 | grigia | m² | Analisi | 7.15 | 8.92 | 21.98 | 18.79 | 23.45 | 57.76 | 38.05 | 5.71 | 4.38 | 48.14 | 1
PUG2026/01.E12.031.003 |  | 01 | EDILIZIA | 01.E12 | PAVIMENTAZIONI IN MARMO, GRANITO, PORFIDO, COTTO, GRES, CERAMICA, KLINKER | 01.E12.031 | Pavimentazione con masselli di calcestruzzo vibrocompresso a doppio strato, a norma UNI EN 1338 parti I, II, III, resistenti al gelo secondo norma UNI 7087, classe A di resistenza all'abrasione (<= 22 mm), finitura tipo quarzo o porfido, forniti e posti in opera compresa la stesa di un riporto di circa 3-5 cm di sabbia, il taglio e lo spacco dei masselli non inseribili interi, la compattazione dei masselli a mezzo piastra vibrante, la sigillatura a finire dei giunti fra singoli masselli costituita da una stesura di sabbia fine e asciutta, valutazione riferita ad una misurazione vuoto per pieno incluse le interruzioni conseguenti la presenza di manufatti, chiusini ed aree da circoscrivere inferiori a 1 mq: spessore 8 cm, base 25 cm, altezza 14 cm | 01.E12.031.003 | colorata | m² | Analisi | 7.15 | 8.92 | 24.23 | 17.74 | 22.14 | 60.12 | 40.3 | 6.05 | 4.63 | 50.98 | 1
PUG2026/01.E12.033.001 |  | 01 | EDILIZIA | 01.E12 | PAVIMENTAZIONI IN MARMO, GRANITO, PORFIDO, COTTO, GRES, CERAMICA, KLINKER | 01.E12.033 | Pavimentazione con masselli di calcestruzzo vibrocompresso a doppio strato, a norma UNI EN 1338 parti I, II, III, resistenti al gelo secondo norma UNI 7087, classe A di resistenza all'abrasione (<= 22 mm), finitura tipo quarzo o porfido, forniti e posti in opera compresa la stesa di un riporto di circa 3-5 cm di sabbia, il taglio e lo spacco dei masselli non inseribili interi, la compattazione dei masselli a mezzo piastra vibrante, la sigillatura a finire dei giunti fra singoli masselli costituita da una stesura di sabbia fine e asciutta, valutazione riferita ad una misurazione vuoto per pieno incluse le interruzioni conseguenti la presenza di manufatti, chiusini ed aree da circoscrivere inferiori a 1 mq: spessore 6 cm, base 22,5 cm, altezza 7,5 cm, colorata | 01.E12.033.001 | finitura tipo quarzo o porfido | m² | Analisi | 7.15 | 8.92 | 21.75 | 18.9 | 23.59 | 57.5 | 37.82 | 5.67 | 4.35 | 47.85 | 1
PUG2026/01.E12.034.001 | NP | 01 | EDILIZIA | 01.E12 | PAVIMENTAZIONI IN MARMO, GRANITO, PORFIDO, COTTO, GRES, CERAMICA, KLINKER | 01.E12.034 | Fornitura e posa in opera di pavimentazione in lastre di pietra calcarea di Apricena, disposte secondo disegno di progetto, allettate con malta idonea, con giunti stuccati, compresi tagli, sfridi, pulizia finale e ogni onere per dare l’opera finita a regola d’arte | 01.E12.034.001 | Spessore cm 2 – ambienti interni | m² | Analisi | 0 | 39.05 | 75.5 | 0 | 34.09 | 65.91 | 114.55 | 17.18 | 13.17 | 144.9 | 1
PUG2026/01.E12.034.003 | NP | 01 | EDILIZIA | 01.E12 | PAVIMENTAZIONI IN MARMO, GRANITO, PORFIDO, COTTO, GRES, CERAMICA, KLINKER | 01.E12.034 | Fornitura e posa in opera di pavimentazione in lastre di pietra calcarea di Apricena, disposte secondo disegno di progetto, allettate con malta idonea, con giunti stuccati, compresi tagli, sfridi, pulizia finale e ogni onere per dare l’opera finita a regola d’arte | 01.E12.034.003 | Spessore cm 3 – ambienti interni | m² | Analisi | 0 | 42.3 | 98.16 | 0 | 30.12 | 69.88 | 140.46 | 21.07 | 16.15 | 177.68 | 1
PUG2026/01.E12.034.005 | NP | 01 | EDILIZIA | 01.E12 | PAVIMENTAZIONI IN MARMO, GRANITO, PORFIDO, COTTO, GRES, CERAMICA, KLINKER | 01.E12.034 | Fornitura e posa in opera di pavimentazione in lastre di pietra calcarea di Apricena, disposte secondo disegno di progetto, allettate con malta idonea, con giunti stuccati, compresi tagli, sfridi, pulizia finale e ogni onere per dare l’opera finita a regola d’arte | 01.E12.034.005 | Spessore cm 3 – ambienti esterni pedonali | m² | Analisi | 0 | 45.56 | 111 | 0 | 29.1 | 70.9 | 156.56 | 23.48 | 18 | 198.04 | 1
PUG2026/01.E12.034.007 | NP | 01 | EDILIZIA | 01.E12 | PAVIMENTAZIONI IN MARMO, GRANITO, PORFIDO, COTTO, GRES, CERAMICA, KLINKER | 01.E12.034 | Fornitura e posa in opera di pavimentazione in lastre di pietra calcarea di Apricena, disposte secondo disegno di progetto, allettate con malta idonea, con giunti stuccati, compresi tagli, sfridi, pulizia finale e ogni onere per dare l’opera finita a regola d’arte | 01.E12.034.007 | Spessore ≥ cm 4 – ambienti esterni carrabili | m² | Analisi | 0 | 52.06 | 142 | 0 | 26.83 | 73.17 | 194.06 | 29.11 | 22.32 | 245.49 | 1
PUG2026/01.E12.035.001 |  | 01 | EDILIZIA | 01.E12 | PAVIMENTAZIONI IN MARMO, GRANITO, PORFIDO, COTTO, GRES, CERAMICA, KLINKER | 01.E12.035 | Pavimentazione con masselli di calcestruzzo vibrocompresso a doppio strato, a norma UNI EN 1338 parti I, II, III, resistenti al gelo secondo norma UNI 7087, classe A di resistenza all'abrasione (<= 22 mm), finitura tipo quarzo o porfido, forniti e posti in opera compresa la stesa di un riporto di circa 3-5 cm di sabbia, il taglio e lo spacco dei masselli non inseribili interi, la compattazione dei masselli a mezzo piastra vibrante, la sigillatura a finire dei giunti fra singoli masselli costituita da una stesura di sabbia fine e asciutta, valutazione riferita ad una misurazione vuoto per pieno incluse le interruzioni conseguenti la presenza di manufatti, chiusini ed aree da circoscrivere inferiori a 1 mq: spessore 6 cm, base 6,5/13/19,5 cm, altezza 13 cm | 01.E12.035.001 | grigia | m² | Analisi | 7.15 | 8.92 | 20.13 | 19.75 | 24.65 | 55.6 | 36.2 | 5.43 | 4.16 | 45.8 | 1
PUG2026/01.E12.035.003 |  | 01 | EDILIZIA | 01.E12 | PAVIMENTAZIONI IN MARMO, GRANITO, PORFIDO, COTTO, GRES, CERAMICA, KLINKER | 01.E12.035 | Pavimentazione con masselli di calcestruzzo vibrocompresso a doppio strato, a norma UNI EN 1338 parti I, II, III, resistenti al gelo secondo norma UNI 7087, classe A di resistenza all'abrasione (<= 22 mm), finitura tipo quarzo o porfido, forniti e posti in opera compresa la stesa di un riporto di circa 3-5 cm di sabbia, il taglio e lo spacco dei masselli non inseribili interi, la compattazione dei masselli a mezzo piastra vibrante, la sigillatura a finire dei giunti fra singoli masselli costituita da una stesura di sabbia fine e asciutta, valutazione riferita ad una misurazione vuoto per pieno incluse le interruzioni conseguenti la presenza di manufatti, chiusini ed aree da circoscrivere inferiori a 1 mq: spessore 6 cm, base 6,5/13/19,5 cm, altezza 13 cm | 01.E12.035.003 | colorata | m² | Analisi | 7.15 | 8.92 | 23.46 | 18.09 | 22.57 | 59.34 | 39.53 | 5.93 | 4.55 | 50.01 | 1
PUG2026/01.E12.037.001 |  | 01 | EDILIZIA | 01.E12 | PAVIMENTAZIONI IN MARMO, GRANITO, PORFIDO, COTTO, GRES, CERAMICA, KLINKER | 01.E12.037 | Fornitura e posa in opera di pavimento in pietra tenera di prima scelta in lastre e superficie fino a mq 0.25. Dato in opera a qualsiasi altezza, con lastre disposte secondo i disegni di progetto, allettate con malta bastarda previo spolvero di cemento bianco, con giunti connessi a cemento bianco o colorato. Compreso il trasporto, lo scarico dall'automezzo, l'accatastamento, il tiro in alto, l'avvicinamento al luogo di posa, la cernita delle lastre ed il taglio a misura con relativo sfrido, la protezione fino alla consegna delle opere, la pulizia finale e quant'altro occorre per dare il lavoro finito in opera a perfetta regola d'arte: Marmi bianchi e venati spessore cm 2 | 01.E12.037.001 | Carrara corrente | m² | Analisi | 0 | 34.45 | 123.2 | 0 | 21.85 | 78.15 | 157.65 | 23.65 | 18.13 | 199.42 | 1
PUG2026/01.E12.037.003 |  | 01 | EDILIZIA | 01.E12 | PAVIMENTAZIONI IN MARMO, GRANITO, PORFIDO, COTTO, GRES, CERAMICA, KLINKER | 01.E12.037 | Fornitura e posa in opera di pavimento in pietra tenera di prima scelta in lastre e superficie fino a mq 0.25. Dato in opera a qualsiasi altezza, con lastre disposte secondo i disegni di progetto, allettate con malta bastarda previo spolvero di cemento bianco, con giunti connessi a cemento bianco o colorato. Compreso il trasporto, lo scarico dall'automezzo, l'accatastamento, il tiro in alto, l'avvicinamento al luogo di posa, la cernita delle lastre ed il taglio a misura con relativo sfrido, la protezione fino alla consegna delle opere, la pulizia finale e quant'altro occorre per dare il lavoro finito in opera a perfetta regola d'arte: Marmi bianchi e venati spessore cm 2 | 01.E12.037.003 | Savel | m² | Analisi | 0 | 34.43 | 265.87 | 0 | 11.46 | 88.54 | 300.3 | 45.05 | 34.53 | 379.88 | 1
PUG2026/01.E12.037.005 |  | 01 | EDILIZIA | 01.E12 | PAVIMENTAZIONI IN MARMO, GRANITO, PORFIDO, COTTO, GRES, CERAMICA, KLINKER | 01.E12.037 | Fornitura e posa in opera di pavimento in pietra tenera di prima scelta in lastre e superficie fino a mq 0.25. Dato in opera a qualsiasi altezza, con lastre disposte secondo i disegni di progetto, allettate con malta bastarda previo spolvero di cemento bianco, con giunti connessi a cemento bianco o colorato. Compreso il trasporto, lo scarico dall'automezzo, l'accatastamento, il tiro in alto, l'avvicinamento al luogo di posa, la cernita delle lastre ed il taglio a misura con relativo sfrido, la protezione fino alla consegna delle opere, la pulizia finale e quant'altro occorre per dare il lavoro finito in opera a perfetta regola d'arte: Marmi bianchi e venati spessore cm 2 | 01.E12.037.005 | Bianco Lasa Veneto | m² | Analisi | 0 | 34.43 | 117.29 | 0 | 22.69 | 77.31 | 151.72 | 22.76 | 17.45 | 191.92 | 1
PUG2026/01.E12.037.007 |  | 01 | EDILIZIA | 01.E12 | PAVIMENTAZIONI IN MARMO, GRANITO, PORFIDO, COTTO, GRES, CERAMICA, KLINKER | 01.E12.037 | Fornitura e posa in opera di pavimento in pietra tenera di prima scelta in lastre e superficie fino a mq 0.25. Dato in opera a qualsiasi altezza, con lastre disposte secondo i disegni di progetto, allettate con malta bastarda previo spolvero di cemento bianco, con giunti connessi a cemento bianco o colorato. Compreso il trasporto, lo scarico dall'automezzo, l'accatastamento, il tiro in alto, l'avvicinamento al luogo di posa, la cernita delle lastre ed il taglio a misura con relativo sfrido, la protezione fino alla consegna delle opere, la pulizia finale e quant'altro occorre per dare il lavoro finito in opera a perfetta regola d'arte: Marmi bianchi e venati spessore cm 2 | 01.E12.037.007 | Arabescato nuvolato | m² | Analisi | 0 | 34.45 | 119.06 | 0 | 22.44 | 77.56 | 153.51 | 23.03 | 17.65 | 194.19 | 1
PUG2026/01.E12.037.009 |  | 01 | EDILIZIA | 01.E12 | PAVIMENTAZIONI IN MARMO, GRANITO, PORFIDO, COTTO, GRES, CERAMICA, KLINKER | 01.E12.037 | Fornitura e posa in opera di pavimento in pietra tenera di prima scelta in lastre e superficie fino a mq 0.25. Dato in opera a qualsiasi altezza, con lastre disposte secondo i disegni di progetto, allettate con malta bastarda previo spolvero di cemento bianco, con giunti connessi a cemento bianco o colorato. Compreso il trasporto, lo scarico dall'automezzo, l'accatastamento, il tiro in alto, l'avvicinamento al luogo di posa, la cernita delle lastre ed il taglio a misura con relativo sfrido, la protezione fino alla consegna delle opere, la pulizia finale e quant'altro occorre per dare il lavoro finito in opera a perfetta regola d'arte: Marmi bianchi e venati spessore cm 2 | 01.E12.037.009 | Bardiglio Carrara chiaro | m² | Analisi | 0 | 34.43 | 95.72 | 0 | 26.45 | 73.55 | 130.15 | 19.52 | 14.97 | 164.64 | 1
PUG2026/01.E12.037.011 |  | 01 | EDILIZIA | 01.E12 | PAVIMENTAZIONI IN MARMO, GRANITO, PORFIDO, COTTO, GRES, CERAMICA, KLINKER | 01.E12.037 | Fornitura e posa in opera di pavimento in pietra tenera di prima scelta in lastre e superficie fino a mq 0.25. Dato in opera a qualsiasi altezza, con lastre disposte secondo i disegni di progetto, allettate con malta bastarda previo spolvero di cemento bianco, con giunti connessi a cemento bianco o colorato. Compreso il trasporto, lo scarico dall'automezzo, l'accatastamento, il tiro in alto, l'avvicinamento al luogo di posa, la cernita delle lastre ed il taglio a misura con relativo sfrido, la protezione fino alla consegna delle opere, la pulizia finale e quant'altro occorre per dare il lavoro finito in opera a perfetta regola d'arte: Marmi bianchi e venati spessore cm 2 | 01.E12.037.011 | Bardiglio Carrara scuro | m² | Analisi | 0 | 34.45 | 100.69 | 0 | 25.49 | 74.51 | 135.13 | 20.27 | 15.54 | 170.95 | 1
PUG2026/01.E12.037.013 |  | 01 | EDILIZIA | 01.E12 | PAVIMENTAZIONI IN MARMO, GRANITO, PORFIDO, COTTO, GRES, CERAMICA, KLINKER | 01.E12.037 | Fornitura e posa in opera di pavimento in pietra tenera di prima scelta in lastre e superficie fino a mq 0.25. Dato in opera a qualsiasi altezza, con lastre disposte secondo i disegni di progetto, allettate con malta bastarda previo spolvero di cemento bianco, con giunti connessi a cemento bianco o colorato. Compreso il trasporto, lo scarico dall'automezzo, l'accatastamento, il tiro in alto, l'avvicinamento al luogo di posa, la cernita delle lastre ed il taglio a misura con relativo sfrido, la protezione fino alla consegna delle opere, la pulizia finale e quant'altro occorre per dare il lavoro finito in opera a perfetta regola d'arte: Marmi bianchi e venati spessore cm 2 | 01.E12.037.013 | Travertino chiaro Rapolato o Romano | m² | Analisi | 0 | 34.45 | 64.17 | 0 | 34.93 | 65.07 | 98.62 | 14.79 | 11.34 | 124.76 | 1
PUG2026/01.E12.037.015 |  | 01 | EDILIZIA | 01.E12 | PAVIMENTAZIONI IN MARMO, GRANITO, PORFIDO, COTTO, GRES, CERAMICA, KLINKER | 01.E12.037 | Fornitura e posa in opera di pavimento in pietra tenera di prima scelta in lastre e superficie fino a mq 0.25. Dato in opera a qualsiasi altezza, con lastre disposte secondo i disegni di progetto, allettate con malta bastarda previo spolvero di cemento bianco, con giunti connessi a cemento bianco o colorato. Compreso il trasporto, lo scarico dall'automezzo, l'accatastamento, il tiro in alto, l'avvicinamento al luogo di posa, la cernita delle lastre ed il taglio a misura con relativo sfrido, la protezione fino alla consegna delle opere, la pulizia finale e quant'altro occorre per dare il lavoro finito in opera a perfetta regola d'arte: Marmi bianchi e venati spessore cm 2 | 01.E12.037.015 | Travertino scuro Rapolato o Romano | m² | Analisi | 0 | 34.45 | 70.8 | 0 | 32.73 | 67.27 | 105.25 | 15.79 | 12.1 | 133.14 | 1
PUG2026/01.E12.037.017 |  | 01 | EDILIZIA | 01.E12 | PAVIMENTAZIONI IN MARMO, GRANITO, PORFIDO, COTTO, GRES, CERAMICA, KLINKER | 01.E12.037 | Fornitura e posa in opera di pavimento in pietra tenera di prima scelta in lastre e superficie fino a mq 0.25. Dato in opera a qualsiasi altezza, con lastre disposte secondo i disegni di progetto, allettate con malta bastarda previo spolvero di cemento bianco, con giunti connessi a cemento bianco o colorato. Compreso il trasporto, lo scarico dall'automezzo, l'accatastamento, il tiro in alto, l'avvicinamento al luogo di posa, la cernita delle lastre ed il taglio a misura con relativo sfrido, la protezione fino alla consegna delle opere, la pulizia finale e quant'altro occorre per dare il lavoro finito in opera a perfetta regola d'arte: Marmi bianchi e venati spessore cm 2 | 01.E12.037.017 | Botticino classico di 1^ | m² | Analisi | 0 | 34.45 | 108.15 | 0 | 24.16 | 75.84 | 142.6 | 21.39 | 16.4 | 180.39 | 1
PUG2026/01.E12.037.019 |  | 01 | EDILIZIA | 01.E12 | PAVIMENTAZIONI IN MARMO, GRANITO, PORFIDO, COTTO, GRES, CERAMICA, KLINKER | 01.E12.037 | Fornitura e posa in opera di pavimento in pietra tenera di prima scelta in lastre e superficie fino a mq 0.25. Dato in opera a qualsiasi altezza, con lastre disposte secondo i disegni di progetto, allettate con malta bastarda previo spolvero di cemento bianco, con giunti connessi a cemento bianco o colorato. Compreso il trasporto, lo scarico dall'automezzo, l'accatastamento, il tiro in alto, l'avvicinamento al luogo di posa, la cernita delle lastre ed il taglio a misura con relativo sfrido, la protezione fino alla consegna delle opere, la pulizia finale e quant'altro occorre per dare il lavoro finito in opera a perfetta regola d'arte: Marmi bianchi e venati spessore cm 2 | 01.E12.037.019 | Botticino classico di 2^ | m² | Analisi | 0 | 34.45 | 150.01 | 0 | 18.68 | 81.32 | 184.45 | 27.67 | 21.21 | 233.33 | 1
PUG2026/01.E12.037.021 |  | 01 | EDILIZIA | 01.E12 | PAVIMENTAZIONI IN MARMO, GRANITO, PORFIDO, COTTO, GRES, CERAMICA, KLINKER | 01.E12.037 | Fornitura e posa in opera di pavimento in pietra tenera di prima scelta in lastre e superficie fino a mq 0.25. Dato in opera a qualsiasi altezza, con lastre disposte secondo i disegni di progetto, allettate con malta bastarda previo spolvero di cemento bianco, con giunti connessi a cemento bianco o colorato. Compreso il trasporto, lo scarico dall'automezzo, l'accatastamento, il tiro in alto, l'avvicinamento al luogo di posa, la cernita delle lastre ed il taglio a misura con relativo sfrido, la protezione fino alla consegna delle opere, la pulizia finale e quant'altro occorre per dare il lavoro finito in opera a perfetta regola d'arte: Marmi bianchi e venati spessore cm 2 | 01.E12.037.021 | Pietra di Trani normale o Bisceglie | m² | Analisi | 0 | 34.45 | 107.34 | 0 | 24.29 | 75.71 | 141.79 | 21.27 | 16.31 | 179.37 | 1
PUG2026/01.E12.037.023 |  | 01 | EDILIZIA | 01.E12 | PAVIMENTAZIONI IN MARMO, GRANITO, PORFIDO, COTTO, GRES, CERAMICA, KLINKER | 01.E12.037 | Fornitura e posa in opera di pavimento in pietra tenera di prima scelta in lastre e superficie fino a mq 0.25. Dato in opera a qualsiasi altezza, con lastre disposte secondo i disegni di progetto, allettate con malta bastarda previo spolvero di cemento bianco, con giunti connessi a cemento bianco o colorato. Compreso il trasporto, lo scarico dall'automezzo, l'accatastamento, il tiro in alto, l'avvicinamento al luogo di posa, la cernita delle lastre ed il taglio a misura con relativo sfrido, la protezione fino alla consegna delle opere, la pulizia finale e quant'altro occorre per dare il lavoro finito in opera a perfetta regola d'arte: Marmi bianchi e venati spessore cm 2 | 01.E12.037.023 | Pietra di Trani serpeggiante | m² | Analisi | 0 | 34.45 | 85.25 | 0 | 28.78 | 71.22 | 119.7 | 17.95 | 13.77 | 151.42 | 1
PUG2026/01.E12.037.025 |  | 01 | EDILIZIA | 01.E12 | PAVIMENTAZIONI IN MARMO, GRANITO, PORFIDO, COTTO, GRES, CERAMICA, KLINKER | 01.E12.037 | Fornitura e posa in opera di pavimento in pietra tenera di prima scelta in lastre e superficie fino a mq 0.25. Dato in opera a qualsiasi altezza, con lastre disposte secondo i disegni di progetto, allettate con malta bastarda previo spolvero di cemento bianco, con giunti connessi a cemento bianco o colorato. Compreso il trasporto, lo scarico dall'automezzo, l'accatastamento, il tiro in alto, l'avvicinamento al luogo di posa, la cernita delle lastre ed il taglio a misura con relativo sfrido, la protezione fino alla consegna delle opere, la pulizia finale e quant'altro occorre per dare il lavoro finito in opera a perfetta regola d'arte: Marmi bianchi e venati spessore cm 2 | 01.E12.037.025 | Filetto rosso jonico | m² | Analisi | 0 | 34.45 | 95.71 | 0 | 26.47 | 73.53 | 130.16 | 19.52 | 14.97 | 164.65 | 1
PUG2026/01.E12.037.027 |  | 01 | EDILIZIA | 01.E12 | PAVIMENTAZIONI IN MARMO, GRANITO, PORFIDO, COTTO, GRES, CERAMICA, KLINKER | 01.E12.037 | Fornitura e posa in opera di pavimento in pietra tenera di prima scelta in lastre e superficie fino a mq 0.25. Dato in opera a qualsiasi altezza, con lastre disposte secondo i disegni di progetto, allettate con malta bastarda previo spolvero di cemento bianco, con giunti connessi a cemento bianco o colorato. Compreso il trasporto, lo scarico dall'automezzo, l'accatastamento, il tiro in alto, l'avvicinamento al luogo di posa, la cernita delle lastre ed il taglio a misura con relativo sfrido, la protezione fino alla consegna delle opere, la pulizia finale e quant'altro occorre per dare il lavoro finito in opera a perfetta regola d'arte: Marmi bianchi e venati spessore cm 2 | 01.E12.037.027 | Perlato di Sicilia | m² | Analisi | 0 | 34.45 | 111.48 | 0 | 23.61 | 76.39 | 145.93 | 21.89 | 16.78 | 184.6 | 1
PUG2026/01.E12.037.029 |  | 01 | EDILIZIA | 01.E12 | PAVIMENTAZIONI IN MARMO, GRANITO, PORFIDO, COTTO, GRES, CERAMICA, KLINKER | 01.E12.037 | Fornitura e posa in opera di pavimento in pietra tenera di prima scelta in lastre e superficie fino a mq 0.25. Dato in opera a qualsiasi altezza, con lastre disposte secondo i disegni di progetto, allettate con malta bastarda previo spolvero di cemento bianco, con giunti connessi a cemento bianco o colorato. Compreso il trasporto, lo scarico dall'automezzo, l'accatastamento, il tiro in alto, l'avvicinamento al luogo di posa, la cernita delle lastre ed il taglio a misura con relativo sfrido, la protezione fino alla consegna delle opere, la pulizia finale e quant'altro occorre per dare il lavoro finito in opera a perfetta regola d'arte: Marmi bianchi e venati spessore cm 2 | 01.E12.037.029 | Perlato Royal | m² | Analisi | 0 | 35.31 | 115.18 | 0 | 23.46 | 76.54 | 150.49 | 22.57 | 17.31 | 190.37 | 1
PUG2026/01.E12.037.031 |  | 01 | EDILIZIA | 01.E12 | PAVIMENTAZIONI IN MARMO, GRANITO, PORFIDO, COTTO, GRES, CERAMICA, KLINKER | 01.E12.037 | Fornitura e posa in opera di pavimento in pietra tenera di prima scelta in lastre e superficie fino a mq 0.25. Dato in opera a qualsiasi altezza, con lastre disposte secondo i disegni di progetto, allettate con malta bastarda previo spolvero di cemento bianco, con giunti connessi a cemento bianco o colorato. Compreso il trasporto, lo scarico dall'automezzo, l'accatastamento, il tiro in alto, l'avvicinamento al luogo di posa, la cernita delle lastre ed il taglio a misura con relativo sfrido, la protezione fino alla consegna delle opere, la pulizia finale e quant'altro occorre per dare il lavoro finito in opera a perfetta regola d'arte: Marmi bianchi e venati spessore cm 2 | 01.E12.037.031 | Apricena extra serpeggiante di 1^ | m² | Analisi | 0 | 34.45 | 112.31 | 0 | 23.47 | 76.53 | 146.76 | 22.01 | 16.88 | 185.65 | 1
PUG2026/01.E12.037.033 |  | 01 | EDILIZIA | 01.E12 | PAVIMENTAZIONI IN MARMO, GRANITO, PORFIDO, COTTO, GRES, CERAMICA, KLINKER | 01.E12.037 | Fornitura e posa in opera di pavimento in pietra tenera di prima scelta in lastre e superficie fino a mq 0.25. Dato in opera a qualsiasi altezza, con lastre disposte secondo i disegni di progetto, allettate con malta bastarda previo spolvero di cemento bianco, con giunti connessi a cemento bianco o colorato. Compreso il trasporto, lo scarico dall'automezzo, l'accatastamento, il tiro in alto, l'avvicinamento al luogo di posa, la cernita delle lastre ed il taglio a misura con relativo sfrido, la protezione fino alla consegna delle opere, la pulizia finale e quant'altro occorre per dare il lavoro finito in opera a perfetta regola d'arte: Marmi bianchi e venati spessore cm 2 | 01.E12.037.033 | Apricena di 2^ | m² | Analisi | 0 | 34.45 | 91.55 | 0 | 27.34 | 72.66 | 126 | 18.9 | 14.49 | 159.39 | 1
PUG2026/01.E12.039.001 |  | 01 | EDILIZIA | 01.E12 | PAVIMENTAZIONI IN MARMO, GRANITO, PORFIDO, COTTO, GRES, CERAMICA, KLINKER | 01.E12.039 | Fornitura e posa in opera di pavimento in pietra tenera di prima scelta in lastre e superficie fino a mq 0.25. Dato in opera a qualsiasi altezza, con lastre disposte secondo i disegni di progetto, allettate con malta bastarda previo spolvero di cemento bianco, con giunti connessi a cemento bianco o colorato. Compreso il trasporto, lo scarico dall'automezzo, l'accatastamento, il tiro in alto, l'avvicinamento al luogo di posa, la cernita delle lastre ed il taglio a misura con relativo sfrido, la protezione fino alla consegna delle opere, la pulizia finale e quant'altro occorre per dare il lavoro finito in opera a perfetta regola d'arte: Marmi bianchi e venati spessore cm 3 | 01.E12.039.001 | Carrara corrente | m² | Analisi | 0.04 | 34.43 | 103.6 | 0.03 | 24.94 | 75.03 | 138.07 | 20.71 | 15.88 | 174.65 | 1
PUG2026/01.E12.039.003 |  | 01 | EDILIZIA | 01.E12 | PAVIMENTAZIONI IN MARMO, GRANITO, PORFIDO, COTTO, GRES, CERAMICA, KLINKER | 01.E12.039 | Fornitura e posa in opera di pavimento in pietra tenera di prima scelta in lastre e superficie fino a mq 0.25. Dato in opera a qualsiasi altezza, con lastre disposte secondo i disegni di progetto, allettate con malta bastarda previo spolvero di cemento bianco, con giunti connessi a cemento bianco o colorato. Compreso il trasporto, lo scarico dall'automezzo, l'accatastamento, il tiro in alto, l'avvicinamento al luogo di posa, la cernita delle lastre ed il taglio a misura con relativo sfrido, la protezione fino alla consegna delle opere, la pulizia finale e quant'altro occorre per dare il lavoro finito in opera a perfetta regola d'arte: Marmi bianchi e venati spessore cm 3 | 01.E12.039.003 | Savel | m² | Analisi | 0.04 | 34.43 | 340.58 | 0.01 | 9.18 | 90.81 | 375.05 | 56.26 | 43.13 | 474.44 | 1
PUG2026/01.E12.039.005 |  | 01 | EDILIZIA | 01.E12 | PAVIMENTAZIONI IN MARMO, GRANITO, PORFIDO, COTTO, GRES, CERAMICA, KLINKER | 01.E12.039 | Fornitura e posa in opera di pavimento in pietra tenera di prima scelta in lastre e superficie fino a mq 0.25. Dato in opera a qualsiasi altezza, con lastre disposte secondo i disegni di progetto, allettate con malta bastarda previo spolvero di cemento bianco, con giunti connessi a cemento bianco o colorato. Compreso il trasporto, lo scarico dall'automezzo, l'accatastamento, il tiro in alto, l'avvicinamento al luogo di posa, la cernita delle lastre ed il taglio a misura con relativo sfrido, la protezione fino alla consegna delle opere, la pulizia finale e quant'altro occorre per dare il lavoro finito in opera a perfetta regola d'arte: Marmi bianchi e venati spessore cm 3 | 01.E12.039.005 | Bianco Lasa Veneto | m² | Analisi | 0.04 | 34.43 | 149.67 | 0.02 | 18.7 | 81.28 | 184.14 | 27.62 | 21.18 | 232.94 | 1
PUG2026/01.E12.039.007 |  | 01 | EDILIZIA | 01.E12 | PAVIMENTAZIONI IN MARMO, GRANITO, PORFIDO, COTTO, GRES, CERAMICA, KLINKER | 01.E12.039 | Fornitura e posa in opera di pavimento in pietra tenera di prima scelta in lastre e superficie fino a mq 0.25. Dato in opera a qualsiasi altezza, con lastre disposte secondo i disegni di progetto, allettate con malta bastarda previo spolvero di cemento bianco, con giunti connessi a cemento bianco o colorato. Compreso il trasporto, lo scarico dall'automezzo, l'accatastamento, il tiro in alto, l'avvicinamento al luogo di posa, la cernita delle lastre ed il taglio a misura con relativo sfrido, la protezione fino alla consegna delle opere, la pulizia finale e quant'altro occorre per dare il lavoro finito in opera a perfetta regola d'arte: Marmi bianchi e venati spessore cm 3 | 01.E12.039.007 | Arabescato nuvolato | m² | Analisi | 0.04 | 34.43 | 116.47 | 0.03 | 22.81 | 77.16 | 150.94 | 22.64 | 17.36 | 190.94 | 1
PUG2026/01.E12.039.009 |  | 01 | EDILIZIA | 01.E12 | PAVIMENTAZIONI IN MARMO, GRANITO, PORFIDO, COTTO, GRES, CERAMICA, KLINKER | 01.E12.039 | Fornitura e posa in opera di pavimento in pietra tenera di prima scelta in lastre e superficie fino a mq 0.25. Dato in opera a qualsiasi altezza, con lastre disposte secondo i disegni di progetto, allettate con malta bastarda previo spolvero di cemento bianco, con giunti connessi a cemento bianco o colorato. Compreso il trasporto, lo scarico dall'automezzo, l'accatastamento, il tiro in alto, l'avvicinamento al luogo di posa, la cernita delle lastre ed il taglio a misura con relativo sfrido, la protezione fino alla consegna delle opere, la pulizia finale e quant'altro occorre per dare il lavoro finito in opera a perfetta regola d'arte: Marmi bianchi e venati spessore cm 3 | 01.E12.039.009 | Bardiglio Carrara chiaro | m² | Analisi | 0.04 | 34.43 | 118.96 | 0.03 | 22.44 | 77.53 | 153.43 | 23.01 | 17.64 | 194.09 | 1
PUG2026/01.E12.039.011 |  | 01 | EDILIZIA | 01.E12 | PAVIMENTAZIONI IN MARMO, GRANITO, PORFIDO, COTTO, GRES, CERAMICA, KLINKER | 01.E12.039 | Fornitura e posa in opera di pavimento in pietra tenera di prima scelta in lastre e superficie fino a mq 0.25. Dato in opera a qualsiasi altezza, con lastre disposte secondo i disegni di progetto, allettate con malta bastarda previo spolvero di cemento bianco, con giunti connessi a cemento bianco o colorato. Compreso il trasporto, lo scarico dall'automezzo, l'accatastamento, il tiro in alto, l'avvicinamento al luogo di posa, la cernita delle lastre ed il taglio a misura con relativo sfrido, la protezione fino alla consegna delle opere, la pulizia finale e quant'altro occorre per dare il lavoro finito in opera a perfetta regola d'arte: Marmi bianchi e venati spessore cm 3 | 01.E12.039.011 | Bardiglio Carrara scuro | m² | Analisi | 0.04 | 34.43 | 70.82 | 0.04 | 32.7 | 67.26 | 105.29 | 15.79 | 12.11 | 133.19 | 1
PUG2026/01.E12.039.013 |  | 01 | EDILIZIA | 01.E12 | PAVIMENTAZIONI IN MARMO, GRANITO, PORFIDO, COTTO, GRES, CERAMICA, KLINKER | 01.E12.039 | Fornitura e posa in opera di pavimento in pietra tenera di prima scelta in lastre e superficie fino a mq 0.25. Dato in opera a qualsiasi altezza, con lastre disposte secondo i disegni di progetto, allettate con malta bastarda previo spolvero di cemento bianco, con giunti connessi a cemento bianco o colorato. Compreso il trasporto, lo scarico dall'automezzo, l'accatastamento, il tiro in alto, l'avvicinamento al luogo di posa, la cernita delle lastre ed il taglio a misura con relativo sfrido, la protezione fino alla consegna delle opere, la pulizia finale e quant'altro occorre per dare il lavoro finito in opera a perfetta regola d'arte: Marmi bianchi e venati spessore cm 3 | 01.E12.039.013 | Travertino chiaro Rapolato o Romano | m² | Analisi | 0.04 | 34.43 | 80.01 | 0.03 | 30.07 | 69.89 | 114.48 | 17.17 | 13.17 | 144.82 | 1
PUG2026/01.E12.039.015 |  | 01 | EDILIZIA | 01.E12 | PAVIMENTAZIONI IN MARMO, GRANITO, PORFIDO, COTTO, GRES, CERAMICA, KLINKER | 01.E12.039 | Fornitura e posa in opera di pavimento in pietra tenera di prima scelta in lastre e superficie fino a mq 0.25. Dato in opera a qualsiasi altezza, con lastre disposte secondo i disegni di progetto, allettate con malta bastarda previo spolvero di cemento bianco, con giunti connessi a cemento bianco o colorato. Compreso il trasporto, lo scarico dall'automezzo, l'accatastamento, il tiro in alto, l'avvicinamento al luogo di posa, la cernita delle lastre ed il taglio a misura con relativo sfrido, la protezione fino alla consegna delle opere, la pulizia finale e quant'altro occorre per dare il lavoro finito in opera a perfetta regola d'arte: Marmi bianchi e venati spessore cm 3 | 01.E12.039.015 | Travertino scuro Rapolato o Romano | m² | Analisi | 0.04 | 34.43 | 116.47 | 0.03 | 22.81 | 77.16 | 150.94 | 22.64 | 17.36 | 190.94 | 1
PUG2026/01.E12.039.017 |  | 01 | EDILIZIA | 01.E12 | PAVIMENTAZIONI IN MARMO, GRANITO, PORFIDO, COTTO, GRES, CERAMICA, KLINKER | 01.E12.039 | Fornitura e posa in opera di pavimento in pietra tenera di prima scelta in lastre e superficie fino a mq 0.25. Dato in opera a qualsiasi altezza, con lastre disposte secondo i disegni di progetto, allettate con malta bastarda previo spolvero di cemento bianco, con giunti connessi a cemento bianco o colorato. Compreso il trasporto, lo scarico dall'automezzo, l'accatastamento, il tiro in alto, l'avvicinamento al luogo di posa, la cernita delle lastre ed il taglio a misura con relativo sfrido, la protezione fino alla consegna delle opere, la pulizia finale e quant'altro occorre per dare il lavoro finito in opera a perfetta regola d'arte: Marmi bianchi e venati spessore cm 3 | 01.E12.039.017 | Botticino classico di 1^ | m² | Analisi | 0.04 | 34.43 | 112.32 | 0.03 | 23.45 | 76.52 | 146.79 | 22.02 | 16.88 | 185.69 | 1
PUG2026/01.E12.039.019 |  | 01 | EDILIZIA | 01.E12 | PAVIMENTAZIONI IN MARMO, GRANITO, PORFIDO, COTTO, GRES, CERAMICA, KLINKER | 01.E12.039 | Fornitura e posa in opera di pavimento in pietra tenera di prima scelta in lastre e superficie fino a mq 0.25. Dato in opera a qualsiasi altezza, con lastre disposte secondo i disegni di progetto, allettate con malta bastarda previo spolvero di cemento bianco, con giunti connessi a cemento bianco o colorato. Compreso il trasporto, lo scarico dall'automezzo, l'accatastamento, il tiro in alto, l'avvicinamento al luogo di posa, la cernita delle lastre ed il taglio a misura con relativo sfrido, la protezione fino alla consegna delle opere, la pulizia finale e quant'altro occorre per dare il lavoro finito in opera a perfetta regola d'arte: Marmi bianchi e venati spessore cm 3 | 01.E12.039.019 | Botticino classico di 2^ | m² | Analisi | 0.04 | 34.43 | 88.25 | 0.03 | 28.06 | 71.91 | 122.72 | 18.41 | 14.11 | 155.23 | 1
PUG2026/01.E12.039.021 |  | 01 | EDILIZIA | 01.E12 | PAVIMENTAZIONI IN MARMO, GRANITO, PORFIDO, COTTO, GRES, CERAMICA, KLINKER | 01.E12.039 | Fornitura e posa in opera di pavimento in pietra tenera di prima scelta in lastre e superficie fino a mq 0.25. Dato in opera a qualsiasi altezza, con lastre disposte secondo i disegni di progetto, allettate con malta bastarda previo spolvero di cemento bianco, con giunti connessi a cemento bianco o colorato. Compreso il trasporto, lo scarico dall'automezzo, l'accatastamento, il tiro in alto, l'avvicinamento al luogo di posa, la cernita delle lastre ed il taglio a misura con relativo sfrido, la protezione fino alla consegna delle opere, la pulizia finale e quant'altro occorre per dare il lavoro finito in opera a perfetta regola d'arte: Marmi bianchi e venati spessore cm 3 | 01.E12.039.021 | Pietra di Trani normale o Bisceglie | m² | Analisi | 0.04 | 34.43 | 115.79 | 0.03 | 22.91 | 77.06 | 150.26 | 22.54 | 17.28 | 190.07 | 1
PUG2026/01.E12.039.023 |  | 01 | EDILIZIA | 01.E12 | PAVIMENTAZIONI IN MARMO, GRANITO, PORFIDO, COTTO, GRES, CERAMICA, KLINKER | 01.E12.039 | Fornitura e posa in opera di pavimento in pietra tenera di prima scelta in lastre e superficie fino a mq 0.25. Dato in opera a qualsiasi altezza, con lastre disposte secondo i disegni di progetto, allettate con malta bastarda previo spolvero di cemento bianco, con giunti connessi a cemento bianco o colorato. Compreso il trasporto, lo scarico dall'automezzo, l'accatastamento, il tiro in alto, l'avvicinamento al luogo di posa, la cernita delle lastre ed il taglio a misura con relativo sfrido, la protezione fino alla consegna delle opere, la pulizia finale e quant'altro occorre per dare il lavoro finito in opera a perfetta regola d'arte: Marmi bianchi e venati spessore cm 3 | 01.E12.039.023 | Pietra di Trani serpeggiante | m² | Analisi | 0.04 | 34.43 | 107.31 | 0.03 | 24.28 | 75.69 | 141.78 | 21.27 | 16.31 | 179.36 | 1
PUG2026/01.E12.039.025 |  | 01 | EDILIZIA | 01.E12 | PAVIMENTAZIONI IN MARMO, GRANITO, PORFIDO, COTTO, GRES, CERAMICA, KLINKER | 01.E12.039 | Fornitura e posa in opera di pavimento in pietra tenera di prima scelta in lastre e superficie fino a mq 0.25. Dato in opera a qualsiasi altezza, con lastre disposte secondo i disegni di progetto, allettate con malta bastarda previo spolvero di cemento bianco, con giunti connessi a cemento bianco o colorato. Compreso il trasporto, lo scarico dall'automezzo, l'accatastamento, il tiro in alto, l'avvicinamento al luogo di posa, la cernita delle lastre ed il taglio a misura con relativo sfrido, la protezione fino alla consegna delle opere, la pulizia finale e quant'altro occorre per dare il lavoro finito in opera a perfetta regola d'arte: Marmi bianchi e venati spessore cm 3 | 01.E12.039.025 | Filetto rosso jonico | m² | Analisi | 0.04 | 34.43 | 128.92 | 0.02 | 21.07 | 78.9 | 163.39 | 24.51 | 18.79 | 206.69 | 1
PUG2026/01.E12.039.027 |  | 01 | EDILIZIA | 01.E12 | PAVIMENTAZIONI IN MARMO, GRANITO, PORFIDO, COTTO, GRES, CERAMICA, KLINKER | 01.E12.039 | Fornitura e posa in opera di pavimento in pietra tenera di prima scelta in lastre e superficie fino a mq 0.25. Dato in opera a qualsiasi altezza, con lastre disposte secondo i disegni di progetto, allettate con malta bastarda previo spolvero di cemento bianco, con giunti connessi a cemento bianco o colorato. Compreso il trasporto, lo scarico dall'automezzo, l'accatastamento, il tiro in alto, l'avvicinamento al luogo di posa, la cernita delle lastre ed il taglio a misura con relativo sfrido, la protezione fino alla consegna delle opere, la pulizia finale e quant'altro occorre per dare il lavoro finito in opera a perfetta regola d'arte: Marmi bianchi e venati spessore cm 3 | 01.E12.039.027 | Perlato di Sicilia | m² | Analisi | 0.04 | 34.43 | 111.49 | 0.03 | 23.59 | 76.39 | 145.96 | 21.89 | 16.79 | 184.64 | 1
PUG2026/01.E12.039.029 |  | 01 | EDILIZIA | 01.E12 | PAVIMENTAZIONI IN MARMO, GRANITO, PORFIDO, COTTO, GRES, CERAMICA, KLINKER | 01.E12.039 | Fornitura e posa in opera di pavimento in pietra tenera di prima scelta in lastre e superficie fino a mq 0.25. Dato in opera a qualsiasi altezza, con lastre disposte secondo i disegni di progetto, allettate con malta bastarda previo spolvero di cemento bianco, con giunti connessi a cemento bianco o colorato. Compreso il trasporto, lo scarico dall'automezzo, l'accatastamento, il tiro in alto, l'avvicinamento al luogo di posa, la cernita delle lastre ed il taglio a misura con relativo sfrido, la protezione fino alla consegna delle opere, la pulizia finale e quant'altro occorre per dare il lavoro finito in opera a perfetta regola d'arte: Marmi bianchi e venati spessore cm 3 | 01.E12.039.029 | Perlato Royal | m² | Analisi | 0.04 | 34.43 | 108.16 | 0.03 | 24.14 | 75.83 | 142.63 | 21.4 | 16.4 | 180.43 | 1
PUG2026/01.E12.039.031 |  | 01 | EDILIZIA | 01.E12 | PAVIMENTAZIONI IN MARMO, GRANITO, PORFIDO, COTTO, GRES, CERAMICA, KLINKER | 01.E12.039 | Fornitura e posa in opera di pavimento in pietra tenera di prima scelta in lastre e superficie fino a mq 0.25. Dato in opera a qualsiasi altezza, con lastre disposte secondo i disegni di progetto, allettate con malta bastarda previo spolvero di cemento bianco, con giunti connessi a cemento bianco o colorato. Compreso il trasporto, lo scarico dall'automezzo, l'accatastamento, il tiro in alto, l'avvicinamento al luogo di posa, la cernita delle lastre ed il taglio a misura con relativo sfrido, la protezione fino alla consegna delle opere, la pulizia finale e quant'altro occorre per dare il lavoro finito in opera a perfetta regola d'arte: Marmi bianchi e venati spessore cm 3 | 01.E12.039.031 | Apricena extra serpeggiante di 1^ | m² | Analisi | 0.04 | 34.43 | 128.92 | 0.02 | 21.07 | 78.9 | 163.39 | 24.51 | 18.79 | 206.69 | 1
PUG2026/01.E12.039.033 |  | 01 | EDILIZIA | 01.E12 | PAVIMENTAZIONI IN MARMO, GRANITO, PORFIDO, COTTO, GRES, CERAMICA, KLINKER | 01.E12.039 | Fornitura e posa in opera di pavimento in pietra tenera di prima scelta in lastre e superficie fino a mq 0.25. Dato in opera a qualsiasi altezza, con lastre disposte secondo i disegni di progetto, allettate con malta bastarda previo spolvero di cemento bianco, con giunti connessi a cemento bianco o colorato. Compreso il trasporto, lo scarico dall'automezzo, l'accatastamento, il tiro in alto, l'avvicinamento al luogo di posa, la cernita delle lastre ed il taglio a misura con relativo sfrido, la protezione fino alla consegna delle opere, la pulizia finale e quant'altro occorre per dare il lavoro finito in opera a perfetta regola d'arte: Marmi bianchi e venati spessore cm 3 | 01.E12.039.033 | Apricena di 2^ | m² | Analisi | 0.04 | 34.43 | 104.16 | 0.03 | 24.83 | 75.14 | 138.63 | 20.79 | 15.94 | 175.37 | 1
PUG2026/01.E12.041.001 |  | 01 | EDILIZIA | 01.E12 | PAVIMENTAZIONI IN MARMO, GRANITO, PORFIDO, COTTO, GRES, CERAMICA, KLINKER | 01.E12.041 | Fornitura e posa in opera di pavimento in pietra tenera di prima scelta in lastre e superficie fino a mq 0.25. Dato in opera a qualsiasi altezza, con lastre disposte secondo i disegni di progetto, allettate con malta bastarda previo spolvero di cemento bianco, con giunti connessi a cemento bianco o colorato. Compreso il trasporto, lo scarico dall'automezzo, l'accatastamento, il tiro in alto, l'avvicinamento al luogo di posa, la cernita delle lastre ed il taglio a misura con relativo sfrido, la protezione fino alla consegna delle opere, la pulizia finale e quant'altro occorre per dare il lavoro finito in opera a perfetta regola d'arte: Marmi colorati e scuri spessore cm 2 | 01.E12.041.001 | Aurisina unita | m² | Analisi | 0.04 | 34.43 | 141.37 | 0.02 | 19.58 | 80.4 | 175.83 | 26.38 | 20.22 | 222.43 | 1
PUG2026/01.E12.041.003 |  | 01 | EDILIZIA | 01.E12 | PAVIMENTAZIONI IN MARMO, GRANITO, PORFIDO, COTTO, GRES, CERAMICA, KLINKER | 01.E12.041 | Fornitura e posa in opera di pavimento in pietra tenera di prima scelta in lastre e superficie fino a mq 0.25. Dato in opera a qualsiasi altezza, con lastre disposte secondo i disegni di progetto, allettate con malta bastarda previo spolvero di cemento bianco, con giunti connessi a cemento bianco o colorato. Compreso il trasporto, lo scarico dall'automezzo, l'accatastamento, il tiro in alto, l'avvicinamento al luogo di posa, la cernita delle lastre ed il taglio a misura con relativo sfrido, la protezione fino alla consegna delle opere, la pulizia finale e quant'altro occorre per dare il lavoro finito in opera a perfetta regola d'arte: Marmi colorati e scuri spessore cm 2 | 01.E12.041.003 | Basaltina | m² | Analisi | 0.04 | 34.43 | 133.07 | 0.02 | 20.55 | 79.43 | 167.54 | 25.13 | 19.27 | 211.94 | 1
PUG2026/01.E12.041.005 |  | 01 | EDILIZIA | 01.E12 | PAVIMENTAZIONI IN MARMO, GRANITO, PORFIDO, COTTO, GRES, CERAMICA, KLINKER | 01.E12.041 | Fornitura e posa in opera di pavimento in pietra tenera di prima scelta in lastre e superficie fino a mq 0.25. Dato in opera a qualsiasi altezza, con lastre disposte secondo i disegni di progetto, allettate con malta bastarda previo spolvero di cemento bianco, con giunti connessi a cemento bianco o colorato. Compreso il trasporto, lo scarico dall'automezzo, l'accatastamento, il tiro in alto, l'avvicinamento al luogo di posa, la cernita delle lastre ed il taglio a misura con relativo sfrido, la protezione fino alla consegna delle opere, la pulizia finale e quant'altro occorre per dare il lavoro finito in opera a perfetta regola d'arte: Marmi colorati e scuri spessore cm 2 | 01.E12.041.005 | Verde Alpi | m² | Analisi | 0.04 | 34.43 | 145.01 | 0.02 | 19.18 | 80.8 | 179.48 | 26.92 | 20.64 | 227.04 | 1
PUG2026/01.E12.041.007 |  | 01 | EDILIZIA | 01.E12 | PAVIMENTAZIONI IN MARMO, GRANITO, PORFIDO, COTTO, GRES, CERAMICA, KLINKER | 01.E12.041 | Fornitura e posa in opera di pavimento in pietra tenera di prima scelta in lastre e superficie fino a mq 0.25. Dato in opera a qualsiasi altezza, con lastre disposte secondo i disegni di progetto, allettate con malta bastarda previo spolvero di cemento bianco, con giunti connessi a cemento bianco o colorato. Compreso il trasporto, lo scarico dall'automezzo, l'accatastamento, il tiro in alto, l'avvicinamento al luogo di posa, la cernita delle lastre ed il taglio a misura con relativo sfrido, la protezione fino alla consegna delle opere, la pulizia finale e quant'altro occorre per dare il lavoro finito in opera a perfetta regola d'arte: Marmi colorati e scuri spessore cm 2 | 01.E12.041.007 | Nero Belgio | m² | Analisi | 0.04 | 34.43 | 282.48 | 0.01 | 10.86 | 89.12 | 316.94 | 47.54 | 36.45 | 400.93 | 1
PUG2026/01.E12.041.009 |  | 01 | EDILIZIA | 01.E12 | PAVIMENTAZIONI IN MARMO, GRANITO, PORFIDO, COTTO, GRES, CERAMICA, KLINKER | 01.E12.041 | Fornitura e posa in opera di pavimento in pietra tenera di prima scelta in lastre e superficie fino a mq 0.25. Dato in opera a qualsiasi altezza, con lastre disposte secondo i disegni di progetto, allettate con malta bastarda previo spolvero di cemento bianco, con giunti connessi a cemento bianco o colorato. Compreso il trasporto, lo scarico dall'automezzo, l'accatastamento, il tiro in alto, l'avvicinamento al luogo di posa, la cernita delle lastre ed il taglio a misura con relativo sfrido, la protezione fino alla consegna delle opere, la pulizia finale e quant'altro occorre per dare il lavoro finito in opera a perfetta regola d'arte: Marmi colorati e scuri spessore cm 2 | 01.E12.041.009 | Rosa del Portogallo | m² | Analisi | 0.04 | 34.43 | 141.37 | 0.02 | 19.58 | 80.4 | 175.83 | 26.38 | 20.22 | 222.43 | 1
PUG2026/01.E12.043.001 |  | 01 | EDILIZIA | 01.E12 | PAVIMENTAZIONI IN MARMO, GRANITO, PORFIDO, COTTO, GRES, CERAMICA, KLINKER | 01.E12.043 | Fornitura e posa in opera di pavimento in pietra tenera di prima scelta in lastre e superficie fino a mq 0.25. Dato in opera a qualsiasi altezza, con lastre disposte secondo i disegni di progetto, allettate con malta bastarda previo spolvero di cemento bianco, con giunti connessi a cemento bianco o colorato. Compreso il trasporto, lo scarico dall'automezzo, l'accatastamento, il tiro in alto, l'avvicinamento al luogo di posa, la cernita delle lastre ed il taglio a misura con relativo sfrido, la protezione fino alla consegna delle opere, la pulizia finale e quant'altro occorre per dare il lavoro finito in opera a perfetta regola d'arte: Marmi colorati e scuri spessore cm 3 | 01.E12.043.001 | Aurisina unita | m² | Analisi | 0.04 | 34.43 | 174.58 | 0.02 | 16.47 | 83.51 | 209.05 | 31.36 | 24.04 | 264.44 | 1
PUG2026/01.E12.043.003 |  | 01 | EDILIZIA | 01.E12 | PAVIMENTAZIONI IN MARMO, GRANITO, PORFIDO, COTTO, GRES, CERAMICA, KLINKER | 01.E12.043 | Fornitura e posa in opera di pavimento in pietra tenera di prima scelta in lastre e superficie fino a mq 0.25. Dato in opera a qualsiasi altezza, con lastre disposte secondo i disegni di progetto, allettate con malta bastarda previo spolvero di cemento bianco, con giunti connessi a cemento bianco o colorato. Compreso il trasporto, lo scarico dall'automezzo, l'accatastamento, il tiro in alto, l'avvicinamento al luogo di posa, la cernita delle lastre ed il taglio a misura con relativo sfrido, la protezione fino alla consegna delle opere, la pulizia finale e quant'altro occorre per dare il lavoro finito in opera a perfetta regola d'arte: Marmi colorati e scuri spessore cm 3 | 01.E12.043.003 | Basaltina | m² | Analisi | 0.04 | 34.43 | 157.98 | 0.02 | 17.89 | 82.09 | 192.45 | 28.87 | 22.13 | 243.44 | 1
PUG2026/01.E12.043.005 |  | 01 | EDILIZIA | 01.E12 | PAVIMENTAZIONI IN MARMO, GRANITO, PORFIDO, COTTO, GRES, CERAMICA, KLINKER | 01.E12.043 | Fornitura e posa in opera di pavimento in pietra tenera di prima scelta in lastre e superficie fino a mq 0.25. Dato in opera a qualsiasi altezza, con lastre disposte secondo i disegni di progetto, allettate con malta bastarda previo spolvero di cemento bianco, con giunti connessi a cemento bianco o colorato. Compreso il trasporto, lo scarico dall'automezzo, l'accatastamento, il tiro in alto, l'avvicinamento al luogo di posa, la cernita delle lastre ed il taglio a misura con relativo sfrido, la protezione fino alla consegna delle opere, la pulizia finale e quant'altro occorre per dare il lavoro finito in opera a perfetta regola d'arte: Marmi colorati e scuri spessore cm 3 | 01.E12.043.005 | Verde Alpi | m² | Analisi | 0.04 | 34.43 | 189 | 0.02 | 15.41 | 84.58 | 223.47 | 33.52 | 25.7 | 282.69 | 1
PUG2026/01.E12.043.007 |  | 01 | EDILIZIA | 01.E12 | PAVIMENTAZIONI IN MARMO, GRANITO, PORFIDO, COTTO, GRES, CERAMICA, KLINKER | 01.E12.043 | Fornitura e posa in opera di pavimento in pietra tenera di prima scelta in lastre e superficie fino a mq 0.25. Dato in opera a qualsiasi altezza, con lastre disposte secondo i disegni di progetto, allettate con malta bastarda previo spolvero di cemento bianco, con giunti connessi a cemento bianco o colorato. Compreso il trasporto, lo scarico dall'automezzo, l'accatastamento, il tiro in alto, l'avvicinamento al luogo di posa, la cernita delle lastre ed il taglio a misura con relativo sfrido, la protezione fino alla consegna delle opere, la pulizia finale e quant'altro occorre per dare il lavoro finito in opera a perfetta regola d'arte: Marmi colorati e scuri spessore cm 3 | 01.E12.043.007 | Nero Belgio | m² | Analisi | 0.04 | 34.43 | 369.64 | 0.01 | 8.52 | 91.47 | 404.1 | 60.62 | 46.47 | 511.19 | 1
PUG2026/01.E12.043.009 |  | 01 | EDILIZIA | 01.E12 | PAVIMENTAZIONI IN MARMO, GRANITO, PORFIDO, COTTO, GRES, CERAMICA, KLINKER | 01.E12.043 | Fornitura e posa in opera di pavimento in pietra tenera di prima scelta in lastre e superficie fino a mq 0.25. Dato in opera a qualsiasi altezza, con lastre disposte secondo i disegni di progetto, allettate con malta bastarda previo spolvero di cemento bianco, con giunti connessi a cemento bianco o colorato. Compreso il trasporto, lo scarico dall'automezzo, l'accatastamento, il tiro in alto, l'avvicinamento al luogo di posa, la cernita delle lastre ed il taglio a misura con relativo sfrido, la protezione fino alla consegna delle opere, la pulizia finale e quant'altro occorre per dare il lavoro finito in opera a perfetta regola d'arte: Marmi colorati e scuri spessore cm 3 | 01.E12.043.009 | Rosa del Portogallo | m² | Analisi | 0.04 | 34.43 | 174.51 | 0.02 | 16.47 | 83.51 | 208.98 | 31.35 | 24.03 | 264.36 | 1
PUG2026/01.E12.045.001 |  | 01 | EDILIZIA | 01.E12 | PAVIMENTAZIONI IN MARMO, GRANITO, PORFIDO, COTTO, GRES, CERAMICA, KLINKER | 01.E12.045 | Fornitura e posa in opera di pavimento in pietra dura di prima scelta in lastre e superficie fino a mq 0.25. Dato in opera a qualsiasi altezza, con lastre disposte secondo i disegni di progetto, allettate con malta bastarda previo spolvero di cemento bianco, con giunti connessi a cemento bianco o colorato. Compreso il trasporto, lo scarico dall'automezzo, l'accatastamento, il tiro in alto, l'avvicinamento al luogo di posa, la cernita delle lastre ed il taglio a misura con relativo sfrido, la protezione fino alla consegna delle opere, la pulizia finale e quant'altro occorre per dare il lavoro finito in opera a perfetta regola d'arte.Spessore 2 cm | 01.E12.045.001 | Granito bianco sardo | m² | Analisi | 0.04 | 34.43 | 76.86 | 0.04 | 30.92 | 69.04 | 111.33 | 16.7 | 12.8 | 140.84 | 1
PUG2026/01.E12.045.003 |  | 01 | EDILIZIA | 01.E12 | PAVIMENTAZIONI IN MARMO, GRANITO, PORFIDO, COTTO, GRES, CERAMICA, KLINKER | 01.E12.045 | Fornitura e posa in opera di pavimento in pietra dura di prima scelta in lastre e superficie fino a mq 0.25. Dato in opera a qualsiasi altezza, con lastre disposte secondo i disegni di progetto, allettate con malta bastarda previo spolvero di cemento bianco, con giunti connessi a cemento bianco o colorato. Compreso il trasporto, lo scarico dall'automezzo, l'accatastamento, il tiro in alto, l'avvicinamento al luogo di posa, la cernita delle lastre ed il taglio a misura con relativo sfrido, la protezione fino alla consegna delle opere, la pulizia finale e quant'altro occorre per dare il lavoro finito in opera a perfetta regola d'arte.Spessore 2 cm | 01.E12.045.003 | Granito rosa beta | m² | Analisi | 0.04 | 34.43 | 104.52 | 0.03 | 24.77 | 75.2 | 138.99 | 20.85 | 15.98 | 175.82 | 1
PUG2026/01.E12.045.005 |  | 01 | EDILIZIA | 01.E12 | PAVIMENTAZIONI IN MARMO, GRANITO, PORFIDO, COTTO, GRES, CERAMICA, KLINKER | 01.E12.045 | Fornitura e posa in opera di pavimento in pietra dura di prima scelta in lastre e superficie fino a mq 0.25. Dato in opera a qualsiasi altezza, con lastre disposte secondo i disegni di progetto, allettate con malta bastarda previo spolvero di cemento bianco, con giunti connessi a cemento bianco o colorato. Compreso il trasporto, lo scarico dall'automezzo, l'accatastamento, il tiro in alto, l'avvicinamento al luogo di posa, la cernita delle lastre ed il taglio a misura con relativo sfrido, la protezione fino alla consegna delle opere, la pulizia finale e quant'altro occorre per dare il lavoro finito in opera a perfetta regola d'arte.Spessore 2 cm | 01.E12.045.005 | Granito nero africa | m² | Analisi | 0.04 | 34.43 | 108.36 | 0.03 | 24.1 | 75.87 | 142.83 | 21.42 | 16.43 | 180.68 | 1
PUG2026/01.E12.045.007 |  | 01 | EDILIZIA | 01.E12 | PAVIMENTAZIONI IN MARMO, GRANITO, PORFIDO, COTTO, GRES, CERAMICA, KLINKER | 01.E12.045 | Fornitura e posa in opera di pavimento in pietra dura di prima scelta in lastre e superficie fino a mq 0.25. Dato in opera a qualsiasi altezza, con lastre disposte secondo i disegni di progetto, allettate con malta bastarda previo spolvero di cemento bianco, con giunti connessi a cemento bianco o colorato. Compreso il trasporto, lo scarico dall'automezzo, l'accatastamento, il tiro in alto, l'avvicinamento al luogo di posa, la cernita delle lastre ed il taglio a misura con relativo sfrido, la protezione fino alla consegna delle opere, la pulizia finale e quant'altro occorre per dare il lavoro finito in opera a perfetta regola d'arte.Spessore 2 cm | 01.E12.045.007 | Granito Labrador azzurro scuro | m² | Analisi | 0.04 | 34.43 | 264.22 | 0.01 | 11.53 | 88.46 | 298.68 | 44.8 | 34.35 | 377.84 | 1
PUG2026/01.E12.045.009 |  | 01 | EDILIZIA | 01.E12 | PAVIMENTAZIONI IN MARMO, GRANITO, PORFIDO, COTTO, GRES, CERAMICA, KLINKER | 01.E12.045 | Fornitura e posa in opera di pavimento in pietra dura di prima scelta in lastre e superficie fino a mq 0.25. Dato in opera a qualsiasi altezza, con lastre disposte secondo i disegni di progetto, allettate con malta bastarda previo spolvero di cemento bianco, con giunti connessi a cemento bianco o colorato. Compreso il trasporto, lo scarico dall'automezzo, l'accatastamento, il tiro in alto, l'avvicinamento al luogo di posa, la cernita delle lastre ed il taglio a misura con relativo sfrido, la protezione fino alla consegna delle opere, la pulizia finale e quant'altro occorre per dare il lavoro finito in opera a perfetta regola d'arte.Spessore 2 cm | 01.E12.045.009 | Granito Labrador azzurro | m² | Analisi | 0.04 | 34.43 | 182.91 | 0.02 | 15.84 | 84.14 | 217.38 | 32.61 | 25 | 274.99 | 1
PUG2026/01.E12.045.011 |  | 01 | EDILIZIA | 01.E12 | PAVIMENTAZIONI IN MARMO, GRANITO, PORFIDO, COTTO, GRES, CERAMICA, KLINKER | 01.E12.045 | Fornitura e posa in opera di pavimento in pietra dura di prima scelta in lastre e superficie fino a mq 0.25. Dato in opera a qualsiasi altezza, con lastre disposte secondo i disegni di progetto, allettate con malta bastarda previo spolvero di cemento bianco, con giunti connessi a cemento bianco o colorato. Compreso il trasporto, lo scarico dall'automezzo, l'accatastamento, il tiro in alto, l'avvicinamento al luogo di posa, la cernita delle lastre ed il taglio a misura con relativo sfrido, la protezione fino alla consegna delle opere, la pulizia finale e quant'altro occorre per dare il lavoro finito in opera a perfetta regola d'arte.Spessore 2 cm | 01.E12.045.011 | Granito rosso imperiale | m² | Analisi | 0.04 | 34.43 | 185.36 | 0.02 | 15.66 | 84.32 | 219.83 | 32.97 | 25.28 | 278.08 | 1
PUG2026/01.E12.045.013 |  | 01 | EDILIZIA | 01.E12 | PAVIMENTAZIONI IN MARMO, GRANITO, PORFIDO, COTTO, GRES, CERAMICA, KLINKER | 01.E12.045 | Fornitura e posa in opera di pavimento in pietra dura di prima scelta in lastre e superficie fino a mq 0.25. Dato in opera a qualsiasi altezza, con lastre disposte secondo i disegni di progetto, allettate con malta bastarda previo spolvero di cemento bianco, con giunti connessi a cemento bianco o colorato. Compreso il trasporto, lo scarico dall'automezzo, l'accatastamento, il tiro in alto, l'avvicinamento al luogo di posa, la cernita delle lastre ed il taglio a misura con relativo sfrido, la protezione fino alla consegna delle opere, la pulizia finale e quant'altro occorre per dare il lavoro finito in opera a perfetta regola d'arte.Spessore 2 cm | 01.E12.045.013 | Granito nero assoluto | m² | Analisi | 0.04 | 34.43 | 215.46 | 0.02 | 13.78 | 86.21 | 249.93 | 37.49 | 28.74 | 316.17 | 1
PUG2026/01.E12.047.001 |  | 01 | EDILIZIA | 01.E12 | PAVIMENTAZIONI IN MARMO, GRANITO, PORFIDO, COTTO, GRES, CERAMICA, KLINKER | 01.E12.047 | Fornitura e posa in opera di pavimento in pietra dura di prima scelta in lastre e superficie fino a mq 0.25. Dato in opera a qualsiasi altezza, con lastre disposte secondo i disegni di progetto, allettate con malta bastarda previo spolvero di cemento bianco, con giunti connessi a cemento bianco o colorato. Compreso il trasporto, lo scarico dall'automezzo, l'accatastamento, il tiro in alto, l'avvicinamento al luogo di posa, la cernita delle lastre ed il taglio a misura con relativo sfrido, la protezione fino alla consegna delle opere, la pulizia finale e quant'altro occorre per dare il lavoro finito in opera a perfetta regola d'arte.Spessore 3 cm | 01.E12.047.001 | Granito bianco sardo | m² | Analisi | 0.04 | 34.43 | 101.01 | 0.03 | 25.41 | 74.56 | 135.48 | 20.32 | 15.58 | 171.39 | 1
PUG2026/01.E12.047.003 |  | 01 | EDILIZIA | 01.E12 | PAVIMENTAZIONI IN MARMO, GRANITO, PORFIDO, COTTO, GRES, CERAMICA, KLINKER | 01.E12.047 | Fornitura e posa in opera di pavimento in pietra dura di prima scelta in lastre e superficie fino a mq 0.25. Dato in opera a qualsiasi altezza, con lastre disposte secondo i disegni di progetto, allettate con malta bastarda previo spolvero di cemento bianco, con giunti connessi a cemento bianco o colorato. Compreso il trasporto, lo scarico dall'automezzo, l'accatastamento, il tiro in alto, l'avvicinamento al luogo di posa, la cernita delle lastre ed il taglio a misura con relativo sfrido, la protezione fino alla consegna delle opere, la pulizia finale e quant'altro occorre per dare il lavoro finito in opera a perfetta regola d'arte.Spessore 3 cm | 01.E12.047.003 | Granito rosa beta | m² | Analisi | 0.04 | 34.43 | 94.71 | 0.03 | 26.65 | 73.32 | 129.18 | 19.38 | 14.86 | 163.42 | 1
PUG2026/01.E12.047.005 |  | 01 | EDILIZIA | 01.E12 | PAVIMENTAZIONI IN MARMO, GRANITO, PORFIDO, COTTO, GRES, CERAMICA, KLINKER | 01.E12.047 | Fornitura e posa in opera di pavimento in pietra dura di prima scelta in lastre e superficie fino a mq 0.25. Dato in opera a qualsiasi altezza, con lastre disposte secondo i disegni di progetto, allettate con malta bastarda previo spolvero di cemento bianco, con giunti connessi a cemento bianco o colorato. Compreso il trasporto, lo scarico dall'automezzo, l'accatastamento, il tiro in alto, l'avvicinamento al luogo di posa, la cernita delle lastre ed il taglio a misura con relativo sfrido, la protezione fino alla consegna delle opere, la pulizia finale e quant'altro occorre per dare il lavoro finito in opera a perfetta regola d'arte.Spessore 3 cm | 01.E12.047.005 | Granito nero africa | m² | Analisi | 0.04 | 34.43 | 150.98 | 0.02 | 18.56 | 81.41 | 185.45 | 27.82 | 21.33 | 234.6 | 1
PUG2026/01.E12.047.007 |  | 01 | EDILIZIA | 01.E12 | PAVIMENTAZIONI IN MARMO, GRANITO, PORFIDO, COTTO, GRES, CERAMICA, KLINKER | 01.E12.047 | Fornitura e posa in opera di pavimento in pietra dura di prima scelta in lastre e superficie fino a mq 0.25. Dato in opera a qualsiasi altezza, con lastre disposte secondo i disegni di progetto, allettate con malta bastarda previo spolvero di cemento bianco, con giunti connessi a cemento bianco o colorato. Compreso il trasporto, lo scarico dall'automezzo, l'accatastamento, il tiro in alto, l'avvicinamento al luogo di posa, la cernita delle lastre ed il taglio a misura con relativo sfrido, la protezione fino alla consegna delle opere, la pulizia finale e quant'altro occorre per dare il lavoro finito in opera a perfetta regola d'arte.Spessore 3 cm | 01.E12.047.007 | Granito Labrador azzurro scuro | m² | Analisi | 0.04 | 34.43 | 278.33 | 0.01 | 11.01 | 88.98 | 312.8 | 46.92 | 35.97 | 395.69 | 1
PUG2026/01.E12.047.009 |  | 01 | EDILIZIA | 01.E12 | PAVIMENTAZIONI IN MARMO, GRANITO, PORFIDO, COTTO, GRES, CERAMICA, KLINKER | 01.E12.047 | Fornitura e posa in opera di pavimento in pietra dura di prima scelta in lastre e superficie fino a mq 0.25. Dato in opera a qualsiasi altezza, con lastre disposte secondo i disegni di progetto, allettate con malta bastarda previo spolvero di cemento bianco, con giunti connessi a cemento bianco o colorato. Compreso il trasporto, lo scarico dall'automezzo, l'accatastamento, il tiro in alto, l'avvicinamento al luogo di posa, la cernita delle lastre ed il taglio a misura con relativo sfrido, la protezione fino alla consegna delle opere, la pulizia finale e quant'altro occorre per dare il lavoro finito in opera a perfetta regola d'arte.Spessore 3 cm | 01.E12.047.009 | Granito Labrador azzurro | m² | Analisi | 0.04 | 34.43 | 256.41 | 0.01 | 11.84 | 88.15 | 290.88 | 43.63 | 33.45 | 367.97 | 1
PUG2026/01.E12.047.011 |  | 01 | EDILIZIA | 01.E12 | PAVIMENTAZIONI IN MARMO, GRANITO, PORFIDO, COTTO, GRES, CERAMICA, KLINKER | 01.E12.047 | Fornitura e posa in opera di pavimento in pietra dura di prima scelta in lastre e superficie fino a mq 0.25. Dato in opera a qualsiasi altezza, con lastre disposte secondo i disegni di progetto, allettate con malta bastarda previo spolvero di cemento bianco, con giunti connessi a cemento bianco o colorato. Compreso il trasporto, lo scarico dall'automezzo, l'accatastamento, il tiro in alto, l'avvicinamento al luogo di posa, la cernita delle lastre ed il taglio a misura con relativo sfrido, la protezione fino alla consegna delle opere, la pulizia finale e quant'altro occorre per dare il lavoro finito in opera a perfetta regola d'arte.Spessore 3 cm | 01.E12.047.011 | Granito rosso imperiale | m² | Analisi | 0.04 | 34.43 | 239.32 | 0.01 | 12.58 | 87.41 | 273.79 | 41.07 | 31.49 | 346.34 | 1
PUG2026/01.E12.047.013 |  | 01 | EDILIZIA | 01.E12 | PAVIMENTAZIONI IN MARMO, GRANITO, PORFIDO, COTTO, GRES, CERAMICA, KLINKER | 01.E12.047 | Fornitura e posa in opera di pavimento in pietra dura di prima scelta in lastre e superficie fino a mq 0.25. Dato in opera a qualsiasi altezza, con lastre disposte secondo i disegni di progetto, allettate con malta bastarda previo spolvero di cemento bianco, con giunti connessi a cemento bianco o colorato. Compreso il trasporto, lo scarico dall'automezzo, l'accatastamento, il tiro in alto, l'avvicinamento al luogo di posa, la cernita delle lastre ed il taglio a misura con relativo sfrido, la protezione fino alla consegna delle opere, la pulizia finale e quant'altro occorre per dare il lavoro finito in opera a perfetta regola d'arte.Spessore 3 cm | 01.E12.047.013 | Granito nero assoluto | m² | Analisi | 0.04 | 34.43 | 300.51 | 0.01 | 10.28 | 89.71 | 334.98 | 50.25 | 38.52 | 423.75 | 1
PUG2026/01.E12.049.001 |  | 01 | EDILIZIA | 01.E12 | PAVIMENTAZIONI IN MARMO, GRANITO, PORFIDO, COTTO, GRES, CERAMICA, KLINKER | 01.E12.049 | Pavimento in marmette di cemento pressato e graniglia di marmo botticino, dimensioni 25 x 25 cm, spessore 25 mm, poste in opera su letto di malta bastarda previo spolvero di cemento tipo 32.5, giunti connessi con cemento grigio, compresi tagli, sfridi e pulitura finale, con esclusione dell'arrotatura e della levigatura, su fondo grigio | 01.E12.049.001 | dimensioni 25 x 25 cm, spessore 25 mm | m² | Analisi | 0.04 | 21.01 | 32.62 | 0.07 | 39.15 | 60.78 | 53.67 | 8.05 | 6.17 | 67.89 | 1
PUG2026/01.E12.051.001 |  | 01 | EDILIZIA | 01.E12 | PAVIMENTAZIONI IN MARMO, GRANITO, PORFIDO, COTTO, GRES, CERAMICA, KLINKER | 01.E12.051 | Pavimento in marmette di graniglia ottenute mediante l'impasto di marmi tritati con cementi ossidi o terre colorate, dimensioni 25 x 25 x 2,3 cm, poste in opera su letto di malta bastarda con successiva sigillatura delle fughe, escluse levigatura e lucidatura, tinta unita | 01.E12.051.001 | dimensioni 25 x 25 x 2,3 cm | m² | Analisi | 0.04 | 19.66 | 46.41 | 0.06 | 29.74 | 70.2 | 66.11 | 9.92 | 7.6 | 83.64 | 1
PUG2026/01.E12.053.001 |  | 01 | EDILIZIA | 01.E12 | PAVIMENTAZIONI IN MARMO, GRANITO, PORFIDO, COTTO, GRES, CERAMICA, KLINKER | 01.E12.053 | Pavimento in marmettoni di cemento e scaglie di marmo, posti in opera su letto di malta bastarda, previo spolvero di cemento bianco o colorato, compresi tagli, sfridi e pulizia finale, con esclusione dell'arrotatura, della levigatura e della lucidatura a piombo | 01.E12.053.001 | grana 10/15 mm, 25 x 25 cm e spessore 25 mm | m² | Analisi | 0.04 | 20.74 | 50.5 | 0.06 | 29.1 | 70.85 | 71.28 | 10.69 | 8.2 | 90.17 | 1
PUG2026/01.E12.053.003 |  | 01 | EDILIZIA | 01.E12 | PAVIMENTAZIONI IN MARMO, GRANITO, PORFIDO, COTTO, GRES, CERAMICA, KLINKER | 01.E12.053 | Pavimento in marmettoni di cemento e scaglie di marmo, posti in opera su letto di malta bastarda, previo spolvero di cemento bianco o colorato, compresi tagli, sfridi e pulizia finale, con esclusione dell'arrotatura, della levigatura e della lucidatura a piombo | 01.E12.053.003 | grana 40/50 mm, 40 x 40 cm e spessore 33 mm | m² | Analisi | 0.04 | 18.19 | 147.89 | 0.02 | 10.95 | 89.03 | 166.11 | 24.92 | 19.1 | 210.13 | 1
PUG2026/01.E12.055.001 |  | 01 | EDILIZIA | 01.E12 | PAVIMENTAZIONI IN MARMO, GRANITO, PORFIDO, COTTO, GRES, CERAMICA, KLINKER | 01.E12.055 | Pavimento in marmettoni di cemento e pezzi di marmo (segati), delle dimensioni di 40 x 40 cm e spessore 36 mm, posti in opera su un letto di malta bastarda, previo spolvero di cemento bianco o colorato, compresi tagli, sfridi e la pulizia finale, con esclusione dell'arrotatura, della levigatura e della lucidatura a piombo | 01.E12.055.001 | dimensioni di 40 x 40 cm e spessore 36 mm | m² | Analisi | 0.04 | 18.72 | 213.74 | 0.02 | 8.05 | 91.93 | 232.51 | 34.88 | 26.74 | 294.12 | 1
PUG2026/01.E12.057.001 |  | 01 | EDILIZIA | 01.E12 | PAVIMENTAZIONI IN MARMO, GRANITO, PORFIDO, COTTO, GRES, CERAMICA, KLINKER | 01.E12.057 | Pavimento di cotto in piastrelle con superficie rustica, per ambienti interni ed esterni, divise in fabbrica, spessore 12 ÷ 14 mm, posto in opera con idoneo collante, con giunti in cemento grigio di circa 1 cm, compresi tagli e sfridi, trattamento superficiale da pagarsi a parte: quadrato | 01.E12.057.001 | cm e spessore 36 mm | m² | Analisi | 0.04 | 16.47 | 42.27 | 0.07 | 28.03 | 71.91 | 58.78 | 8.82 | 6.76 | 74.36 | 1
PUG2026/01.E12.057.003 |  | 01 | EDILIZIA | 01.E12 | PAVIMENTAZIONI IN MARMO, GRANITO, PORFIDO, COTTO, GRES, CERAMICA, KLINKER | 01.E12.057 | Pavimento di cotto in piastrelle con superficie rustica, per ambienti interni ed esterni, divise in fabbrica, spessore 12 ÷ 14 mm, posto in opera con idoneo collante, con giunti in cemento grigio di circa 1 cm, compresi tagli e sfridi, trattamento superficiale da pagarsi a parte: quadrato | 01.E12.057.003 | 25 x 25 cm | m² | Analisi | 0.04 | 16.17 | 37.86 | 0.07 | 29.91 | 70.02 | 54.07 | 8.11 | 6.22 | 68.4 | 1
PUG2026/01.E12.059.001 |  | 01 | EDILIZIA | 01.E12 | PAVIMENTAZIONI IN MARMO, GRANITO, PORFIDO, COTTO, GRES, CERAMICA, KLINKER | 01.E12.059 | Pavimento di cotto in piastrelle con superficie rustica, per ambienti interni ed esterni, divise in fabbrica, spessore 12 ÷ 14 mm, posto in opera con idoneo collante, con giunti in cemento grigio di circa 1 cm, compresi tagli e sfridi, trattamento superficiale da pagarsi a parte: rettangolare | 01.E12.059.001 | 14 x 28 cm | m² | Analisi | 0.04 | 17.04 | 42.27 | 0.07 | 28.72 | 71.22 | 59.35 | 8.9 | 6.83 | 75.08 | 1
PUG2026/01.E12.061.001 |  | 01 | EDILIZIA | 01.E12 | PAVIMENTAZIONI IN MARMO, GRANITO, PORFIDO, COTTO, GRES, CERAMICA, KLINKER | 01.E12.061 | Pavimentazione in cubetti di porfido posti in opera su sottostante massetto di fondazione, da pagarsi a parte, compreso l'onere delle interruzioni intorno agli alberi, chiusini, pendenze, del materiale di allettamento, della battitura ecc. e quanto altro necessario per dare il lavoro finito a regola d'arte anche a figure geometriche, in letto di sabbia e cemento | 01.E12.061.001 | 4 x 4 x 6 cm | m² | Analisi | 1.21 | 34.25 | 47.79 | 1.45 | 41.15 | 57.4 | 83.25 | 12.49 | 9.57 | 105.31 | 1
PUG2026/01.E12.061.003 |  | 01 | EDILIZIA | 01.E12 | PAVIMENTAZIONI IN MARMO, GRANITO, PORFIDO, COTTO, GRES, CERAMICA, KLINKER | 01.E12.061 | Pavimentazione in cubetti di porfido posti in opera su sottostante massetto di fondazione, da pagarsi a parte, compreso l'onere delle interruzioni intorno agli alberi, chiusini, pendenze, del materiale di allettamento, della battitura ecc. e quanto altro necessario per dare il lavoro finito a regola d'arte anche a figure geometriche, in letto di sabbia e cemento | 01.E12.061.003 | 6 x 6 x 8 cm | m² | Analisi | 1.31 | 28.55 | 60.16 | 1.46 | 31.71 | 66.83 | 90.02 | 13.5 | 10.35 | 113.87 | 1
PUG2026/01.E12.061.005 |  | 01 | EDILIZIA | 01.E12 | PAVIMENTAZIONI IN MARMO, GRANITO, PORFIDO, COTTO, GRES, CERAMICA, KLINKER | 01.E12.061 | Pavimentazione in cubetti di porfido posti in opera su sottostante massetto di fondazione, da pagarsi a parte, compreso l'onere delle interruzioni intorno agli alberi, chiusini, pendenze, del materiale di allettamento, della battitura ecc. e quanto altro necessario per dare il lavoro finito a regola d'arte anche a figure geometriche, in letto di sabbia e cemento | 01.E12.061.005 | 8 x 8 x 10 cm | m² | Analisi | 1.31 | 22.84 | 80.79 | 1.25 | 21.76 | 76.99 | 104.93 | 15.74 | 12.07 | 132.74 | 1
PUG2026/01.E12.061.007 |  | 01 | EDILIZIA | 01.E12 | PAVIMENTAZIONI IN MARMO, GRANITO, PORFIDO, COTTO, GRES, CERAMICA, KLINKER | 01.E12.061 | Pavimentazione in cubetti di porfido posti in opera su sottostante massetto di fondazione, da pagarsi a parte, compreso l'onere delle interruzioni intorno agli alberi, chiusini, pendenze, del materiale di allettamento, della battitura ecc. e quanto altro necessario per dare il lavoro finito a regola d'arte anche a figure geometriche, in letto di sabbia e cemento | 01.E12.061.007 | 10 x 10 x 12 cm | m² | Analisi | 1.31 | 17.13 | 93.91 | 1.17 | 15.24 | 83.59 | 112.35 | 16.85 | 12.92 | 142.12 | 1
PUG2026/01.E12.063.001 |  | 01 | EDILIZIA | 01.E12 | PAVIMENTAZIONI IN MARMO, GRANITO, PORFIDO, COTTO, GRES, CERAMICA, KLINKER | 01.E12.063 | Fornitura e posa in opera di pavimento in cubetti di porfido di colore grigio e/o rosso, dati in opera su letto di impasto umido di sabbia e cemento tipo 425 con dosatura non inferiore a kg 200 per mc di impasto, dello spessore non inferiore a cm 10 con inserti di cubetti di marmo colore bianco Carrara o Trani, compreso il riempimento delle fessure con sabbia viva vagliata, la battitura, la livellazione accurata del piano di pavimentazione dopo opportuno costipamento dello strato sottostante e ogni altro onere e magistero per dare il lavoro compiuto a perfetta regola d'arte. | 01.E12.063.001 | Pavimento con cubetti di porfido con inserti di marmo da cm 6/ 8 | m² | Analisi | 1.31 | 25.53 | 70.51 | 1.35 | 26.23 | 72.43 | 97.35 | 14.6 | 11.2 | 123.15 | 1
PUG2026/01.E12.063.003 |  | 01 | EDILIZIA | 01.E12 | PAVIMENTAZIONI IN MARMO, GRANITO, PORFIDO, COTTO, GRES, CERAMICA, KLINKER | 01.E12.063 | Fornitura e posa in opera di pavimento in cubetti di porfido di colore grigio e/o rosso, dati in opera su letto di impasto umido di sabbia e cemento tipo 425 con dosatura non inferiore a kg 200 per mc di impasto, dello spessore non inferiore a cm 10 con inserti di cubetti di marmo colore bianco Carrara o Trani, compreso il riempimento delle fessure con sabbia viva vagliata, la battitura, la livellazione accurata del piano di pavimentazione dopo opportuno costipamento dello strato sottostante e ogni altro onere e magistero per dare il lavoro compiuto a perfetta regola d'arte. | 01.E12.063.003 | Pavimento con cubetti di porfido con inserti di marmo da cm 8/ 10 | m² | Analisi | 1.31 | 25.53 | 89.14 | 1.13 | 22.01 | 76.86 | 115.98 | 17.4 | 13.34 | 146.71 | 1
PUG2026/01.E12.065.001 |  | 01 | EDILIZIA | 01.E12 | PAVIMENTAZIONI IN MARMO, GRANITO, PORFIDO, COTTO, GRES, CERAMICA, KLINKER | 01.E12.065 | Sovrapprezzo al pavimento in cubetti di porfido per la posa in opera a ventaglio, a coda di pavone o a cerchi contrastanti. | 01.E12.065.001 | in opera a ventaglio, a coda di pavone o a cerchi contrastanti. | % | Prezzo a corpo | 0 | 0 | 0 | 0 | 0 | 0 |  |  |  | 15 | 1
PUG2026/01.E12.067.001 |  | 01 | EDILIZIA | 01.E12 | PAVIMENTAZIONI IN MARMO, GRANITO, PORFIDO, COTTO, GRES, CERAMICA, KLINKER | 01.E12.067 | Fornitura e posa in opera di pavimento in piastrelle di grés, posto in opera su sottofondo di malta cementizia dosata a q.li 4 di cemento tipo 325 per mc di sabbia, dello spessore non inferiore a 2 cm, previo spolvero di cemento tipo 325, i giunti connessi a cemento puro, compresa la suggellatura degli incastri a muro, i tagli, gli sfridi, i pezzi speciali, l’eventuale formazione dei giunti di dilatazione, il tiro in alto e il calo dei materiali, il lavaggio con acido, la pulitura finale ed ogni altro onere e magistero per dare il lavoro finito a regola d’arte | 01.E12.067.001 | pavone o a cerchi contrastanti. | m² | Analisi | 0 | 14.87 | 10.61 | 0 | 58.36 | 41.64 | 25.49 | 3.82 | 2.93 | 32.24 | 1
PUG2026/01.E12.067.003 |  | 01 | EDILIZIA | 01.E12 | PAVIMENTAZIONI IN MARMO, GRANITO, PORFIDO, COTTO, GRES, CERAMICA, KLINKER | 01.E12.067 | Fornitura e posa in opera di pavimento in piastrelle di grés, posto in opera su sottofondo di malta cementizia dosata a q.li 4 di cemento tipo 325 per mc di sabbia, dello spessore non inferiore a 2 cm, previo spolvero di cemento tipo 325, i giunti connessi a cemento puro, compresa la suggellatura degli incastri a muro, i tagli, gli sfridi, i pezzi speciali, l’eventuale formazione dei giunti di dilatazione, il tiro in alto e il calo dei materiali, il lavaggio con acido, la pulitura finale ed ogni altro onere e magistero per dare il lavoro finito a regola d’arte | 01.E12.067.003 | In grés rosso con superficie bugnata o rigata, carrabile, dimensioni 7,5x15 cm, spessore 14-15 mm | m² | Analisi | 0 | 14.87 | 11.87 | 0 | 55.61 | 44.39 | 26.75 | 4.01 | 3.08 | 33.83 | 1
PUG2026/01.E12.069.001 |  | 01 | EDILIZIA | 01.E12 | PAVIMENTAZIONI IN MARMO, GRANITO, PORFIDO, COTTO, GRES, CERAMICA, KLINKER | 01.E12.069 | Pavimentazione in piastrelle in gres fine porcellanato per esterni, costituite da una massa unica omogenea e compatta ottenuta per pressatura a secco di impasti atomizzati, resistente agli sbalzi termici, al gelo e agli attacchi di acidi e basi, destinazione di traffico pesante e forti sollecitazioni, resistenza alla flessione non inferiore a 45 N/mmq, finitura superficiale dall'aspetto rustico e strutturato antiscivolo, profilo rettificato, spessore 11 mm, poste in opera con idoneo collante previa preparazione del piano superiore del massetto di sottofondo, da pagarsi a parte, con giunti connessi, compresi tagli, sfridi e pulitura finale, delle seguenti dimensioni | 01.E12.069.001 | 30 x 60 mm | m² | Analisi | 0 | 20.82 | 41.33 | 0 | 33.5 | 66.5 | 62.15 | 9.32 | 7.15 | 78.62 | 1
PUG2026/01.E12.069.003 |  | 01 | EDILIZIA | 01.E12 | PAVIMENTAZIONI IN MARMO, GRANITO, PORFIDO, COTTO, GRES, CERAMICA, KLINKER | 01.E12.069 | Pavimentazione in piastrelle in gres fine porcellanato per esterni, costituite da una massa unica omogenea e compatta ottenuta per pressatura a secco di impasti atomizzati, resistente agli sbalzi termici, al gelo e agli attacchi di acidi e basi, destinazione di traffico pesante e forti sollecitazioni, resistenza alla flessione non inferiore a 45 N/mmq, finitura superficiale dall'aspetto rustico e strutturato antiscivolo, profilo rettificato, spessore 11 mm, poste in opera con idoneo collante previa preparazione del piano superiore del massetto di sottofondo, da pagarsi a parte, con giunti connessi, compresi tagli, sfridi e pulitura finale, delle seguenti dimensioni | 01.E12.069.003 | 30 x 45 mm | m² | Analisi | 0 | 20.82 | 46.05 | 0 | 31.14 | 68.86 | 66.87 | 10.03 | 7.69 | 84.59 | 1
PUG2026/01.E12.069.005 |  | 01 | EDILIZIA | 01.E12 | PAVIMENTAZIONI IN MARMO, GRANITO, PORFIDO, COTTO, GRES, CERAMICA, KLINKER | 01.E12.069 | Pavimentazione in piastrelle in gres fine porcellanato per esterni, costituite da una massa unica omogenea e compatta ottenuta per pressatura a secco di impasti atomizzati, resistente agli sbalzi termici, al gelo e agli attacchi di acidi e basi, destinazione di traffico pesante e forti sollecitazioni, resistenza alla flessione non inferiore a 45 N/mmq, finitura superficiale dall'aspetto rustico e strutturato antiscivolo, profilo rettificato, spessore 11 mm, poste in opera con idoneo collante previa preparazione del piano superiore del massetto di sottofondo, da pagarsi a parte, con giunti connessi, compresi tagli, sfridi e pulitura finale, delle seguenti dimensioni | 01.E12.069.005 | 30 x 30 mm | m² | Analisi | 0 | 20.82 | 46.05 | 0 | 31.14 | 68.86 | 66.87 | 10.03 | 7.69 | 84.59 | 1
PUG2026/01.E12.071.001 |  | 01 | EDILIZIA | 01.E12 | PAVIMENTAZIONI IN MARMO, GRANITO, PORFIDO, COTTO, GRES, CERAMICA, KLINKER | 01.E12.071 | Pavimento in gres porcellanato colorato in massa in piastrelle rettificate, ottenute per pressatura, per zone ad intenso calpestio, rispondenti alla norma UNI EN 14411, classe assorbimento acqua BIa UGL, posto in opera con idoneo collante, previa preparazione del piano superiore del massetto di sottofondo da pagarsi a parte, compresi tagli, sfridi, pulitura finale e sigillatura dei giunti: effetto cemento, con superficie antiscivolo (R10 A) | 01.E12.071.001 | 60 x 60 cm, naturale o bocciardato, spessore 10 mm | m² | Analisi | 0 | 20.82 | 42.06 | 0 | 33.11 | 66.89 | 62.88 | 9.43 | 7.23 | 79.55 | 1
PUG2026/01.E12.071.003 |  | 01 | EDILIZIA | 01.E12 | PAVIMENTAZIONI IN MARMO, GRANITO, PORFIDO, COTTO, GRES, CERAMICA, KLINKER | 01.E12.071 | Pavimento in gres porcellanato colorato in massa in piastrelle rettificate, ottenute per pressatura, per zone ad intenso calpestio, rispondenti alla norma UNI EN 14411, classe assorbimento acqua BIa UGL, posto in opera con idoneo collante, previa preparazione del piano superiore del massetto di sottofondo da pagarsi a parte, compresi tagli, sfridi, pulitura finale e sigillatura dei giunti: effetto cemento, con superficie antiscivolo (R10 A) | 01.E12.071.003 | 60 x 60 cm, spessore 15 mm | m² | Analisi | 0 | 20.82 | 48.41 | 0 | 30.07 | 69.93 | 69.23 | 10.39 | 7.96 | 87.58 | 1
PUG2026/01.E12.071.005 |  | 01 | EDILIZIA | 01.E12 | PAVIMENTAZIONI IN MARMO, GRANITO, PORFIDO, COTTO, GRES, CERAMICA, KLINKER | 01.E12.071 | Pavimento in gres porcellanato colorato in massa in piastrelle rettificate, ottenute per pressatura, per zone ad intenso calpestio, rispondenti alla norma UNI EN 14411, classe assorbimento acqua BIa UGL, posto in opera con idoneo collante, previa preparazione del piano superiore del massetto di sottofondo da pagarsi a parte, compresi tagli, sfridi, pulitura finale e sigillatura dei giunti: effetto cemento, con superficie antiscivolo (R10 A) | 01.E12.071.005 | 30 x 60 cm, naturale o bocciardato spessore 10 mm | m² | Analisi | 0 | 20.82 | 43.31 | 0 | 32.47 | 67.53 | 64.13 | 9.62 | 7.38 | 81.13 | 1
PUG2026/01.E12.073.001 |  | 01 | EDILIZIA | 01.E12 | PAVIMENTAZIONI IN MARMO, GRANITO, PORFIDO, COTTO, GRES, CERAMICA, KLINKER | 01.E12.073 | Pavimento in gres porcellanato colorato in massa in piastrelle rettificate, ottenute per pressatura, per zone ad intenso calpestio, rispondenti alla norma UNI EN 14411, classe assorbimento acqua BIa UGL, posto in opera con idoneo collante, previa preparazione del piano superiore del massetto di sottofondo da pagarsi a parte, compresi tagli, sfridi, pulitura finale e sigillatura dei giunti: tinta unita, con superficie antiscivolo (R9) | 01.E12.073.001 | 20 x 20 cm, spessore 10 mm | m² | Analisi | 0 | 20.82 | 34.9 | 0 | 37.37 | 62.63 | 55.72 | 8.36 | 6.41 | 70.49 | 1
PUG2026/01.E12.073.003 |  | 01 | EDILIZIA | 01.E12 | PAVIMENTAZIONI IN MARMO, GRANITO, PORFIDO, COTTO, GRES, CERAMICA, KLINKER | 01.E12.073 | Pavimento in gres porcellanato colorato in massa in piastrelle rettificate, ottenute per pressatura, per zone ad intenso calpestio, rispondenti alla norma UNI EN 14411, classe assorbimento acqua BIa UGL, posto in opera con idoneo collante, previa preparazione del piano superiore del massetto di sottofondo da pagarsi a parte, compresi tagli, sfridi, pulitura finale e sigillatura dei giunti: tinta unita, con superficie antiscivolo (R9) | 01.E12.073.003 | 30 x 30 cm, spessore 8,5 mm | m² | Analisi | 0 | 20.82 | 33.98 | 0 | 38 | 62 | 54.8 | 8.22 | 6.3 | 69.32 | 1
PUG2026/01.E12.073.005 |  | 01 | EDILIZIA | 01.E12 | PAVIMENTAZIONI IN MARMO, GRANITO, PORFIDO, COTTO, GRES, CERAMICA, KLINKER | 01.E12.073 | Pavimento in gres porcellanato colorato in massa in piastrelle rettificate, ottenute per pressatura, per zone ad intenso calpestio, rispondenti alla norma UNI EN 14411, classe assorbimento acqua BIa UGL, posto in opera con idoneo collante, previa preparazione del piano superiore del massetto di sottofondo da pagarsi a parte, compresi tagli, sfridi, pulitura finale e sigillatura dei giunti: tinta unita, con superficie antiscivolo (R9) | 01.E12.073.005 | 45 x 45 cm, spessore 9 mm | m² | Analisi | 0 | 20.82 | 34.9 | 0 | 37.37 | 62.63 | 55.72 | 8.36 | 6.41 | 70.49 | 1
PUG2026/01.E12.075.001 |  | 01 | EDILIZIA | 01.E12 | PAVIMENTAZIONI IN MARMO, GRANITO, PORFIDO, COTTO, GRES, CERAMICA, KLINKER | 01.E12.075 | Pavimento in gres porcellanato colorato in massa in piastrelle rettificate, ottenute per pressatura, per zone ad intenso calpestio, rispondenti alla norma UNI EN 14411, classe assorbimento acqua BIa UGL, posto in opera con idoneo collante, previa preparazione del piano superiore del massetto di sottofondo da pagarsi a parte, compresi tagli, sfridi, pulitura finale e sigillatura dei giunti: granigliato | 01.E12.075.001 | 20 x 20 cm, superficie levigata antiscivolo (R9 A), spessore 8 mm | m² | Analisi | 0 | 20.82 | 25.89 | 0 | 44.57 | 55.43 | 46.71 | 7.01 | 5.37 | 59.09 | 1
PUG2026/01.E12.075.003 |  | 01 | EDILIZIA | 01.E12 | PAVIMENTAZIONI IN MARMO, GRANITO, PORFIDO, COTTO, GRES, CERAMICA, KLINKER | 01.E12.075 | Pavimento in gres porcellanato colorato in massa in piastrelle rettificate, ottenute per pressatura, per zone ad intenso calpestio, rispondenti alla norma UNI EN 14411, classe assorbimento acqua BIa UGL, posto in opera con idoneo collante, previa preparazione del piano superiore del massetto di sottofondo da pagarsi a parte, compresi tagli, sfridi, pulitura finale e sigillatura dei giunti: granigliato | 01.E12.075.003 | 20 x 20 cm, superficie opaca antiscivolo (R12 V4 C), spessore 8 mm | m² | Analisi | 0 | 20.82 | 33.98 | 0 | 38 | 62 | 54.8 | 8.22 | 6.3 | 69.32 | 1
PUG2026/01.E12.075.005 |  | 01 | EDILIZIA | 01.E12 | PAVIMENTAZIONI IN MARMO, GRANITO, PORFIDO, COTTO, GRES, CERAMICA, KLINKER | 01.E12.075 | Pavimento in gres porcellanato colorato in massa in piastrelle rettificate, ottenute per pressatura, per zone ad intenso calpestio, rispondenti alla norma UNI EN 14411, classe assorbimento acqua BIa UGL, posto in opera con idoneo collante, previa preparazione del piano superiore del massetto di sottofondo da pagarsi a parte, compresi tagli, sfridi, pulitura finale e sigillatura dei giunti: granigliato | 01.E12.075.005 | 30 x 30 cm, superficie levigata, con superficie antiscivolo (R9 A), spessore 8,5 mm | m² | Analisi | 0 | 20.82 | 25.89 | 0 | 44.57 | 55.43 | 46.71 | 7.01 | 5.37 | 59.09 | 1
PUG2026/01.E12.075.007 |  | 01 | EDILIZIA | 01.E12 | PAVIMENTAZIONI IN MARMO, GRANITO, PORFIDO, COTTO, GRES, CERAMICA, KLINKER | 01.E12.075 | Pavimento in gres porcellanato colorato in massa in piastrelle rettificate, ottenute per pressatura, per zone ad intenso calpestio, rispondenti alla norma UNI EN 14411, classe assorbimento acqua BIa UGL, posto in opera con idoneo collante, previa preparazione del piano superiore del massetto di sottofondo da pagarsi a parte, compresi tagli, sfridi, pulitura finale e sigillatura dei giunti: granigliato | 01.E12.075.007 | 30 x 30 cm, superficie bocciardata antiscivolo (R12 B), spessore 8,5 mm | m² | Analisi | 0 | 20.82 | 25.89 | 0 | 44.57 | 55.43 | 46.71 | 7.01 | 5.37 | 59.09 | 1
PUG2026/01.E12.075.009 |  | 01 | EDILIZIA | 01.E12 | PAVIMENTAZIONI IN MARMO, GRANITO, PORFIDO, COTTO, GRES, CERAMICA, KLINKER | 01.E12.075 | Pavimento in gres porcellanato colorato in massa in piastrelle rettificate, ottenute per pressatura, per zone ad intenso calpestio, rispondenti alla norma UNI EN 14411, classe assorbimento acqua BIa UGL, posto in opera con idoneo collante, previa preparazione del piano superiore del massetto di sottofondo da pagarsi a parte, compresi tagli, sfridi, pulitura finale e sigillatura dei giunti: granigliato | 01.E12.075.009 | 30 x 30 cm, effetto marmetta grana media antiscivolo (R11), spessore 8,5 mm | m² | Analisi | 0 | 20.82 | 25.89 | 0 | 44.57 | 55.43 | 46.71 | 7.01 | 5.37 | 59.09 | 1
PUG2026/01.E12.077.001 |  | 01 | EDILIZIA | 01.E12 | PAVIMENTAZIONI IN MARMO, GRANITO, PORFIDO, COTTO, GRES, CERAMICA, KLINKER | 01.E12.077 | Pavimento in gres porcellanato colorato in massa in piastrelle rettificate, ottenute per pressatura, per zone ad intenso calpestio, rispondenti alla norma UNI EN 14411, classe assorbimento acqua BIa UGL, posto in opera con idoneo collante, previa preparazione del piano superiore del massetto di sottofondo da pagarsi a parte, compresi tagli, sfridi, pulitura finale e sigillatura dei giunti: 120 x 278 cm, spessore 6 mm | 01.E12.077.001 | effetto resina | m² | Analisi | 0 | 20.82 | 90.68 | 0 | 18.67 | 81.33 | 111.5 | 16.72 | 12.82 | 141.04 | 1
PUG2026/01.E12.077.003 |  | 01 | EDILIZIA | 01.E12 | PAVIMENTAZIONI IN MARMO, GRANITO, PORFIDO, COTTO, GRES, CERAMICA, KLINKER | 01.E12.077 | Pavimento in gres porcellanato colorato in massa in piastrelle rettificate, ottenute per pressatura, per zone ad intenso calpestio, rispondenti alla norma UNI EN 14411, classe assorbimento acqua BIa UGL, posto in opera con idoneo collante, previa preparazione del piano superiore del massetto di sottofondo da pagarsi a parte, compresi tagli, sfridi, pulitura finale e sigillatura dei giunti: 120 x 278 cm, spessore 6 mm | 01.E12.077.003 | effetto marmo, superficie opaca | m² | Analisi | 0 | 20.82 | 101.18 | 0 | 17.07 | 82.93 | 122 | 18.3 | 14.03 | 154.33 | 1
PUG2026/01.E12.077.005 |  | 01 | EDILIZIA | 01.E12 | PAVIMENTAZIONI IN MARMO, GRANITO, PORFIDO, COTTO, GRES, CERAMICA, KLINKER | 01.E12.077 | Pavimento in gres porcellanato colorato in massa in piastrelle rettificate, ottenute per pressatura, per zone ad intenso calpestio, rispondenti alla norma UNI EN 14411, classe assorbimento acqua BIa UGL, posto in opera con idoneo collante, previa preparazione del piano superiore del massetto di sottofondo da pagarsi a parte, compresi tagli, sfridi, pulitura finale e sigillatura dei giunti: 120 x 278 cm, spessore 6 mm | 01.E12.077.005 | effetto marmo, superficie lucida | m² | Analisi | 0 | 20.82 | 120.02 | 0 | 14.78 | 85.22 | 140.84 | 21.13 | 16.2 | 178.17 | 1
PUG2026/01.E12.079.001 |  | 01 | EDILIZIA | 01.E12 | PAVIMENTAZIONI IN MARMO, GRANITO, PORFIDO, COTTO, GRES, CERAMICA, KLINKER | 01.E12.079 | Pavimento in gres porcellanato colorato in massa in piastrelle rettificate, ottenute per pressatura, per zone ad intenso calpestio, rispondenti alla norma UNI EN 14411, classe assorbimento acqua BIa UGL, posto in opera con idoneo collante, previa preparazione del piano superiore del massetto di sottofondo da pagarsi a parte, compresi tagli, sfridi, pulitura finale e sigillatura dei giunti: 160 x 320 cm, spessore 6 mm | 01.E12.079.001 | effetto pietra | m² | Analisi | 0 | 20.82 | 88.26 | 0 | 19.09 | 80.91 | 109.08 | 16.36 | 12.54 | 137.99 | 1
PUG2026/01.E12.079.003 |  | 01 | EDILIZIA | 01.E12 | PAVIMENTAZIONI IN MARMO, GRANITO, PORFIDO, COTTO, GRES, CERAMICA, KLINKER | 01.E12.079 | Pavimento in gres porcellanato colorato in massa in piastrelle rettificate, ottenute per pressatura, per zone ad intenso calpestio, rispondenti alla norma UNI EN 14411, classe assorbimento acqua BIa UGL, posto in opera con idoneo collante, previa preparazione del piano superiore del massetto di sottofondo da pagarsi a parte, compresi tagli, sfridi, pulitura finale e sigillatura dei giunti: 160 x 320 cm, spessore 6 mm | 01.E12.079.003 | effetto marmo, superficie opaca | m² | Analisi | 0 | 20.82 | 93.75 | 0 | 18.17 | 81.83 | 114.57 | 17.19 | 13.18 | 144.93 | 1
PUG2026/01.E12.079.005 |  | 01 | EDILIZIA | 01.E12 | PAVIMENTAZIONI IN MARMO, GRANITO, PORFIDO, COTTO, GRES, CERAMICA, KLINKER | 01.E12.079 | Pavimento in gres porcellanato colorato in massa in piastrelle rettificate, ottenute per pressatura, per zone ad intenso calpestio, rispondenti alla norma UNI EN 14411, classe assorbimento acqua BIa UGL, posto in opera con idoneo collante, previa preparazione del piano superiore del massetto di sottofondo da pagarsi a parte, compresi tagli, sfridi, pulitura finale e sigillatura dei giunti: 160 x 320 cm, spessore 6 mm | 01.E12.079.005 | effetto marmo, superficie lucida | m² | Analisi | 0 | 20.82 | 114.43 | 0 | 15.4 | 84.6 | 135.25 | 20.29 | 15.55 | 171.09 | 1
PUG2026/01.E12.081.001 |  | 01 | EDILIZIA | 01.E12 | PAVIMENTAZIONI IN MARMO, GRANITO, PORFIDO, COTTO, GRES, CERAMICA, KLINKER | 01.E12.081 | Pavimentazione in piastrelle in klinker ceramico non gelivo, con resistenza a compressione non inferiore a 25 N/mmq, durezza superficiale non inferiore a 5 (scala Mohs), spessore 8 ÷ 16 mm, superficie grezza, vari colori, posto in opera su letto di malta bastarda, compresa imboiaccatura dei giunti (circa 5 mm), tagli, sfridi e pulitura finale | 01.E12.081.001 | 12 x 24 cm | m² | Analisi | 0.03 | 21.2 | 28.46 | 0.07 | 42.66 | 57.27 | 49.69 | 7.45 | 5.71 | 62.86 | 1
PUG2026/01.E12.081.003 |  | 01 | EDILIZIA | 01.E12 | PAVIMENTAZIONI IN MARMO, GRANITO, PORFIDO, COTTO, GRES, CERAMICA, KLINKER | 01.E12.081 | Pavimentazione in piastrelle in klinker ceramico non gelivo, con resistenza a compressione non inferiore a 25 N/mmq, durezza superficiale non inferiore a 5 (scala Mohs), spessore 8 ÷ 16 mm, superficie grezza, vari colori, posto in opera su letto di malta bastarda, compresa imboiaccatura dei giunti (circa 5 mm), tagli, sfridi e pulitura finale | 01.E12.081.003 | 24 x 24 cm | m² | Analisi | 0.03 | 21.2 | 28.21 | 0.07 | 42.87 | 57.06 | 49.44 | 7.42 | 5.69 | 62.55 | 1
PUG2026/01.E12.083.001 |  | 01 | EDILIZIA | 01.E12 | PAVIMENTAZIONI IN MARMO, GRANITO, PORFIDO, COTTO, GRES, CERAMICA, KLINKER | 01.E12.083 | Pavimento di klinker ceramico non gelivo, a norma UNI 17411, impasto bianco smaltato, in piastrelle, per locali civili e commerciali interni ed esterni, spessore medio 10 mm, posto in opera con idoneo collante previa preparazione del piano superiore del massetto di sottofondo da pagare a parte, con giunti di 8 ÷ 10 mm stuccati con idoneo riempitivo: effetto pietra | 01.E12.083.001 | 6,5 x 26 cm | m² | Analisi | 0 | 18.87 | 47.29 | 0 | 28.52 | 71.48 | 66.16 | 9.92 | 7.61 | 83.69 | 1
PUG2026/01.E12.083.003 |  | 01 | EDILIZIA | 01.E12 | PAVIMENTAZIONI IN MARMO, GRANITO, PORFIDO, COTTO, GRES, CERAMICA, KLINKER | 01.E12.083 | Pavimento di klinker ceramico non gelivo, a norma UNI 17411, impasto bianco smaltato, in piastrelle, per locali civili e commerciali interni ed esterni, spessore medio 10 mm, posto in opera con idoneo collante previa preparazione del piano superiore del massetto di sottofondo da pagare a parte, con giunti di 8 ÷ 10 mm stuccati con idoneo riempitivo: effetto pietra | 01.E12.083.003 | 16 x 26 cm | m² | Analisi | 0 | 15.36 | 31.36 | 0 | 32.87 | 67.13 | 46.71 | 7.01 | 5.37 | 59.09 | 1
PUG2026/01.E12.083.005 |  | 01 | EDILIZIA | 01.E12 | PAVIMENTAZIONI IN MARMO, GRANITO, PORFIDO, COTTO, GRES, CERAMICA, KLINKER | 01.E12.083 | Pavimento di klinker ceramico non gelivo, a norma UNI 17411, impasto bianco smaltato, in piastrelle, per locali civili e commerciali interni ed esterni, spessore medio 10 mm, posto in opera con idoneo collante previa preparazione del piano superiore del massetto di sottofondo da pagare a parte, con giunti di 8 ÷ 10 mm stuccati con idoneo riempitivo: effetto pietra | 01.E12.083.005 | 26 x 26 cm | m² | Analisi | 0 | 15.03 | 31.02 | 0 | 32.64 | 67.36 | 46.05 | 6.91 | 5.3 | 58.25 | 1
PUG2026/01.E12.085.001 |  | 01 | EDILIZIA | 01.E12 | PAVIMENTAZIONI IN MARMO, GRANITO, PORFIDO, COTTO, GRES, CERAMICA, KLINKER | 01.E12.085 | Pavimento di klinker ceramico non gelivo, a norma UNI 17411, impasto bianco smaltato, in piastrelle, per locali civili e commerciali interni ed esterni, spessore medio 10 mm, posto in opera con idoneo collante previa preparazione del piano superiore del massetto di sottofondo da pagare a parte, con giunti di 8 ÷ 10 mm stuccati con idoneo riempitivo: effetto cerato tinta unita | 01.E12.085.001 | 6,5 x 26 cm | m² | Analisi | 0 | 18.6 | 47.29 | 0 | 28.23 | 71.77 | 65.89 | 9.88 | 7.58 | 83.35 | 1
PUG2026/01.E12.085.003 |  | 01 | EDILIZIA | 01.E12 | PAVIMENTAZIONI IN MARMO, GRANITO, PORFIDO, COTTO, GRES, CERAMICA, KLINKER | 01.E12.085 | Pavimento di klinker ceramico non gelivo, a norma UNI 17411, impasto bianco smaltato, in piastrelle, per locali civili e commerciali interni ed esterni, spessore medio 10 mm, posto in opera con idoneo collante previa preparazione del piano superiore del massetto di sottofondo da pagare a parte, con giunti di 8 ÷ 10 mm stuccati con idoneo riempitivo: effetto cerato tinta unita | 01.E12.085.003 | 16 x 26 cm | m² | Analisi | 0 | 15.36 | 30.38 | 0 | 33.57 | 66.43 | 45.74 | 6.86 | 5.26 | 57.86 | 1
PUG2026/01.E12.085.005 |  | 01 | EDILIZIA | 01.E12 | PAVIMENTAZIONI IN MARMO, GRANITO, PORFIDO, COTTO, GRES, CERAMICA, KLINKER | 01.E12.085 | Pavimento di klinker ceramico non gelivo, a norma UNI 17411, impasto bianco smaltato, in piastrelle, per locali civili e commerciali interni ed esterni, spessore medio 10 mm, posto in opera con idoneo collante previa preparazione del piano superiore del massetto di sottofondo da pagare a parte, con giunti di 8 ÷ 10 mm stuccati con idoneo riempitivo: effetto cerato tinta unita | 01.E12.085.005 | 26 x 26 cm | m² | Analisi | 0 | 15.36 | 35.48 | 0 | 30.21 | 69.79 | 50.84 | 7.63 | 5.85 | 64.31 | 1
PUG2026/01.E12.087.001 |  | 01 | EDILIZIA | 01.E12 | PAVIMENTAZIONI IN MARMO, GRANITO, PORFIDO, COTTO, GRES, CERAMICA, KLINKER | 01.E12.087 | Pavimento di klinker ceramico non gelivo, a norma UNI 17411, impasto bianco smaltato, in piastrelle, per locali civili e commerciali interni ed esterni, spessore medio 10 mm, posto in opera con idoneo collante previa preparazione del piano superiore del massetto di sottofondo da pagare a parte, con giunti di 8 ÷ 10 mm stuccati con idoneo riempitivo: effetto pietra naturale superficie strutturata | 01.E12.087.001 | 6,5 x 26 cm | m² | Analisi | 0 | 18.87 | 38.95 | 0 | 32.64 | 67.36 | 57.82 | 8.67 | 6.65 | 73.14 | 1
PUG2026/01.E12.087.003 |  | 01 | EDILIZIA | 01.E12 | PAVIMENTAZIONI IN MARMO, GRANITO, PORFIDO, COTTO, GRES, CERAMICA, KLINKER | 01.E12.087 | Pavimento di klinker ceramico non gelivo, a norma UNI 17411, impasto bianco smaltato, in piastrelle, per locali civili e commerciali interni ed esterni, spessore medio 10 mm, posto in opera con idoneo collante previa preparazione del piano superiore del massetto di sottofondo da pagare a parte, con giunti di 8 ÷ 10 mm stuccati con idoneo riempitivo: effetto pietra naturale superficie strutturata | 01.E12.087.003 | 16 x 26 cm | m² | Analisi | 0 | 15.63 | 35.25 | 0 | 30.71 | 69.29 | 50.88 | 7.63 | 5.85 | 64.36 | 1
PUG2026/01.E12.087.005 |  | 01 | EDILIZIA | 01.E12 | PAVIMENTAZIONI IN MARMO, GRANITO, PORFIDO, COTTO, GRES, CERAMICA, KLINKER | 01.E12.087 | Pavimento di klinker ceramico non gelivo, a norma UNI 17411, impasto bianco smaltato, in piastrelle, per locali civili e commerciali interni ed esterni, spessore medio 10 mm, posto in opera con idoneo collante previa preparazione del piano superiore del massetto di sottofondo da pagare a parte, con giunti di 8 ÷ 10 mm stuccati con idoneo riempitivo: effetto pietra naturale superficie strutturata | 01.E12.087.005 | 26 x 26 cm | m² | Analisi | 0 | 15.03 | 35.01 | 0 | 30.04 | 69.96 | 50.04 | 7.51 | 5.75 | 63.3 | 1
PUG2026/01.E12.089.001 |  | 01 | EDILIZIA | 01.E12 | PAVIMENTAZIONI IN MARMO, GRANITO, PORFIDO, COTTO, GRES, CERAMICA, KLINKER | 01.E12.089 | Pavimento in gres porcellanato smaltato in piastrelle, resistente agli sbalzi termici, al gelo e agli acidi, per locali ad uso residenziale o terziario leggero, a norma UNI EN 14411 gruppo BIa GL, posto in opera con idoneo collante, previa preparazione del piano superiore del massetto di sottofondo da pagarsi a parte, compresi tagli, sfridi, pulitura finale e sigillatura dei giunti: effetto rustico | 01.E12.089.001 | 33,3 x 33,3 cm, spessore 8 mm | m² | Analisi | 0 | 20.82 | 21.76 | 0 | 48.9 | 51.1 | 42.58 | 6.39 | 4.9 | 53.87 | 1
PUG2026/01.E12.089.003 |  | 01 | EDILIZIA | 01.E12 | PAVIMENTAZIONI IN MARMO, GRANITO, PORFIDO, COTTO, GRES, CERAMICA, KLINKER | 01.E12.089 | Pavimento in gres porcellanato smaltato in piastrelle, resistente agli sbalzi termici, al gelo e agli acidi, per locali ad uso residenziale o terziario leggero, a norma UNI EN 14411 gruppo BIa GL, posto in opera con idoneo collante, previa preparazione del piano superiore del massetto di sottofondo da pagarsi a parte, compresi tagli, sfridi, pulitura finale e sigillatura dei giunti: effetto rustico | 01.E12.089.003 | 30 x 60 cm, spessore 9 mm | m² | Analisi | 0 | 20.82 | 33.31 | 0 | 38.46 | 61.54 | 54.13 | 8.12 | 6.23 | 68.48 | 1
PUG2026/01.E12.091.001 |  | 01 | EDILIZIA | 01.E12 | PAVIMENTAZIONI IN MARMO, GRANITO, PORFIDO, COTTO, GRES, CERAMICA, KLINKER | 01.E12.091 | Pavimento in gres porcellanato smaltato in piastrelle, resistente agli sbalzi termici, al gelo e agli acidi, per locali ad uso residenziale o terziario leggero, a norma UNI EN 14411 gruppo BIa GL, posto in opera con idoneo collante, previa preparazione del piano superiore del massetto di sottofondo da pagarsi a parte, compresi tagli, sfridi, pulitura finale e sigillatura dei giunti: effetto cemento | 01.E12.091.001 | 33,3 x 33,3 cm, spessore 8 mm | m² | Analisi | 0 | 15.11 | 32.14 | 0 | 31.98 | 68.02 | 47.25 | 7.09 | 5.43 | 59.77 | 1
PUG2026/01.E12.091.003 |  | 01 | EDILIZIA | 01.E12 | PAVIMENTAZIONI IN MARMO, GRANITO, PORFIDO, COTTO, GRES, CERAMICA, KLINKER | 01.E12.091 | Pavimento in gres porcellanato smaltato in piastrelle, resistente agli sbalzi termici, al gelo e agli acidi, per locali ad uso residenziale o terziario leggero, a norma UNI EN 14411 gruppo BIa GL, posto in opera con idoneo collante, previa preparazione del piano superiore del massetto di sottofondo da pagarsi a parte, compresi tagli, sfridi, pulitura finale e sigillatura dei giunti: effetto cemento | 01.E12.091.003 | 45 x 45 cm, spessore 9 mm | m² | Analisi | 0 | 11.52 | 35.14 | 0 | 24.68 | 75.32 | 46.66 | 7 | 5.37 | 59.02 | 1
PUG2026/01.E12.091.005 |  | 01 | EDILIZIA | 01.E12 | PAVIMENTAZIONI IN MARMO, GRANITO, PORFIDO, COTTO, GRES, CERAMICA, KLINKER | 01.E12.091 | Pavimento in gres porcellanato smaltato in piastrelle, resistente agli sbalzi termici, al gelo e agli acidi, per locali ad uso residenziale o terziario leggero, a norma UNI EN 14411 gruppo BIa GL, posto in opera con idoneo collante, previa preparazione del piano superiore del massetto di sottofondo da pagarsi a parte, compresi tagli, sfridi, pulitura finale e sigillatura dei giunti: effetto cemento | 01.E12.091.005 | 30 x 60 cm, rettificato, spessore 9 mm | m² | Analisi | 0 | 11.52 | 38.49 | 0 | 23.03 | 76.97 | 50.01 | 7.5 | 5.75 | 63.26 | 1
PUG2026/01.E12.091.007 |  | 01 | EDILIZIA | 01.E12 | PAVIMENTAZIONI IN MARMO, GRANITO, PORFIDO, COTTO, GRES, CERAMICA, KLINKER | 01.E12.091 | Pavimento in gres porcellanato smaltato in piastrelle, resistente agli sbalzi termici, al gelo e agli acidi, per locali ad uso residenziale o terziario leggero, a norma UNI EN 14411 gruppo BIa GL, posto in opera con idoneo collante, previa preparazione del piano superiore del massetto di sottofondo da pagarsi a parte, compresi tagli, sfridi, pulitura finale e sigillatura dei giunti: effetto cemento | 01.E12.091.007 | 60 x 60 cm, rettificato, spessore 9 mm | m² | Analisi | 0 | 9.46 | 38.24 | 0 | 19.84 | 80.16 | 47.71 | 7.16 | 5.49 | 60.35 | 1
PUG2026/01.E12.091.009 |  | 01 | EDILIZIA | 01.E12 | PAVIMENTAZIONI IN MARMO, GRANITO, PORFIDO, COTTO, GRES, CERAMICA, KLINKER | 01.E12.091 | Pavimento in gres porcellanato smaltato in piastrelle, resistente agli sbalzi termici, al gelo e agli acidi, per locali ad uso residenziale o terziario leggero, a norma UNI EN 14411 gruppo BIa GL, posto in opera con idoneo collante, previa preparazione del piano superiore del massetto di sottofondo da pagarsi a parte, compresi tagli, sfridi, pulitura finale e sigillatura dei giunti: effetto cemento | 01.E12.091.009 | 120 x 120 cm, rettificato, spessore 10,5 mm | m² | Analisi | 0 | 9.73 | 78.2 | 0 | 11.07 | 88.93 | 87.93 | 13.19 | 10.11 | 111.23 | 1
PUG2026/01.E12.091.011 |  | 01 | EDILIZIA | 01.E12 | PAVIMENTAZIONI IN MARMO, GRANITO, PORFIDO, COTTO, GRES, CERAMICA, KLINKER | 01.E12.091 | Pavimento in gres porcellanato smaltato in piastrelle, resistente agli sbalzi termici, al gelo e agli acidi, per locali ad uso residenziale o terziario leggero, a norma UNI EN 14411 gruppo BIa GL, posto in opera con idoneo collante, previa preparazione del piano superiore del massetto di sottofondo da pagarsi a parte, compresi tagli, sfridi, pulitura finale e sigillatura dei giunti: effetto cemento | 01.E12.091.011 | 120 x 120 cm, rettificato, spessore 6 mm | m² | Analisi | 0 | 9.46 | 82.53 | 0 | 10.29 | 89.71 | 92 | 13.8 | 10.58 | 116.38 | 1
PUG2026/01.E12.093.001 |  | 01 | EDILIZIA | 01.E12 | PAVIMENTAZIONI IN MARMO, GRANITO, PORFIDO, COTTO, GRES, CERAMICA, KLINKER | 01.E12.093 | Pavimento in gres porcellanato smaltato in piastrelle, resistente agli sbalzi termici, al gelo e agli acidi, per locali ad uso residenziale o terziario leggero, a norma UNI EN 14411 gruppo BIa GL, posto in opera con idoneo collante, previa preparazione del piano superiore del massetto di sottofondo da pagarsi a parte, compresi tagli, sfridi, pulitura finale e sigillatura dei giunti: effetto pietra levigata, antiscivolo (R11 B) | 01.E12.093.001 | 33,3 x 33,3 cm, spessore 8,5 mm | m² | Analisi | 0 | 14.17 | 21.76 | 0 | 39.43 | 60.57 | 35.93 | 5.39 | 4.13 | 45.45 | 1
PUG2026/01.E12.093.003 |  | 01 | EDILIZIA | 01.E12 | PAVIMENTAZIONI IN MARMO, GRANITO, PORFIDO, COTTO, GRES, CERAMICA, KLINKER | 01.E12.093 | Pavimento in gres porcellanato smaltato in piastrelle, resistente agli sbalzi termici, al gelo e agli acidi, per locali ad uso residenziale o terziario leggero, a norma UNI EN 14411 gruppo BIa GL, posto in opera con idoneo collante, previa preparazione del piano superiore del massetto di sottofondo da pagarsi a parte, compresi tagli, sfridi, pulitura finale e sigillatura dei giunti: effetto pietra levigata, antiscivolo (R11 B) | 01.E12.093.003 | 45 x 45 cm, spessore 9 mm | m² | Analisi | 0 | 11.79 | 30.17 | 0 | 28.1 | 71.9 | 41.95 | 6.29 | 4.82 | 53.07 | 1
PUG2026/01.E12.093.005 |  | 01 | EDILIZIA | 01.E12 | PAVIMENTAZIONI IN MARMO, GRANITO, PORFIDO, COTTO, GRES, CERAMICA, KLINKER | 01.E12.093 | Pavimento in gres porcellanato smaltato in piastrelle, resistente agli sbalzi termici, al gelo e agli acidi, per locali ad uso residenziale o terziario leggero, a norma UNI EN 14411 gruppo BIa GL, posto in opera con idoneo collante, previa preparazione del piano superiore del massetto di sottofondo da pagarsi a parte, compresi tagli, sfridi, pulitura finale e sigillatura dei giunti: effetto pietra levigata, antiscivolo (R11 B) | 01.E12.093.005 | 30 x 60 cm, rettificato, spessore 9,5 mm | m² | Analisi | 0 | 11.52 | 26.38 | 0 | 30.39 | 69.61 | 37.9 | 5.68 | 4.36 | 47.94 | 1
PUG2026/01.E12.093.007 |  | 01 | EDILIZIA | 01.E12 | PAVIMENTAZIONI IN MARMO, GRANITO, PORFIDO, COTTO, GRES, CERAMICA, KLINKER | 01.E12.093 | Pavimento in gres porcellanato smaltato in piastrelle, resistente agli sbalzi termici, al gelo e agli acidi, per locali ad uso residenziale o terziario leggero, a norma UNI EN 14411 gruppo BIa GL, posto in opera con idoneo collante, previa preparazione del piano superiore del massetto di sottofondo da pagarsi a parte, compresi tagli, sfridi, pulitura finale e sigillatura dei giunti: effetto pietra levigata, antiscivolo (R11 B) | 01.E12.093.007 | 60 x 60 cm, rettificato, spessore 9,5 mm | m² | Analisi | 0 | 10.65 | 26.26 | 0 | 28.86 | 71.14 | 36.91 | 5.54 | 4.24 | 46.69 | 1
PUG2026/01.E12.093.009 |  | 01 | EDILIZIA | 01.E12 | PAVIMENTAZIONI IN MARMO, GRANITO, PORFIDO, COTTO, GRES, CERAMICA, KLINKER | 01.E12.093 | Pavimento in gres porcellanato smaltato in piastrelle, resistente agli sbalzi termici, al gelo e agli acidi, per locali ad uso residenziale o terziario leggero, a norma UNI EN 14411 gruppo BIa GL, posto in opera con idoneo collante, previa preparazione del piano superiore del massetto di sottofondo da pagarsi a parte, compresi tagli, sfridi, pulitura finale e sigillatura dei giunti: effetto pietra levigata, antiscivolo (R11 B) | 01.E12.093.009 | 33,3 x 33,3 cm, spessore 8,5 mm, per esterni | m² | Analisi | 0 | 15.03 | 23.67 | 0 | 38.83 | 61.17 | 38.7 | 5.81 | 4.45 | 48.96 | 1
PUG2026/01.E12.093.011 |  | 01 | EDILIZIA | 01.E12 | PAVIMENTAZIONI IN MARMO, GRANITO, PORFIDO, COTTO, GRES, CERAMICA, KLINKER | 01.E12.093 | Pavimento in gres porcellanato smaltato in piastrelle, resistente agli sbalzi termici, al gelo e agli acidi, per locali ad uso residenziale o terziario leggero, a norma UNI EN 14411 gruppo BIa GL, posto in opera con idoneo collante, previa preparazione del piano superiore del massetto di sottofondo da pagarsi a parte, compresi tagli, sfridi, pulitura finale e sigillatura dei giunti: effetto pietra levigata, antiscivolo (R11 B) | 01.E12.093.011 | 30 x 60 cm, rettificato, spessore 10 mm, per esterni | m² | Analisi | 0 | 11.52 | 26.38 | 0 | 30.39 | 69.61 | 37.9 | 5.68 | 4.36 | 47.94 | 1
PUG2026/01.E12.095.001 |  | 01 | EDILIZIA | 01.E12 | PAVIMENTAZIONI IN MARMO, GRANITO, PORFIDO, COTTO, GRES, CERAMICA, KLINKER | 01.E12.095 | Pavimento in gres porcellanato smaltato in piastrelle, resistente agli sbalzi termici, al gelo e agli acidi, per locali ad uso residenziale o terziario leggero, a norma UNI EN 14411 gruppo BIa GL, posto in opera con idoneo collante, previa preparazione del piano superiore del massetto di sottofondo da pagarsi a parte, compresi tagli, sfridi, pulitura finale e sigillatura dei giunti: effetto cotto rustico opaco, antiscivolo (R10), 15 x 30 cm, spessore 9 mm | 01.E12.095.001 | dimensioni 15 x 30 cm, spessore 9 mm | m² | Analisi | 0 | 15.36 | 27.39 | 0 | 35.92 | 64.08 | 42.75 | 6.41 | 4.92 | 54.08 | 1
PUG2026/01.E12.097.001 |  | 01 | EDILIZIA | 01.E12 | PAVIMENTAZIONI IN MARMO, GRANITO, PORFIDO, COTTO, GRES, CERAMICA, KLINKER | 01.E12.097 | Pavimento in gres porcellanato smaltato in piastrelle, resistente agli sbalzi termici, al gelo e agli acidi, per locali ad uso residenziale o terziario leggero, a norma UNI EN 14411 gruppo BIa GL, posto in opera con idoneo collante, previa preparazione del piano superiore del massetto di sottofondo da pagarsi a parte, compresi tagli, sfridi, pulitura finale e sigillatura dei giunti: superficie rustica strutturata per esterni, antiscivolo (R9), spessore 9 mm | 01.E12.097.001 | 30 x 30 cm | m² | Analisi | 0 | 14.76 | 25.35 | 0 | 36.8 | 63.2 | 40.11 | 6.02 | 4.61 | 50.74 | 1
PUG2026/01.E12.097.003 |  | 01 | EDILIZIA | 01.E12 | PAVIMENTAZIONI IN MARMO, GRANITO, PORFIDO, COTTO, GRES, CERAMICA, KLINKER | 01.E12.097 | Pavimento in gres porcellanato smaltato in piastrelle, resistente agli sbalzi termici, al gelo e agli acidi, per locali ad uso residenziale o terziario leggero, a norma UNI EN 14411 gruppo BIa GL, posto in opera con idoneo collante, previa preparazione del piano superiore del massetto di sottofondo da pagarsi a parte, compresi tagli, sfridi, pulitura finale e sigillatura dei giunti: superficie rustica strutturata per esterni, antiscivolo (R9), spessore 9 mm | 01.E12.097.003 | 15 x 15 cm | m² | Analisi | 0 | 15.36 | 25.97 | 0 | 37.16 | 62.84 | 41.32 | 6.2 | 4.75 | 52.27 | 1
PUG2026/01.E12.099.001 |  | 01 | EDILIZIA | 01.E12 | PAVIMENTAZIONI IN MARMO, GRANITO, PORFIDO, COTTO, GRES, CERAMICA, KLINKER | 01.E12.099 | Pavimento in gres porcellanato smaltato in piastrelle, resistente agli sbalzi termici, al gelo e agli acidi, per locali ad uso residenziale o terziario leggero, a norma UNI EN 14411 gruppo BIa GL, posto in opera con idoneo collante, previa preparazione del piano superiore del massetto di sottofondo da pagarsi a parte, compresi tagli, sfridi, pulitura finale e sigillatura dei giunti: effetto pietra strutturato | 01.E12.099.001 | 20 x 20 cm, antiscivolo (R9), spessore 9 mm | m² | Analisi | 0 | 15.89 | 26.75 | 0 | 37.27 | 62.73 | 42.65 | 6.4 | 4.9 | 53.95 | 1
PUG2026/01.E12.099.003 |  | 01 | EDILIZIA | 01.E12 | PAVIMENTAZIONI IN MARMO, GRANITO, PORFIDO, COTTO, GRES, CERAMICA, KLINKER | 01.E12.099 | Pavimento in gres porcellanato smaltato in piastrelle, resistente agli sbalzi termici, al gelo e agli acidi, per locali ad uso residenziale o terziario leggero, a norma UNI EN 14411 gruppo BIa GL, posto in opera con idoneo collante, previa preparazione del piano superiore del massetto di sottofondo da pagarsi a parte, compresi tagli, sfridi, pulitura finale e sigillatura dei giunti: effetto pietra strutturato | 01.E12.099.003 | 20 x 40 cm, antiscivolo (R9), spessore 9 mm | m² | Analisi | 0 | 14.44 | 26.51 | 0 | 35.26 | 64.74 | 40.94 | 6.14 | 4.71 | 51.79 | 1
PUG2026/01.E12.099.005 |  | 01 | EDILIZIA | 01.E12 | PAVIMENTAZIONI IN MARMO, GRANITO, PORFIDO, COTTO, GRES, CERAMICA, KLINKER | 01.E12.099 | Pavimento in gres porcellanato smaltato in piastrelle, resistente agli sbalzi termici, al gelo e agli acidi, per locali ad uso residenziale o terziario leggero, a norma UNI EN 14411 gruppo BIa GL, posto in opera con idoneo collante, previa preparazione del piano superiore del massetto di sottofondo da pagarsi a parte, compresi tagli, sfridi, pulitura finale e sigillatura dei giunti: effetto pietra strutturato | 01.E12.099.005 | 30 x 60 cm, rettificato antiscivolo (R9), spessore 10,5 mm | m² | Analisi | 0 | 11.84 | 31.84 | 0 | 27.11 | 72.89 | 43.68 | 6.55 | 5.02 | 55.26 | 1
PUG2026/01.E12.099.007 |  | 01 | EDILIZIA | 01.E12 | PAVIMENTAZIONI IN MARMO, GRANITO, PORFIDO, COTTO, GRES, CERAMICA, KLINKER | 01.E12.099 | Pavimento in gres porcellanato smaltato in piastrelle, resistente agli sbalzi termici, al gelo e agli acidi, per locali ad uso residenziale o terziario leggero, a norma UNI EN 14411 gruppo BIa GL, posto in opera con idoneo collante, previa preparazione del piano superiore del massetto di sottofondo da pagarsi a parte, compresi tagli, sfridi, pulitura finale e sigillatura dei giunti: effetto pietra strutturato | 01.E12.099.007 | 60 x 60 cm, rettificato antiscivolo (R9), spessore 10,5 mm | m² | Analisi | 0 | 9.14 | 31.72 | 0 | 22.36 | 77.64 | 40.86 | 6.13 | 4.7 | 51.68 | 1
PUG2026/01.E12.099.009 |  | 01 | EDILIZIA | 01.E12 | PAVIMENTAZIONI IN MARMO, GRANITO, PORFIDO, COTTO, GRES, CERAMICA, KLINKER | 01.E12.099 | Pavimento in gres porcellanato smaltato in piastrelle, resistente agli sbalzi termici, al gelo e agli acidi, per locali ad uso residenziale o terziario leggero, a norma UNI EN 14411 gruppo BIa GL, posto in opera con idoneo collante, previa preparazione del piano superiore del massetto di sottofondo da pagarsi a parte, compresi tagli, sfridi, pulitura finale e sigillatura dei giunti: effetto pietra strutturato | 01.E12.099.009 | 20 x 20 cm, per esterni, antiscivolo (R11 C), spessore 9 mm | m² | Analisi | 0 | 15.63 | 26.75 | 0 | 36.87 | 63.13 | 42.38 | 6.36 | 4.87 | 53.61 | 1
PUG2026/01.E12.099.011 |  | 01 | EDILIZIA | 01.E12 | PAVIMENTAZIONI IN MARMO, GRANITO, PORFIDO, COTTO, GRES, CERAMICA, KLINKER | 01.E12.099 | Pavimento in gres porcellanato smaltato in piastrelle, resistente agli sbalzi termici, al gelo e agli acidi, per locali ad uso residenziale o terziario leggero, a norma UNI EN 14411 gruppo BIa GL, posto in opera con idoneo collante, previa preparazione del piano superiore del massetto di sottofondo da pagarsi a parte, compresi tagli, sfridi, pulitura finale e sigillatura dei giunti: effetto pietra strutturato | 01.E12.099.011 | 20 x 40 cm, per esterni, antiscivolo (R11 C), spessore 9 mm | m² | Analisi | 0 | 14.17 | 26.51 | 0 | 34.83 | 65.17 | 40.67 | 6.1 | 4.68 | 51.45 | 1
PUG2026/01.E12.099.013 |  | 01 | EDILIZIA | 01.E12 | PAVIMENTAZIONI IN MARMO, GRANITO, PORFIDO, COTTO, GRES, CERAMICA, KLINKER | 01.E12.099 | Pavimento in gres porcellanato smaltato in piastrelle, resistente agli sbalzi termici, al gelo e agli acidi, per locali ad uso residenziale o terziario leggero, a norma UNI EN 14411 gruppo BIa GL, posto in opera con idoneo collante, previa preparazione del piano superiore del massetto di sottofondo da pagarsi a parte, compresi tagli, sfridi, pulitura finale e sigillatura dei giunti: effetto pietra strutturato | 01.E12.099.013 | 30 x 30 cm, per esterni, antiscivolo (R11 C), spessore 11 mm | m² | Analisi | 0 | 13.84 | 34.94 | 0 | 28.37 | 71.63 | 48.78 | 7.32 | 5.61 | 61.71 | 1
PUG2026/01.E12.101.001 |  | 01 | EDILIZIA | 01.E12 | PAVIMENTAZIONI IN MARMO, GRANITO, PORFIDO, COTTO, GRES, CERAMICA, KLINKER | 01.E12.101 | Pavimento in gres porcellanato smaltato in piastrelle, resistente agli sbalzi termici, al gelo e agli acidi, per locali ad uso residenziale o terziario leggero, a norma UNI EN 14411 gruppo BIa GL, posto in opera con idoneo collante, previa preparazione del piano superiore del massetto di sottofondo da pagarsi a parte, compresi tagli, sfridi, pulitura finale e sigillatura dei giunti: effetto marmo, antiscivolo (R9), spessore 9 mm | 01.E12.101.001 | 30 x 60 cm | m² | Analisi | 0 | 12.11 | 40.24 | 0 | 23.13 | 76.87 | 52.35 | 7.85 | 6.02 | 66.23 | 1
PUG2026/01.E12.101.003 |  | 01 | EDILIZIA | 01.E12 | PAVIMENTAZIONI IN MARMO, GRANITO, PORFIDO, COTTO, GRES, CERAMICA, KLINKER | 01.E12.101 | Pavimento in gres porcellanato smaltato in piastrelle, resistente agli sbalzi termici, al gelo e agli acidi, per locali ad uso residenziale o terziario leggero, a norma UNI EN 14411 gruppo BIa GL, posto in opera con idoneo collante, previa preparazione del piano superiore del massetto di sottofondo da pagarsi a parte, compresi tagli, sfridi, pulitura finale e sigillatura dei giunti: effetto marmo, antiscivolo (R9), spessore 9 mm | 01.E12.101.003 | 90 x 90 cm | m² | Analisi | 0 | 9.73 | 68.78 | 0 | 12.4 | 87.6 | 78.51 | 11.78 | 9.03 | 99.31 | 1
PUG2026/01.E12.101.005 |  | 01 | EDILIZIA | 01.E12 | PAVIMENTAZIONI IN MARMO, GRANITO, PORFIDO, COTTO, GRES, CERAMICA, KLINKER | 01.E12.101 | Pavimento in gres porcellanato smaltato in piastrelle, resistente agli sbalzi termici, al gelo e agli acidi, per locali ad uso residenziale o terziario leggero, a norma UNI EN 14411 gruppo BIa GL, posto in opera con idoneo collante, previa preparazione del piano superiore del massetto di sottofondo da pagarsi a parte, compresi tagli, sfridi, pulitura finale e sigillatura dei giunti: effetto marmo, antiscivolo (R9), spessore 9 mm | 01.E12.101.005 | 60 x 120 cm | m² | Analisi | 0 | 9.14 | 45.19 | 0 | 16.82 | 83.18 | 54.33 | 8.15 | 6.25 | 68.73 | 1
PUG2026/01.E12.101.007 |  | 01 | EDILIZIA | 01.E12 | PAVIMENTAZIONI IN MARMO, GRANITO, PORFIDO, COTTO, GRES, CERAMICA, KLINKER | 01.E12.101 | Pavimento in gres porcellanato smaltato in piastrelle, resistente agli sbalzi termici, al gelo e agli acidi, per locali ad uso residenziale o terziario leggero, a norma UNI EN 14411 gruppo BIa GL, posto in opera con idoneo collante, previa preparazione del piano superiore del massetto di sottofondo da pagarsi a parte, compresi tagli, sfridi, pulitura finale e sigillatura dei giunti: effetto marmo, antiscivolo (R9), spessore 9 mm | 01.E12.101.007 | 30 x 30 cm, disegno mosaico | m² | Analisi | 0 | 14.44 | 128.01 | 0 | 10.13 | 89.87 | 142.44 | 21.37 | 16.38 | 180.19 | 1
PUG2026/01.E12.103.001 |  | 01 | EDILIZIA | 01.E12 | PAVIMENTAZIONI IN MARMO, GRANITO, PORFIDO, COTTO, GRES, CERAMICA, KLINKER | 01.E12.103 | Pavimento in gres porcellanato smaltato in piastrelle, resistente agli sbalzi termici, al gelo e agli acidi, per locali ad uso residenziale o terziario leggero, a norma UNI EN 14411 gruppo BIa GL, posto in opera con idoneo collante, previa preparazione del piano superiore del massetto di sottofondo da pagarsi a parte, compresi tagli, sfridi, pulitura finale e sigillatura dei giunti: effetto pietra naturale, rettificato, antiscivolo (R9) | 01.E12.103.001 | 30 x 60 cm, spessore 10 mm | m² | Analisi | 0 | 12.38 | 36.2 | 0 | 25.49 | 74.51 | 48.58 | 7.29 | 5.59 | 61.45 | 1
PUG2026/01.E12.103.003 |  | 01 | EDILIZIA | 01.E12 | PAVIMENTAZIONI IN MARMO, GRANITO, PORFIDO, COTTO, GRES, CERAMICA, KLINKER | 01.E12.103 | Pavimento in gres porcellanato smaltato in piastrelle, resistente agli sbalzi termici, al gelo e agli acidi, per locali ad uso residenziale o terziario leggero, a norma UNI EN 14411 gruppo BIa GL, posto in opera con idoneo collante, previa preparazione del piano superiore del massetto di sottofondo da pagarsi a parte, compresi tagli, sfridi, pulitura finale e sigillatura dei giunti: effetto pietra naturale, rettificato, antiscivolo (R9) | 01.E12.103.003 | 30 x 120 cm, spessore 10,5 mm | m² | Analisi | 0 | 9.46 | 45.44 | 0 | 17.24 | 82.76 | 54.9 | 8.24 | 6.31 | 69.45 | 1
PUG2026/01.E12.103.005 |  | 01 | EDILIZIA | 01.E12 | PAVIMENTAZIONI IN MARMO, GRANITO, PORFIDO, COTTO, GRES, CERAMICA, KLINKER | 01.E12.103 | Pavimento in gres porcellanato smaltato in piastrelle, resistente agli sbalzi termici, al gelo e agli acidi, per locali ad uso residenziale o terziario leggero, a norma UNI EN 14411 gruppo BIa GL, posto in opera con idoneo collante, previa preparazione del piano superiore del massetto di sottofondo da pagarsi a parte, compresi tagli, sfridi, pulitura finale e sigillatura dei giunti: effetto pietra naturale, rettificato, antiscivolo (R9) | 01.E12.103.005 | 60 x 60 cm, spessore 10 mm | m² | Analisi | 0 | 9.14 | 36.08 | 0 | 20.21 | 79.79 | 45.21 | 6.78 | 5.2 | 57.2 | 1
PUG2026/01.E12.103.007 |  | 01 | EDILIZIA | 01.E12 | PAVIMENTAZIONI IN MARMO, GRANITO, PORFIDO, COTTO, GRES, CERAMICA, KLINKER | 01.E12.103 | Pavimento in gres porcellanato smaltato in piastrelle, resistente agli sbalzi termici, al gelo e agli acidi, per locali ad uso residenziale o terziario leggero, a norma UNI EN 14411 gruppo BIa GL, posto in opera con idoneo collante, previa preparazione del piano superiore del massetto di sottofondo da pagarsi a parte, compresi tagli, sfridi, pulitura finale e sigillatura dei giunti: effetto pietra naturale, rettificato, antiscivolo (R9) | 01.E12.103.007 | 60 x 120 cm, spessore 10,5 mm | m² | Analisi | 0 | 9.14 | 35.95 | 0 | 20.26 | 79.74 | 45.09 | 6.76 | 5.19 | 57.04 | 1
PUG2026/01.E12.103.009 |  | 01 | EDILIZIA | 01.E12 | PAVIMENTAZIONI IN MARMO, GRANITO, PORFIDO, COTTO, GRES, CERAMICA, KLINKER | 01.E12.103 | Pavimento in gres porcellanato smaltato in piastrelle, resistente agli sbalzi termici, al gelo e agli acidi, per locali ad uso residenziale o terziario leggero, a norma UNI EN 14411 gruppo BIa GL, posto in opera con idoneo collante, previa preparazione del piano superiore del massetto di sottofondo da pagarsi a parte, compresi tagli, sfridi, pulitura finale e sigillatura dei giunti: effetto pietra naturale, rettificato, antiscivolo (R9) | 01.E12.103.009 | 30 x 30 cm, disegno mosaico | m² | Analisi | 0 | 10.33 | 128.01 | 0 | 7.47 | 92.53 | 138.33 | 20.75 | 15.91 | 174.99 | 1
PUG2026/01.E12.105.001 |  | 01 | EDILIZIA | 01.E12 | PAVIMENTAZIONI IN MARMO, GRANITO, PORFIDO, COTTO, GRES, CERAMICA, KLINKER | 01.E12.105 | Pavimento in gres porcellanato smaltato in piastrelle, resistente agli sbalzi termici, al gelo e agli acidi, per locali ad uso residenziale o terziario leggero, a norma UNI EN 14411 gruppo BIa GL, posto in opera con idoneo collante, previa preparazione del piano superiore del massetto di sottofondo da pagarsi a parte, compresi tagli, sfridi, pulitura finale e sigillatura dei giunti: effetto pietra naturale, superficie strutturata, rettificato, per esterni, antiscivolo (R11 B), 30 x 60 cm, spessore 10,5 mm | 01.E12.105.001 | dimensioni 30 x 60 cm, spessore 10,5 mm | m² | Analisi | 0 | 11.52 | 36.57 | 0 | 23.95 | 76.05 | 48.08 | 7.21 | 5.53 | 60.83 | 1
PUG2026/01.E12.107.001 |  | 01 | EDILIZIA | 01.E12 | PAVIMENTAZIONI IN MARMO, GRANITO, PORFIDO, COTTO, GRES, CERAMICA, KLINKER | 01.E12.107 | effetto pietra naturale, superficie lappata, rettificato, antiscivolo (R9) | 01.E12.107.001 | 30 x 120 cm, spessore 10,5 mm | m² | Analisi | 0 | 9.73 | 45.44 | 0 | 17.64 | 82.36 | 55.17 | 8.28 | 6.34 | 69.79 | 1
PUG2026/01.E12.107.003 |  | 01 | EDILIZIA | 01.E12 | PAVIMENTAZIONI IN MARMO, GRANITO, PORFIDO, COTTO, GRES, CERAMICA, KLINKER | 01.E12.107 | effetto pietra naturale, superficie lappata, rettificato, antiscivolo (R9) | 01.E12.107.003 | 60 x 120 cm, spessore 10,5 mm | m² | Analisi | 0 | 9.73 | 45.19 | 0 | 17.72 | 82.28 | 54.93 | 8.24 | 6.32 | 69.48 | 1
PUG2026/01.E12.109.001 |  | 01 | EDILIZIA | 01.E12 | PAVIMENTAZIONI IN MARMO, GRANITO, PORFIDO, COTTO, GRES, CERAMICA, KLINKER | 01.E12.109 | Pavimento in piastrelle squadrate di quarzite di colore grigio, con piano superiore ed inferiore a spacco naturale e con lati segati, spessore 1,5 ÷ 2,5 cm, con giunti connessi, posto in opera su letto di malta di sabbia e cemento tipo 32.5, su sottostante massetto di fondazione da pagarsi a parte, delle seguenti dimensioni | 01.E12.109.001 | altezza 10 cm per fascia a correre, lunghezza variabile | m² | Analisi | 0.04 | 23.16 | 49.89 | 0.05 | 31.69 | 68.26 | 73.09 | 10.96 | 8.41 | 92.46 | 1
PUG2026/01.E12.109.003 |  | 01 | EDILIZIA | 01.E12 | PAVIMENTAZIONI IN MARMO, GRANITO, PORFIDO, COTTO, GRES, CERAMICA, KLINKER | 01.E12.109 | Pavimento in piastrelle squadrate di quarzite di colore grigio, con piano superiore ed inferiore a spacco naturale e con lati segati, spessore 1,5 ÷ 2,5 cm, con giunti connessi, posto in opera su letto di malta di sabbia e cemento tipo 32.5, su sottostante massetto di fondazione da pagarsi a parte, delle seguenti dimensioni | 01.E12.109.003 | altezza 15 cm per fascia a correre, lunghezza variabile | m² | Analisi | 0.04 | 23.16 | 54.09 | 0.05 | 29.97 | 69.98 | 77.29 | 11.59 | 8.89 | 97.77 | 1
PUG2026/01.E12.109.005 |  | 01 | EDILIZIA | 01.E12 | PAVIMENTAZIONI IN MARMO, GRANITO, PORFIDO, COTTO, GRES, CERAMICA, KLINKER | 01.E12.109 | Pavimento in piastrelle squadrate di quarzite di colore grigio, con piano superiore ed inferiore a spacco naturale e con lati segati, spessore 1,5 ÷ 2,5 cm, con giunti connessi, posto in opera su letto di malta di sabbia e cemento tipo 32.5, su sottostante massetto di fondazione da pagarsi a parte, delle seguenti dimensioni | 01.E12.109.005 | altezza 20 cm per fascia a correre, lunghezza variabile | m² | Analisi | 0.04 | 23.16 | 53.04 | 0.05 | 30.38 | 69.57 | 76.24 | 11.44 | 8.77 | 96.45 | 1
PUG2026/01.E12.109.007 |  | 01 | EDILIZIA | 01.E12 | PAVIMENTAZIONI IN MARMO, GRANITO, PORFIDO, COTTO, GRES, CERAMICA, KLINKER | 01.E12.109 | Pavimento in piastrelle squadrate di quarzite di colore grigio, con piano superiore ed inferiore a spacco naturale e con lati segati, spessore 1,5 ÷ 2,5 cm, con giunti connessi, posto in opera su letto di malta di sabbia e cemento tipo 32.5, su sottostante massetto di fondazione da pagarsi a parte, delle seguenti dimensioni | 01.E12.109.007 | altezza 25 cm per fascia a correre, lunghezza variabile | m² | Analisi | 0.04 | 23.16 | 57.24 | 0.05 | 28.79 | 71.16 | 80.44 | 12.07 | 9.25 | 101.76 | 1
PUG2026/01.E12.109.009 |  | 01 | EDILIZIA | 01.E12 | PAVIMENTAZIONI IN MARMO, GRANITO, PORFIDO, COTTO, GRES, CERAMICA, KLINKER | 01.E12.109 | Pavimento in piastrelle squadrate di quarzite di colore grigio, con piano superiore ed inferiore a spacco naturale e con lati segati, spessore 1,5 ÷ 2,5 cm, con giunti connessi, posto in opera su letto di malta di sabbia e cemento tipo 32.5, su sottostante massetto di fondazione da pagarsi a parte, delle seguenti dimensioni | 01.E12.109.009 | altezza 30 cm per fascia a correre, lunghezza variabile | m² | Analisi | 0.04 | 23.16 | 63.54 | 0.05 | 26.7 | 73.25 | 86.74 | 13.01 | 9.98 | 109.73 | 1
PUG2026/01.E12.111.001 |  | 01 | EDILIZIA | 01.E12 | PAVIMENTAZIONI IN MARMO, GRANITO, PORFIDO, COTTO, GRES, CERAMICA, KLINKER | 01.E12.111 | Pavimento in lastre di quarzite di colore grigio con superficie naturale e coste spaccate a mano, spessore 3 ÷ 5 cm, misure da 15 x 15 cm a 80 x 80 cm, con giunti connessi, posto in opera con malta di sabbia e cemento 32.5, su sottostante massetto di fondazione da pagarsi a parte | 01.E12.111.001 | spessore 3 ÷ 5 cm, misure da 15 x 15 cm a 80 x 80 cm | m² | Analisi | 0.04 | 22.84 | 50.94 | 0.05 | 30.94 | 69.01 | 73.82 | 11.07 | 8.49 | 93.38 | 1
PUG2026/01.E12.113.001 |  | 01 | EDILIZIA | 01.E12 | PAVIMENTAZIONI IN MARMO, GRANITO, PORFIDO, COTTO, GRES, CERAMICA, KLINKER | 01.E12.113 | Profilo a T per separazione di pavimenti, spessore 9 mm, posto in opera con ogni accorgimento compres ogni onere e magistero per dare il lavoro finito a regola d'arte | 01.E12.113.001 | in alluminio anodizzato, altezza 14 mm | m | Analisi | 0 | 4.04 | 4.61 | 0 | 46.72 | 53.28 | 8.65 | 1.3 | 0.99 | 10.94 | 1
PUG2026/01.E12.113.003 |  | 01 | EDILIZIA | 01.E12 | PAVIMENTAZIONI IN MARMO, GRANITO, PORFIDO, COTTO, GRES, CERAMICA, KLINKER | 01.E12.113 | Profilo a T per separazione di pavimenti, spessore 9 mm, posto in opera con ogni accorgimento compres ogni onere e magistero per dare il lavoro finito a regola d'arte | 01.E12.113.003 | in ottone lucido, altezza 14 mm | m | Analisi | 0 | 4.04 | 8.87 | 0 | 31.3 | 68.7 | 12.92 | 1.94 | 1.49 | 16.34 | 1
PUG2026/01.E12.113.005 |  | 01 | EDILIZIA | 01.E12 | PAVIMENTAZIONI IN MARMO, GRANITO, PORFIDO, COTTO, GRES, CERAMICA, KLINKER | 01.E12.113 | Profilo a T per separazione di pavimenti, spessore 9 mm, posto in opera con ogni accorgimento compres ogni onere e magistero per dare il lavoro finito a regola d'arte | 01.E12.113.005 | in ottone lucido, altezza 25 mm | m | Analisi | 0 | 3.77 | 14.71 | 0 | 20.41 | 79.59 | 18.48 | 2.77 | 2.13 | 23.38 | 1
PUG2026/01.E12.115.001 |  | 01 | EDILIZIA | 01.E12 | PAVIMENTAZIONI IN MARMO, GRANITO, PORFIDO, COTTO, GRES, CERAMICA, KLINKER | 01.E12.115 | Arrotatura e levigatura di pavimenti con mezzo meccanico, compreso ogni onere e magistero per dare il lavoro eseguito a regola d'arte | 01.E12.115.001 | per pavimenti in pietra | m² | Analisi | 1.89 | 11.32 | 0 | 14.31 | 85.69 | 0 | 13.21 | 1.98 | 1.52 | 16.71 | 1
PUG2026/01.E12.115.003 |  | 01 | EDILIZIA | 01.E12 | PAVIMENTAZIONI IN MARMO, GRANITO, PORFIDO, COTTO, GRES, CERAMICA, KLINKER | 01.E12.115 | Arrotatura e levigatura di pavimenti con mezzo meccanico, compreso ogni onere e magistero per dare il lavoro eseguito a regola d'arte | 01.E12.115.003 | per pavimenti in marmo | m² | Analisi | 2.3 | 13.74 | 0 | 14.31 | 85.69 | 0 | 16.04 | 2.41 | 1.84 | 20.29 | 1
PUG2026/01.E12.115.005 |  | 01 | EDILIZIA | 01.E12 | PAVIMENTAZIONI IN MARMO, GRANITO, PORFIDO, COTTO, GRES, CERAMICA, KLINKER | 01.E12.115 | Arrotatura e levigatura di pavimenti con mezzo meccanico, compreso ogni onere e magistero per dare il lavoro eseguito a regola d'arte | 01.E12.115.005 | per pavimenti in granito | m² | Analisi | 2.7 | 16.17 | 0 | 14.31 | 85.69 | 0 | 18.87 | 2.83 | 2.17 | 23.87 | 1
PUG2026/01.E12.117.001 |  | 01 | EDILIZIA | 01.E12 | PAVIMENTAZIONI IN MARMO, GRANITO, PORFIDO, COTTO, GRES, CERAMICA, KLINKER | 01.E12.117 | Lucidatura a piombo di pavimenti con mezzo meccanico, compreso ogni onere e magistero per dare il lavoro eseguito a regola d'arte | 01.E12.117.001 | per pavimenti in pietra | m² | Analisi | 1.17 | 7.01 | 0 | 14.31 | 85.69 | 0 | 8.18 | 1.23 | 0.94 | 10.34 | 1
PUG2026/01.E12.117.003 |  | 01 | EDILIZIA | 01.E12 | PAVIMENTAZIONI IN MARMO, GRANITO, PORFIDO, COTTO, GRES, CERAMICA, KLINKER | 01.E12.117 | Lucidatura a piombo di pavimenti con mezzo meccanico, compreso ogni onere e magistero per dare il lavoro eseguito a regola d'arte | 01.E12.117.003 | per pavimenti in marmo | m² | Analisi | 1.35 | 8.09 | 0 | 14.31 | 85.69 | 0 | 9.44 | 1.42 | 1.09 | 11.94 | 1
PUG2026/01.E12.117.005 |  | 01 | EDILIZIA | 01.E12 | PAVIMENTAZIONI IN MARMO, GRANITO, PORFIDO, COTTO, GRES, CERAMICA, KLINKER | 01.E12.117 | Lucidatura a piombo di pavimenti con mezzo meccanico, compreso ogni onere e magistero per dare il lavoro eseguito a regola d'arte | 01.E12.117.005 | per pavimenti in granito | m² | Analisi | 1.8 | 10.78 | 0 | 14.31 | 85.69 | 0 | 12.58 | 1.89 | 1.45 | 15.91 | 1
PUG2026/01.E12.119.001 |  | 01 | EDILIZIA | 01.E12 | PAVIMENTAZIONI IN MARMO, GRANITO, PORFIDO, COTTO, GRES, CERAMICA, KLINKER | 01.E12.119 | Solo posa in opera completa di pavimenti eseguita con impasto di sabbia e cemento o con idonei collanti e successiva pulitura con segatura a posa ultimata, compresa l'assistenza muraria, esclusa la realizzazione del sottofondo. | 01.E12.119.001 | In piastrelle di cemento, marmette e marmettoni | m² | Analisi | 0 | 25.95 | 0 | 0 | 100 | 0 | 25.95 | 3.89 | 2.98 | 32.83 | 1
PUG2026/01.E12.119.003 |  | 01 | EDILIZIA | 01.E12 | PAVIMENTAZIONI IN MARMO, GRANITO, PORFIDO, COTTO, GRES, CERAMICA, KLINKER | 01.E12.119 | Solo posa in opera completa di pavimenti eseguita con impasto di sabbia e cemento o con idonei collanti e successiva pulitura con segatura a posa ultimata, compresa l'assistenza muraria, esclusa la realizzazione del sottofondo. | 01.E12.119.003 | In piastrelle di ceramica o gres, misura minima cm 10x2 | m² | Analisi | 0 | 18.27 | 0 | 0 | 100 | 0 | 18.27 | 2.74 | 2.1 | 23.12 | 1
PUG2026/01.E12.119.005 |  | 01 | EDILIZIA | 01.E12 | PAVIMENTAZIONI IN MARMO, GRANITO, PORFIDO, COTTO, GRES, CERAMICA, KLINKER | 01.E12.119 | Solo posa in opera completa di pavimenti eseguita con impasto di sabbia e cemento o con idonei collanti e successiva pulitura con segatura a posa ultimata, compresa l'assistenza muraria, esclusa la realizzazione del sottofondo. | 01.E12.119.005 | In piastrelle di klinker | m² | Analisi | 0 | 29.79 | 0 | 0 | 100 | 0 | 29.79 | 4.47 | 3.43 | 37.69 | 1
PUG2026/01.E12.119.007 |  | 01 | EDILIZIA | 01.E12 | PAVIMENTAZIONI IN MARMO, GRANITO, PORFIDO, COTTO, GRES, CERAMICA, KLINKER | 01.E12.119 | Solo posa in opera completa di pavimenti eseguita con impasto di sabbia e cemento o con idonei collanti e successiva pulitura con segatura a posa ultimata, compresa l'assistenza muraria, esclusa la realizzazione del sottofondo. | 01.E12.119.007 | Sovrapprezzo per posa in diagonale | m² | Analisi | 0 | 4.96 | 0 | 0 | 100 | 0 | 4.96 | 0.74 | 0.57 | 6.27 | 1
PUG2026/01.E12.119.009 |  | 01 | EDILIZIA | 01.E12 | PAVIMENTAZIONI IN MARMO, GRANITO, PORFIDO, COTTO, GRES, CERAMICA, KLINKER | 01.E12.119 | Solo posa in opera completa di pavimenti eseguita con impasto di sabbia e cemento o con idonei collanti e successiva pulitura con segatura a posa ultimata, compresa l'assistenza muraria, esclusa la realizzazione del sottofondo. | 01.E12.119.009 | Sovrapprezzo per posa in con fuga da 5 sino a 15 mm tra le piastrelle | m² | Analisi | 0 | 5.47 | 0 | 0 | 100 | 0 | 5.47 | 0.82 | 0.63 | 6.92 | 1
PUG2026/01.E12.121.001 |  | 01 | EDILIZIA | 01.E12 | PAVIMENTAZIONI IN MARMO, GRANITO, PORFIDO, COTTO, GRES, CERAMICA, KLINKER | 01.E12.121 | Solo posa in opera di pavimenti in cubetti di porfido su letto di sabbia, compresa l'assistenza muraria e la fornitura di sabbia. | 01.E12.121.001 | cubetti di porfido | m² | Analisi | 0 | 26.55 | 0 | 0 | 100 | 0 | 26.55 | 3.98 | 3.05 | 33.58 | 1
PUG2026/01.E12.123.001 |  | 01 | EDILIZIA | 01.E12 | PAVIMENTAZIONI IN MARMO, GRANITO, PORFIDO, COTTO, GRES, CERAMICA, KLINKER | 01.E12.123 | Solo posa in opera di pavimenti in scaglioni di porfido a fughe stuccate, compresa l'assistenza muraria e la fornitura dei materiali di posa. | 01.E12.123.001 | in scaglioni di porfido | m² | Analisi | 0 | 28.6 | 0 | 0 | 100 | 0 | 28.6 | 4.29 | 3.29 | 36.18 | 1
PUG2026/01.E12.125.001 |  | 01 | EDILIZIA | 01.E12 | PAVIMENTAZIONI IN MARMO, GRANITO, PORFIDO, COTTO, GRES, CERAMICA, KLINKER | 01.E12.125 | Solo posa in opera completa di pavimenti in lastre di marmo su letto di malta di legante idraulico, stesura di boiacca di cemento e successiva pulitura con segatura a posa ultimata, compresa l'assistenza muraria e la fornitura dei materiali. | 01.E12.125.001 | pavimenti in lastre di marmo | m² | Analisi | 0 | 24.76 | 0 | 0 | 100 | 0 | 24.76 | 3.71 | 2.85 | 31.32 | 1
PUG2026/01.E12.127.001 |  | 01 | EDILIZIA | 01.E12 | PAVIMENTAZIONI IN MARMO, GRANITO, PORFIDO, COTTO, GRES, CERAMICA, KLINKER | 01.E12.127 | Massetto di sottofondo a base di legante idraulico a presa normale ed inerti di granulometria 0-8 mm, ad asciugamento veloce (quattro giorni) e a ritiro controllato, con resistenza a compressione 40 N/mmq (a 28 gg), pedonabile dopo 12 ore, dello spessore non inferiore a 4 cm | 01.E12.127.001 | spessore non inferiore a 4 cm | m² | Analisi | 0 | 14.22 | 0.09 | 0 | 99.35 | 0.65 | 14.31 | 2.15 | 1.65 | 18.11 | 1
PUG2026/01.E12.129.001 |  | 01 | EDILIZIA | 01.E12 | PAVIMENTAZIONI IN MARMO, GRANITO, PORFIDO, COTTO, GRES, CERAMICA, KLINKER | 01.E12.129 | Massetto di sottofondo di malta di cemento tipo 32.5 dosato a 300 kg per 1,00 mc di sabbia per piano di posa di pavimentazioni sottili (linoleum, gomma, piastrelle resilienti, ecc.) dello spessore non inferiore a 3 cm dato in opera ben battuto, livellato e lisciato perfettamente | 01.E12.129.001 | dello spessore non inferiore a 3 cm | m² | Analisi | 0.05 | 13.54 | 3.3 | 0.3 | 80.16 | 19.54 | 16.89 | 2.53 | 1.94 | 21.37 | 1
PUG2026/01.E12.131.001 |  | 01 | EDILIZIA | 01.E12 | PAVIMENTAZIONI IN MARMO, GRANITO, PORFIDO, COTTO, GRES, CERAMICA, KLINKER | 01.E12.131 | Lisciatura del piano superiore di sottofondi preesistenti con malta autolivellante dello spessore di 1,5 mm | 01.E12.131.001 | spessore di 1,5 mm | m² | Analisi | 0.41 | 2.65 | 3.1 | 6.58 | 43.05 | 50.37 | 6.15 | 0.92 | 0.71 | 7.78 | 1
PUG2026/01.E12.133.001 |  | 01 | EDILIZIA | 01.E12 | PAVIMENTAZIONI IN MARMO, GRANITO, PORFIDO, COTTO, GRES, CERAMICA, KLINKER | 01.E12.133 | Massetto pronto ad alta resistenza, adatto per la posa di pavimenti con adesivo (piastrelle ceramiche, gres porcellanato, pietre naturali, parquet e piastrelle resilienti), dello spessore di 20 ÷ 80 mm, dato in opera battuto, livellato e lisciato | 01.E12.133.001 | spessore 20 mm | m² | Analisi | 0 | 5.3 | 9.92 | 0 | 34.81 | 65.19 | 15.22 | 2.28 | 1.75 | 19.25 | 1
PUG2026/01.E12.133.003 |  | 01 | EDILIZIA | 01.E12 | PAVIMENTAZIONI IN MARMO, GRANITO, PORFIDO, COTTO, GRES, CERAMICA, KLINKER | 01.E12.133 | Massetto pronto ad alta resistenza, adatto per la posa di pavimenti con adesivo (piastrelle ceramiche, gres porcellanato, pietre naturali, parquet e piastrelle resilienti), dello spessore di 20 ÷ 80 mm, dato in opera battuto, livellato e lisciato | 01.E12.133.003 | per ogni centimetro in più di spessore | m² | Analisi | 0 | 5.3 | 0.1 | 0 | 98.16 | 1.84 | 5.4 | 0.81 | 0.62 | 6.83 | 1
PUG2026/01.E13.001.001 |  | 01 | EDILIZIA | 01.E13 | BATTISCOPA ED ACCESSORI | 01.E13.001 | Zoccolino in pvc rigido, altezza 100 mm con raccordo a pavimento da 15 mm, posto in opera con idoneo collante | 01.E13.001.001 | altezza 100 mm | m | Analisi | 0 | 4.04 | 3.02 | 0 | 57.21 | 42.79 | 7.07 | 1.06 | 0.81 | 8.94 | 1
PUG2026/01.E13.003.001 |  | 01 | EDILIZIA | 01.E13 | BATTISCOPA ED ACCESSORI | 01.E13.003 | Zoccolino di gres porcellanato colorato in massa, superficie naturale o bocciardata, posto in opera con idoneo collante, compresi tagli, sfridi, pulitura finale e sigillatura dei giunti | 01.E13.003.001 | effetto cemento, 7 x 60 cm, spessore 10 mm | m | Analisi | 0 | 5.93 | 12.5 | 0 | 32.17 | 67.83 | 18.43 | 2.76 | 2.12 | 23.32 | 1
PUG2026/01.E13.003.003 |  | 01 | EDILIZIA | 01.E13 | BATTISCOPA ED ACCESSORI | 01.E13.003 | Zoccolino di gres porcellanato colorato in massa, superficie naturale o bocciardata, posto in opera con idoneo collante, compresi tagli, sfridi, pulitura finale e sigillatura dei giunti | 01.E13.003.003 | effetto granigliato o tinta unita, 10 x 20 cm, spessore 8 mm con sguscia | m | Analisi | 0 | 6.2 | 14.28 | 0 | 30.27 | 69.73 | 20.48 | 3.07 | 2.36 | 25.91 | 1
PUG2026/01.E13.003.005 |  | 01 | EDILIZIA | 01.E13 | BATTISCOPA ED ACCESSORI | 01.E13.003 | Zoccolino di gres porcellanato colorato in massa, superficie naturale o bocciardata, posto in opera con idoneo collante, compresi tagli, sfridi, pulitura finale e sigillatura dei giunti | 01.E13.003.005 | effetto granigliato o tinta unita, 10 x 20 cm, spessore 8 mm | m | Analisi | 0 | 5.93 | 13.25 | 0 | 30.91 | 69.09 | 19.18 | 2.88 | 2.21 | 24.26 | 1
PUG2026/01.E13.003.007 |  | 01 | EDILIZIA | 01.E13 | BATTISCOPA ED ACCESSORI | 01.E13.003 | Zoccolino di gres porcellanato colorato in massa, superficie naturale o bocciardata, posto in opera con idoneo collante, compresi tagli, sfridi, pulitura finale e sigillatura dei giunti | 01.E13.003.007 | effetto granigliato o tinta unita, 9,5 x 30 cm spessore 8,5 mm | m | Analisi | 0 | 5.66 | 8.94 | 0 | 38.76 | 61.24 | 14.6 | 2.19 | 1.68 | 18.47 | 1
PUG2026/01.E13.005.001 |  | 01 | EDILIZIA | 01.E13 | BATTISCOPA ED ACCESSORI | 01.E13.005 | Zoccolino di gres porcellanato smaltato, resistente agli sbalzi termici, effetto rustico, cemento, pietra naturale, marmo, posto in opera con idoneo collante, compresi tagli, sfridi, pulitura finale e sigillatura dei giunti | 01.E13.005.001 | 7,5 x 30 cm, spessore 8 mm, per esterni | m | Analisi | 0 | 5.93 | 12.82 | 0 | 31.62 | 68.38 | 18.75 | 2.81 | 2.16 | 23.72 | 1
PUG2026/01.E13.005.003 |  | 01 | EDILIZIA | 01.E13 | BATTISCOPA ED ACCESSORI | 01.E13.005 | Zoccolino di gres porcellanato smaltato, resistente agli sbalzi termici, effetto rustico, cemento, pietra naturale, marmo, posto in opera con idoneo collante, compresi tagli, sfridi, pulitura finale e sigillatura dei giunti | 01.E13.005.003 | 8 x 33,3 cm, spessore 8 mm | m | Analisi | 0 | 5.93 | 4.01 | 0 | 59.66 | 40.34 | 9.94 | 1.49 | 1.14 | 12.57 | 1
PUG2026/01.E13.005.005 |  | 01 | EDILIZIA | 01.E13 | BATTISCOPA ED ACCESSORI | 01.E13.005 | Zoccolino di gres porcellanato smaltato, resistente agli sbalzi termici, effetto rustico, cemento, pietra naturale, marmo, posto in opera con idoneo collante, compresi tagli, sfridi, pulitura finale e sigillatura dei giunti | 01.E13.005.005 | 7,5 x 60 cm, spessore 8,5 mm | m | Analisi | 0 | 5.93 | 7.45 | 0 | 44.33 | 55.67 | 13.38 | 2.01 | 1.54 | 16.92 | 1
PUG2026/01.E13.007.001 |  | 01 | EDILIZIA | 01.E13 | BATTISCOPA ED ACCESSORI | 01.E13.007 | Zoccolino di gres porcellanato colorato in massa, per spazi esterni, effetto legno, posto in opera con idoneo collante, compresi tagli, sfridi, pulitura finale e sigillatura dei giunti | 01.E13.007.001 | 6 x 60 cm, spessore 9,5 mm | m | Analisi | 0 | 6.2 | 11.59 | 0 | 34.85 | 65.15 | 17.79 | 2.67 | 2.05 | 22.5 | 1
PUG2026/01.E13.007.003 |  | 01 | EDILIZIA | 01.E13 | BATTISCOPA ED ACCESSORI | 01.E13.007 | Zoccolino di gres porcellanato colorato in massa, per spazi esterni, effetto legno, posto in opera con idoneo collante, compresi tagli, sfridi, pulitura finale e sigillatura dei giunti | 01.E13.007.003 | 7 x 60 cm, spessore 10,5 mm | m | Analisi | 0 | 6.2 | 12.5 | 0 | 33.15 | 66.85 | 18.7 | 2.81 | 2.15 | 23.66 | 1
PUG2026/01.E13.009.001 |  | 01 | EDILIZIA | 01.E13 | BATTISCOPA ED ACCESSORI | 01.E13.009 | Zoccolino di klinker ceramico non gelivo, a norma UNI 17411, impasto bianco smaltato, posto in opera con idoneo collante, dimensioni 8 x 26 cm, spessore 10 mm | 01.E13.009.001 | effetto pietra | cad | Analisi | 0 | 1.62 | 4.25 | 0 | 27.56 | 72.44 | 5.87 | 0.88 | 0.67 | 7.42 | 1
PUG2026/01.E13.009.003 |  | 01 | EDILIZIA | 01.E13 | BATTISCOPA ED ACCESSORI | 01.E13.009 | Zoccolino di klinker ceramico non gelivo, a norma UNI 17411, impasto bianco smaltato, posto in opera con idoneo collante, dimensioni 8 x 26 cm, spessore 10 mm | 01.E13.009.003 | effetto cerato tinta unita | cad | Analisi | 0 | 1.62 | 4.31 | 0 | 27.27 | 72.73 | 5.93 | 0.89 | 0.68 | 7.5 | 1
PUG2026/01.E13.011.001 |  | 01 | EDILIZIA | 01.E13 | BATTISCOPA ED ACCESSORI | 01.E13.011 | Zoccolino in gomma superficie liscia, posto in opera con idoneo collante | 01.E13.011.001 | altezza 6 cm | m | Analisi | 0 | 0.81 | 8.1 | 0 | 9.08 | 90.92 | 8.91 | 1.34 | 1.02 | 11.27 | 1
PUG2026/01.E13.011.003 |  | 01 | EDILIZIA | 01.E13 | BATTISCOPA ED ACCESSORI | 01.E13.011 | Zoccolino in gomma superficie liscia, posto in opera con idoneo collante | 01.E13.011.003 | altezza 10 cm | m | Analisi | 0 | 1.35 | 5.97 | 0 | 18.41 | 81.59 | 7.32 | 1.1 | 0.84 | 9.26 | 1
PUG2026/01.E13.011.005 |  | 01 | EDILIZIA | 01.E13 | BATTISCOPA ED ACCESSORI | 01.E13.011 | Zoccolino in gomma superficie liscia, posto in opera con idoneo collante | 01.E13.011.005 | altezza 10 cm, con raccordo a pavimento | m | Analisi | 0 | 1.62 | 8.51 | 0 | 15.96 | 84.04 | 10.13 | 1.52 | 1.16 | 12.81 | 1
PUG2026/01.E13.013.001 |  | 01 | EDILIZIA | 01.E13 | BATTISCOPA ED ACCESSORI | 01.E13.013 | Zoccolino battiscopa di pietra naturale o marmo, con le superfici a vista lucidate e coste rifilate o semplicemente smussate posto in opera con malta bastarda compresi beveroni, stuccature, stilature e sigillature: spessore 1 cm, altezza 6 ÷ 8 cm | 01.E13.013.001 | marmo bianco di Carrara | m | Analisi | 0 | 9.7 | 9.84 | 0 | 49.66 | 50.34 | 19.54 | 2.93 | 2.25 | 24.71 | 1
PUG2026/01.E13.013.003 |  | 01 | EDILIZIA | 01.E13 | BATTISCOPA ED ACCESSORI | 01.E13.013 | Zoccolino battiscopa di pietra naturale o marmo, con le superfici a vista lucidate e coste rifilate o semplicemente smussate posto in opera con malta bastarda compresi beveroni, stuccature, stilature e sigillature: spessore 1 cm, altezza 6 ÷ 8 cm | 01.E13.013.003 | marmi colorati correnti | m | Analisi | 0 | 9.97 | 8.77 | 0 | 53.19 | 46.81 | 18.75 | 2.81 | 2.16 | 23.71 | 1
PUG2026/01.E13.013.005 |  | 01 | EDILIZIA | 01.E13 | BATTISCOPA ED ACCESSORI | 01.E13.013 | Zoccolino battiscopa di pietra naturale o marmo, con le superfici a vista lucidate e coste rifilate o semplicemente smussate posto in opera con malta bastarda compresi beveroni, stuccature, stilature e sigillature: spessore 1 cm, altezza 6 ÷ 8 cm | 01.E13.013.005 | marmi colorati fini | m | Analisi | 0 | 9.7 | 9.38 | 0 | 50.83 | 49.17 | 19.09 | 2.86 | 2.19 | 24.14 | 1
PUG2026/01.E13.015.001 |  | 01 | EDILIZIA | 01.E13 | BATTISCOPA ED ACCESSORI | 01.E13.015 | Zoccolino battiscopa di pietra naturale o marmo, con le superfici a vista lucidate e coste rifilate o semplicemente smussate posto in opera con malta bastarda compresi beveroni, stuccature, stilature e sigillature: spessore 2 cm, altezza 8 ÷ 10 cm | 01.E13.015.001 | marmo bianco di Carrara | m | Analisi | 0 | 9.7 | 9.54 | 0 | 50.41 | 49.59 | 19.25 | 2.89 | 2.21 | 24.35 | 1
PUG2026/01.E13.015.003 |  | 01 | EDILIZIA | 01.E13 | BATTISCOPA ED ACCESSORI | 01.E13.015 | Zoccolino battiscopa di pietra naturale o marmo, con le superfici a vista lucidate e coste rifilate o semplicemente smussate posto in opera con malta bastarda compresi beveroni, stuccature, stilature e sigillature: spessore 2 cm, altezza 8 ÷ 10 cm | 01.E13.015.003 | marmi colorati correnti | m | Analisi | 0 | 9.7 | 8.94 | 0 | 52.06 | 47.94 | 18.64 | 2.8 | 2.14 | 23.58 | 1
PUG2026/01.E13.015.005 |  | 01 | EDILIZIA | 01.E13 | BATTISCOPA ED ACCESSORI | 01.E13.015 | Zoccolino battiscopa di pietra naturale o marmo, con le superfici a vista lucidate e coste rifilate o semplicemente smussate posto in opera con malta bastarda compresi beveroni, stuccature, stilature e sigillature: spessore 2 cm, altezza 8 ÷ 10 cm | 01.E13.015.005 | marmi colorati fini | m | Analisi | 0 | 9.97 | 9.54 | 0 | 51.09 | 48.91 | 19.52 | 2.93 | 2.24 | 24.69 | 1
PUG2026/01.E13.017.001 |  | 01 | EDILIZIA | 01.E13 | BATTISCOPA ED ACCESSORI | 01.E13.017 | Zoccolino battiscopa in legno massello 75 x 10 mm, sagomato sul filo superiore e con piedino coprifilo alla base, posato in opera con chiodi d’acciaio o con idoneo collante compresi tagli, sfridi, pezzi speciali e la pulizia finale, verniciato naturale | 01.E13.017.001 | afrormosia, faggio, rovere | m | Analisi | 0 | 5.39 | 7.7 | 0 | 41.18 | 58.82 | 13.09 | 1.96 | 1.51 | 16.56 | 1
PUG2026/01.E13.017.003 |  | 01 | EDILIZIA | 01.E13 | BATTISCOPA ED ACCESSORI | 01.E13.017 | Zoccolino battiscopa in legno massello 75 x 10 mm, sagomato sul filo superiore e con piedino coprifilo alla base, posato in opera con chiodi d’acciaio o con idoneo collante compresi tagli, sfridi, pezzi speciali e la pulizia finale, verniciato naturale | 01.E13.017.003 | ciliegio | m | Analisi | 0 | 5.39 | 7.93 | 0 | 40.47 | 59.53 | 13.32 | 2 | 1.53 | 16.85 | 1
PUG2026/01.E13.017.005 |  | 01 | EDILIZIA | 01.E13 | BATTISCOPA ED ACCESSORI | 01.E13.017 | Zoccolino battiscopa in legno massello 75 x 10 mm, sagomato sul filo superiore e con piedino coprifilo alla base, posato in opera con chiodi d’acciaio o con idoneo collante compresi tagli, sfridi, pezzi speciali e la pulizia finale, verniciato naturale | 01.E13.017.005 | teak | m | Analisi | 0 | 5.39 | 9.24 | 0 | 36.84 | 63.16 | 14.63 | 2.19 | 1.68 | 18.51 | 1
PUG2026/01.E14.001.001 |  | 01 | EDILIZIA | 01.E14 | PAVIMENTAZIONI DIVERSE | 01.E14.001 | Pavimento in tavolette di legno (lamparquet) composte da legni stagionati ed essiccati, 4 ÷ 6 cm di larghezza, 10 mm di spessore, 220 ÷ 320 mm di lunghezza, grado igrometrico 9% ± 2%, scelta standard, poste in opera su adeguato piano di posa, compreso tagli, sfridi, collanti, lamatura e laccatura | 01.E14.001.001 | cabreuva | m² | Analisi | 3.42 | 23.04 | 51.18 | 4.4 | 29.68 | 65.92 | 77.65 | 11.65 | 8.93 | 98.22 | 1
PUG2026/01.E14.001.003 |  | 01 | EDILIZIA | 01.E14 | PAVIMENTAZIONI DIVERSE | 01.E14.001 | Pavimento in tavolette di legno (lamparquet) composte da legni stagionati ed essiccati, 4 ÷ 6 cm di larghezza, 10 mm di spessore, 220 ÷ 320 mm di lunghezza, grado igrometrico 9% ± 2%, scelta standard, poste in opera su adeguato piano di posa, compreso tagli, sfridi, collanti, lamatura e laccatura | 01.E14.001.003 | doussiè | m² | Analisi | 3.42 | 22.77 | 59.06 | 4.01 | 26.71 | 69.28 | 85.25 | 12.79 | 9.8 | 107.84 | 1
PUG2026/01.E14.001.005 |  | 01 | EDILIZIA | 01.E14 | PAVIMENTAZIONI DIVERSE | 01.E14.001 | Pavimento in tavolette di legno (lamparquet) composte da legni stagionati ed essiccati, 4 ÷ 6 cm di larghezza, 10 mm di spessore, 220 ÷ 320 mm di lunghezza, grado igrometrico 9% ± 2%, scelta standard, poste in opera su adeguato piano di posa, compreso tagli, sfridi, collanti, lamatura e laccatura | 01.E14.001.005 | iroko | m² | Analisi | 3.42 | 22.77 | 50.13 | 4.48 | 29.84 | 65.68 | 76.33 | 11.45 | 8.78 | 96.55 | 1
PUG2026/01.E14.001.007 |  | 01 | EDILIZIA | 01.E14 | PAVIMENTAZIONI DIVERSE | 01.E14.001 | Pavimento in tavolette di legno (lamparquet) composte da legni stagionati ed essiccati, 4 ÷ 6 cm di larghezza, 10 mm di spessore, 220 ÷ 320 mm di lunghezza, grado igrometrico 9% ± 2%, scelta standard, poste in opera su adeguato piano di posa, compreso tagli, sfridi, collanti, lamatura e laccatura | 01.E14.001.007 | faggio | m² | Analisi | 3.42 | 22.77 | 48.56 | 4.58 | 30.46 | 64.96 | 74.75 | 11.21 | 8.6 | 94.56 | 1
PUG2026/01.E14.001.009 |  | 01 | EDILIZIA | 01.E14 | PAVIMENTAZIONI DIVERSE | 01.E14.001 | Pavimento in tavolette di legno (lamparquet) composte da legni stagionati ed essiccati, 4 ÷ 6 cm di larghezza, 10 mm di spessore, 220 ÷ 320 mm di lunghezza, grado igrometrico 9% ± 2%, scelta standard, poste in opera su adeguato piano di posa, compreso tagli, sfridi, collanti, lamatura e laccatura | 01.E14.001.009 | panga-panga | m² | Analisi | 3.42 | 23.04 | 61.68 | 3.88 | 26.14 | 69.98 | 88.15 | 13.22 | 10.14 | 111.5 | 1
PUG2026/01.E14.001.011 |  | 01 | EDILIZIA | 01.E14 | PAVIMENTAZIONI DIVERSE | 01.E14.001 | Pavimento in tavolette di legno (lamparquet) composte da legni stagionati ed essiccati, 4 ÷ 6 cm di larghezza, 10 mm di spessore, 220 ÷ 320 mm di lunghezza, grado igrometrico 9% ± 2%, scelta standard, poste in opera su adeguato piano di posa, compreso tagli, sfridi, collanti, lamatura e laccatura | 01.E14.001.011 | rovere | m² | Analisi | 3.42 | 23.04 | 51.18 | 4.4 | 29.68 | 65.92 | 77.65 | 11.65 | 8.93 | 98.22 | 1
PUG2026/01.E14.001.013 |  | 01 | EDILIZIA | 01.E14 | PAVIMENTAZIONI DIVERSE | 01.E14.001 | Pavimento in tavolette di legno (lamparquet) composte da legni stagionati ed essiccati, 4 ÷ 6 cm di larghezza, 10 mm di spessore, 220 ÷ 320 mm di lunghezza, grado igrometrico 9% ± 2%, scelta standard, poste in opera su adeguato piano di posa, compreso tagli, sfridi, collanti, lamatura e laccatura | 01.E14.001.013 | mutenye | m² | Analisi | 3.42 | 23.04 | 38.06 | 5.3 | 35.71 | 58.99 | 64.52 | 9.68 | 7.42 | 81.62 | 1
PUG2026/01.E14.003.001 |  | 01 | EDILIZIA | 01.E14 | PAVIMENTAZIONI DIVERSE | 01.E14.003 | Pavimento in listoncini di legno composti da legni stagionati ed essiccati, in elementi di 6 ÷ 8 cm di larghezza, 10 mm di spessore, 350 ÷ 500 mm di lunghezza, grado igrometrico 9% ± 2%, scelta standard, poste in opera su adeguato piano di posa, compreso tagli, sfridi, collanti, lamatura e laccatura | 01.E14.003.001 | acero | m² | Analisi | 3.42 | 23.04 | 40.16 | 5.13 | 34.59 | 60.28 | 66.62 | 9.99 | 7.66 | 84.27 | 1
PUG2026/01.E14.003.003 |  | 01 | EDILIZIA | 01.E14 | PAVIMENTAZIONI DIVERSE | 01.E14.003 | Pavimento in listoncini di legno composti da legni stagionati ed essiccati, in elementi di 6 ÷ 8 cm di larghezza, 10 mm di spessore, 350 ÷ 500 mm di lunghezza, grado igrometrico 9% ± 2%, scelta standard, poste in opera su adeguato piano di posa, compreso tagli, sfridi, collanti, lamatura e laccatura | 01.E14.003.003 | cabreuva | m² | Analisi | 3.42 | 23.04 | 43.31 | 4.9 | 33.02 | 62.07 | 69.77 | 10.47 | 8.02 | 88.26 | 1
PUG2026/01.E14.003.005 |  | 01 | EDILIZIA | 01.E14 | PAVIMENTAZIONI DIVERSE | 01.E14.003 | Pavimento in listoncini di legno composti da legni stagionati ed essiccati, in elementi di 6 ÷ 8 cm di larghezza, 10 mm di spessore, 350 ÷ 500 mm di lunghezza, grado igrometrico 9% ± 2%, scelta standard, poste in opera su adeguato piano di posa, compreso tagli, sfridi, collanti, lamatura e laccatura | 01.E14.003.005 | ciliegio | m² | Analisi | 3.42 | 23.04 | 37.6 | 5.34 | 35.97 | 58.7 | 64.06 | 9.61 | 7.37 | 81.04 | 1
PUG2026/01.E14.003.007 |  | 01 | EDILIZIA | 01.E14 | PAVIMENTAZIONI DIVERSE | 01.E14.003 | Pavimento in listoncini di legno composti da legni stagionati ed essiccati, in elementi di 6 ÷ 8 cm di larghezza, 10 mm di spessore, 350 ÷ 500 mm di lunghezza, grado igrometrico 9% ± 2%, scelta standard, poste in opera su adeguato piano di posa, compreso tagli, sfridi, collanti, lamatura e laccatura | 01.E14.003.007 | frassino | m² | Analisi | 3.42 | 23.04 | 51.25 | 4.4 | 29.65 | 65.95 | 77.71 | 11.66 | 8.94 | 98.31 | 1
PUG2026/01.E14.003.009 |  | 01 | EDILIZIA | 01.E14 | PAVIMENTAZIONI DIVERSE | 01.E14.003 | Pavimento in listoncini di legno composti da legni stagionati ed essiccati, in elementi di 6 ÷ 8 cm di larghezza, 10 mm di spessore, 350 ÷ 500 mm di lunghezza, grado igrometrico 9% ± 2%, scelta standard, poste in opera su adeguato piano di posa, compreso tagli, sfridi, collanti, lamatura e laccatura | 01.E14.003.009 | iroko | m² | Analisi | 3.42 | 23.04 | 57.55 | 4.07 | 27.43 | 68.5 | 84.01 | 12.6 | 9.66 | 106.28 | 1
PUG2026/01.E14.003.011 |  | 01 | EDILIZIA | 01.E14 | PAVIMENTAZIONI DIVERSE | 01.E14.003 | Pavimento in listoncini di legno composti da legni stagionati ed essiccati, in elementi di 6 ÷ 8 cm di larghezza, 10 mm di spessore, 350 ÷ 500 mm di lunghezza, grado igrometrico 9% ± 2%, scelta standard, poste in opera su adeguato piano di posa, compreso tagli, sfridi, collanti, lamatura e laccatura | 01.E14.003.011 | faggio | m² | Analisi | 3.42 | 23.04 | 53.35 | 4.28 | 28.87 | 66.85 | 79.81 | 11.97 | 9.18 | 100.96 | 1
PUG2026/01.E14.003.013 |  | 01 | EDILIZIA | 01.E14 | PAVIMENTAZIONI DIVERSE | 01.E14.003 | Pavimento in listoncini di legno composti da legni stagionati ed essiccati, in elementi di 6 ÷ 8 cm di larghezza, 10 mm di spessore, 350 ÷ 500 mm di lunghezza, grado igrometrico 9% ± 2%, scelta standard, poste in opera su adeguato piano di posa, compreso tagli, sfridi, collanti, lamatura e laccatura | 01.E14.003.013 | padouk | m² | Analisi | 3.42 | 23.04 | 37.6 | 5.34 | 35.97 | 58.7 | 64.06 | 9.61 | 7.37 | 81.04 | 1
PUG2026/01.E14.003.015 |  | 01 | EDILIZIA | 01.E14 | PAVIMENTAZIONI DIVERSE | 01.E14.003 | Pavimento in listoncini di legno composti da legni stagionati ed essiccati, in elementi di 6 ÷ 8 cm di larghezza, 10 mm di spessore, 350 ÷ 500 mm di lunghezza, grado igrometrico 9% ± 2%, scelta standard, poste in opera su adeguato piano di posa, compreso tagli, sfridi, collanti, lamatura e laccatura | 01.E14.003.015 | panga-panga | m² | Analisi | 3.42 | 23.04 | 50.73 | 4.43 | 29.85 | 65.72 | 77.19 | 11.58 | 8.88 | 97.64 | 1
PUG2026/01.E14.003.017 |  | 01 | EDILIZIA | 01.E14 | PAVIMENTAZIONI DIVERSE | 01.E14.003 | Pavimento in listoncini di legno composti da legni stagionati ed essiccati, in elementi di 6 ÷ 8 cm di larghezza, 10 mm di spessore, 350 ÷ 500 mm di lunghezza, grado igrometrico 9% ± 2%, scelta standard, poste in opera su adeguato piano di posa, compreso tagli, sfridi, collanti, lamatura e laccatura | 01.E14.003.017 | rovere | m² | Analisi | 3.42 | 23.04 | 61.23 | 3.9 | 26.28 | 69.82 | 87.69 | 13.15 | 10.08 | 110.93 | 1
PUG2026/01.E14.003.019 |  | 01 | EDILIZIA | 01.E14 | PAVIMENTAZIONI DIVERSE | 01.E14.003 | Pavimento in listoncini di legno composti da legni stagionati ed essiccati, in elementi di 6 ÷ 8 cm di larghezza, 10 mm di spessore, 350 ÷ 500 mm di lunghezza, grado igrometrico 9% ± 2%, scelta standard, poste in opera su adeguato piano di posa, compreso tagli, sfridi, collanti, lamatura e laccatura | 01.E14.003.019 | merbau | m² | Analisi | 3.42 | 23.04 | 54.4 | 4.23 | 28.49 | 67.28 | 80.86 | 12.13 | 9.3 | 102.29 | 1
PUG2026/01.E14.005.001 |  | 01 | EDILIZIA | 01.E14 | PAVIMENTAZIONI DIVERSE | 01.E14.005 | Pavimento in listoni di legno, stagionati ed essiccati, di 7 ÷ 9 cm di larghezza, 14 mm di spessore, 400 ÷ 900 mm di lunghezza, grado igrometrico 9% ± 2%, scelta standard, posti in opera su armatura di legno esistente compreso tagli, sfridi, lamatura e laccatura | 01.E14.005.001 | acero | m² | Analisi | 3.42 | 27.04 | 66.28 | 3.54 | 27.95 | 68.52 | 96.74 | 14.51 | 11.13 | 122.38 | 1
PUG2026/01.E14.005.003 |  | 01 | EDILIZIA | 01.E14 | PAVIMENTAZIONI DIVERSE | 01.E14.005 | Pavimento in listoni di legno, stagionati ed essiccati, di 7 ÷ 9 cm di larghezza, 14 mm di spessore, 400 ÷ 900 mm di lunghezza, grado igrometrico 9% ± 2%, scelta standard, posti in opera su armatura di legno esistente compreso tagli, sfridi, lamatura e laccatura | 01.E14.005.003 | ciliegio | m² | Analisi | 3.42 | 27.04 | 63.66 | 3.63 | 28.73 | 67.64 | 94.12 | 14.12 | 10.82 | 119.06 | 1
PUG2026/01.E14.005.005 |  | 01 | EDILIZIA | 01.E14 | PAVIMENTAZIONI DIVERSE | 01.E14.005 | Pavimento in listoni di legno, stagionati ed essiccati, di 7 ÷ 9 cm di larghezza, 14 mm di spessore, 400 ÷ 900 mm di lunghezza, grado igrometrico 9% ± 2%, scelta standard, posti in opera su armatura di legno esistente compreso tagli, sfridi, lamatura e laccatura | 01.E14.005.005 | doussiè | m² | Analisi | 3.42 | 27.04 | 66.28 | 3.54 | 27.95 | 68.52 | 96.74 | 14.51 | 11.13 | 122.38 | 1
PUG2026/01.E14.005.007 |  | 01 | EDILIZIA | 01.E14 | PAVIMENTAZIONI DIVERSE | 01.E14.005 | Pavimento in listoni di legno, stagionati ed essiccati, di 7 ÷ 9 cm di larghezza, 14 mm di spessore, 400 ÷ 900 mm di lunghezza, grado igrometrico 9% ± 2%, scelta standard, posti in opera su armatura di legno esistente compreso tagli, sfridi, lamatura e laccatura | 01.E14.005.007 | iroko | m² | Analisi | 3.42 | 27.04 | 132.96 | 2.09 | 16.55 | 81.36 | 163.42 | 24.51 | 18.79 | 206.72 | 1
PUG2026/01.E14.005.009 |  | 01 | EDILIZIA | 01.E14 | PAVIMENTAZIONI DIVERSE | 01.E14.005 | Pavimento in listoni di legno, stagionati ed essiccati, di 7 ÷ 9 cm di larghezza, 14 mm di spessore, 400 ÷ 900 mm di lunghezza, grado igrometrico 9% ± 2%, scelta standard, posti in opera su armatura di legno esistente compreso tagli, sfridi, lamatura e laccatura | 01.E14.005.009 | faggio | m² | Analisi | 3.42 | 27.04 | 53.16 | 4.09 | 32.34 | 63.57 | 83.62 | 12.54 | 9.62 | 105.77 | 1
PUG2026/01.E14.005.011 |  | 01 | EDILIZIA | 01.E14 | PAVIMENTAZIONI DIVERSE | 01.E14.005 | Pavimento in listoni di legno, stagionati ed essiccati, di 7 ÷ 9 cm di larghezza, 14 mm di spessore, 400 ÷ 900 mm di lunghezza, grado igrometrico 9% ± 2%, scelta standard, posti in opera su armatura di legno esistente compreso tagli, sfridi, lamatura e laccatura | 01.E14.005.011 | padouk | m² | Analisi | 3.42 | 27.04 | 71.53 | 3.35 | 26.51 | 70.14 | 101.99 | 15.3 | 11.73 | 129.02 | 1
PUG2026/01.E14.005.013 |  | 01 | EDILIZIA | 01.E14 | PAVIMENTAZIONI DIVERSE | 01.E14.005 | Pavimento in listoni di legno, stagionati ed essiccati, di 7 ÷ 9 cm di larghezza, 14 mm di spessore, 400 ÷ 900 mm di lunghezza, grado igrometrico 9% ± 2%, scelta standard, posti in opera su armatura di legno esistente compreso tagli, sfridi, lamatura e laccatura | 01.E14.005.013 | rovere | m² | Analisi | 3.42 | 27.04 | 132.96 | 2.09 | 16.55 | 81.36 | 163.42 | 24.51 | 18.79 | 206.72 | 1
PUG2026/01.E14.005.015 |  | 01 | EDILIZIA | 01.E14 | PAVIMENTAZIONI DIVERSE | 01.E14.005 | Pavimento in listoni di legno, stagionati ed essiccati, di 7 ÷ 9 cm di larghezza, 14 mm di spessore, 400 ÷ 900 mm di lunghezza, grado igrometrico 9% ± 2%, scelta standard, posti in opera su armatura di legno esistente compreso tagli, sfridi, lamatura e laccatura | 01.E14.005.015 | teak | m² | Analisi | 3.42 | 27.04 | 162.36 | 1.77 | 14.02 | 84.2 | 192.82 | 28.92 | 22.17 | 243.91 | 1
PUG2026/01.E14.007.001 |  | 01 | EDILIZIA | 01.E14 | PAVIMENTAZIONI DIVERSE | 01.E14.007 | Pavimento in gomma solida vulcanizzata multistrato, composto da uno strato superiore con superficie goffrata antiscivolo e pigmenti coloranti accoppiato ad uno strato inferiore attraverso processo di vulcanizzazione, posato in opera con idoneo collante su sottofondo predisposto da pagarsi a parte: idoneo per piste di atletica, pedane di salto, impianti esterni scolastici ed amatoriali | 01.E14.007.001 | colori blu, verde, grigio, spessore 11 mm (peso10,5 kg/mq) | m² | Analisi | 0 | 11.96 | 58.37 | 0 | 17 | 83 | 70.33 | 10.55 | 8.09 | 88.96 | 1
PUG2026/01.E14.007.003 |  | 01 | EDILIZIA | 01.E14 | PAVIMENTAZIONI DIVERSE | 01.E14.007 | Pavimento in gomma solida vulcanizzata multistrato, composto da uno strato superiore con superficie goffrata antiscivolo e pigmenti coloranti accoppiato ad uno strato inferiore attraverso processo di vulcanizzazione, posato in opera con idoneo collante su sottofondo predisposto da pagarsi a parte: idoneo per piste di atletica, pedane di salto, impianti esterni scolastici ed amatoriali | 01.E14.007.003 | colori rosso, giallo, nero, spessore 11 mm (peso 10,5 kg/mq) | m² | Analisi | 0 | 11.96 | 61.87 | 0 | 16.2 | 83.8 | 73.82 | 11.07 | 8.49 | 93.39 | 1
PUG2026/01.E14.009.001 |  | 01 | EDILIZIA | 01.E14 | PAVIMENTAZIONI DIVERSE | 01.E14.009 | Pavimento in gomma solida vulcanizzata multistrato, composto da uno strato superiore con superficie goffrata antiscivolo e pigmenti coloranti accoppiato ad uno strato inferiore attraverso processo di vulcanizzazione, posato in opera con idoneo collante su sottofondo predisposto da pagarsi a parte: idoneo per aree polivalenti esterne (tennis, basket, corsa, fitness) | 01.E14.009.001 | colori blu, verde, grigio, spessore 8 mm (peso 8,7 kg/mq) | m² | Analisi | 0 | 11.96 | 54.75 | 0 | 17.93 | 82.07 | 66.7 | 10.01 | 7.67 | 84.38 | 1
PUG2026/01.E14.009.003 |  | 01 | EDILIZIA | 01.E14 | PAVIMENTAZIONI DIVERSE | 01.E14.009 | Pavimento in gomma solida vulcanizzata multistrato, composto da uno strato superiore con superficie goffrata antiscivolo e pigmenti coloranti accoppiato ad uno strato inferiore attraverso processo di vulcanizzazione, posato in opera con idoneo collante su sottofondo predisposto da pagarsi a parte: idoneo per aree polivalenti esterne (tennis, basket, corsa, fitness) | 01.E14.009.003 | colori rosso, giallo, nero, spessore 8 mm (peso 8,7 kg/mq) | m² | Analisi | 0 | 11.96 | 57.91 | 0 | 17.11 | 82.89 | 69.87 | 10.48 | 8.03 | 88.38 | 1
PUG2026/01.E14.011.001 |  | 01 | EDILIZIA | 01.E14 | PAVIMENTAZIONI DIVERSE | 01.E14.011 | Pavimento in gomma solida vulcanizzata multistrato, composto da uno strato superiore con superficie goffrata antiscivolo e pigmenti coloranti accoppiato ad uno strato inferiore attraverso processo di vulcanizzazione, posato in opera con idoneo collante su sottofondo predisposto da pagarsi a parte: specifico per campi da tennis esterni | 01.E14.011.001 | colori blu, verde, grigio, spessore 6 mm (peso 6,4 kg/mq) | m² | Analisi | 0 | 11.96 | 45.98 | 0 | 20.64 | 79.36 | 57.94 | 8.69 | 6.66 | 73.29 | 1
PUG2026/01.E14.011.003 |  | 01 | EDILIZIA | 01.E14 | PAVIMENTAZIONI DIVERSE | 01.E14.011 | Pavimento in gomma solida vulcanizzata multistrato, composto da uno strato superiore con superficie goffrata antiscivolo e pigmenti coloranti accoppiato ad uno strato inferiore attraverso processo di vulcanizzazione, posato in opera con idoneo collante su sottofondo predisposto da pagarsi a parte: specifico per campi da tennis esterni | 01.E14.011.003 | colori rosso, giallo, nero, spessore 6 mm (peso 6,4 kg/mq) | m² | Analisi | 0 | 11.96 | 49.16 | 0 | 19.56 | 80.44 | 61.12 | 9.17 | 7.03 | 77.31 | 1
PUG2026/01.E14.013.001 |  | 01 | EDILIZIA | 01.E14 | PAVIMENTAZIONI DIVERSE | 01.E14.013 | Pavimento in vinilico flessibile eterogeo multistrato a norma EN ISO 10582, compatto, presso calandrato per ambienti a traffico intenso classe 34-43 secondo EN ISO 10874, in teli di larghezza 2 m e spessore di 2 mm, sottostrato rinforzato con rete in fibra di vetro, strato di usura ottenuto con pressatura di granuli colorati con finitura opaca di spessore superiore a 1 mm, trattato con fotoreticolazione UV e laser, classe di reazione al fuoco Bfl-s1 secondo norma EN ISO 13501-1, peso non superiore a 2,7 kg/mq, resistenza all'abrasione secondo norma EN 660-2 inferiore a 2 mmc (gruppo T), isolamento acustico non inferiore a 8 dB, classe di resistenza allo scivolamento R10 secondo EN 13893 e conforme al test BCRA, antibatterico secondo ISO 22196 e virucida secondo ISO 21702, con certificazione EPD e Floorscore/Leed, in opera con idoneo collante, compresa la preparazione del piano superiore del massetto di sottofondo con malta autolivellante, tagli sfridi e pulitura finale | 01.E14.013.001 | in teli di larghezza 2 m e spessore di 2 mm | m² | Analisi | 0 | 14.27 | 32.08 | 0 | 30.79 | 69.21 | 46.35 | 6.95 | 5.33 | 58.64 | 1
PUG2026/01.E14.015.001 |  | 01 | EDILIZIA | 01.E14 | PAVIMENTAZIONI DIVERSE | 01.E14.015 | Pavimento in vinilico flessibile eterogeo multistrato a norma EN ISO 10582, compatto, presso calandrato per ambienti a traffico intenso classe 34-43 secondo EN ISO 10874, in teli di larghezza 2 m e spessore di 2 mm, sottostrato rinforzato con rete in fibra di vetro, strato di usura in pvc che protegge uno strato a motivi stampati, trattato con fotoreticolazione UV e laser, classe di reazione al fuoco Bfl-s1 secondo norma EN ISO 13501-1, peso non superiore a 2,7 kg/mq, con strato superiore di spessore 0,70 mm, resistenza all'abrasione secondo norma EN 660-2 inferiore a 2 mmc (gruppo T), isolamento acustico non inferiore a 8 dB, classe di resistenza allo scivolamento R10 secondo EN 13893 e conforme al test BCRA, antibatterico secondo ISO 22196 e virucida secondo ISO 21702, con certificazione EPD e Floorscore/Leed, in opera con idoneo collante, compresa la preparazione del piano superiore del massetto di sottofondo con malta autolivellante, tagli sfridi e pulitura finale | 01.E14.015.001 | in teli di larghezza 2 m e spessore di 2 mm | m² | Analisi | 0 | 13.1 | 26.82 | 0 | 32.81 | 67.19 | 39.92 | 5.99 | 4.59 | 50.5 | 1
PUG2026/01.E14.017.001 |  | 01 | EDILIZIA | 01.E14 | PAVIMENTAZIONI DIVERSE | 01.E14.017 | Pavimento in vinilico flessibile eterogeneo multistrato a norma EN ISO 26986, presso- calandrato per ambienti a traffico intenso classe 34-43 secondo norma EN ISO 10874, sottostrato rinforzato con foglio in fibra di vetro, fondo tessile per la posa libera senza colla, in teli di larghezza 2 m e spessore 3,10 mm, peso non superiore a 2,3 kg/mq, con uno strato d'usura in pvc puro trasparente di spessore 0,50 mm a protezione di uno strato a motivi stampati, trattato con fotoreticolazione UV e laser, resistenza all'abrasione secondo norma EN 660-2 inferiore a 2 mmc (gruppo T), classe di resistenza allo scivolamento R10 secondo EN 13893, isolamento acustico non inferiore a 16 dB con attenuazione acustica all'interno dei locali pari a 79 dB(a) secondo EN 16205, in opera senza collante, compresa la preparazione del piano superiore del massetto di sottofondo con malta autolivellante, tagli sfridi e pulitura finale | 01.E14.017.001 | in teli di larghezza 2 m e spessore 3,10 mm | m² | Analisi | 0 | 13.1 | 25.77 | 0 | 33.7 | 66.3 | 38.87 | 5.83 | 4.47 | 49.17 | 1
PUG2026/01.E14.019.001 |  | 01 | EDILIZIA | 01.E14 | PAVIMENTAZIONI DIVERSE | 01.E14.019 | Pavimento in vinilico flessibile eterogeneo multistrato presso-calandrato a norma EN ISO 651, per ambienti a traffico intenso classe 34-43 secondo norma EN ISO 10874, sottostrato rinforzato con rete in fibra di vetro, in teli di larghezza 2 m e spessore di 3,30 mm, peso non superiore a 3,2 kg/mq, con uno strato d'usura ottenuto tramite pressatura di granuli colorati con finitura opaca di spessore superiore a 1 mm, idoneo per la posa con collante, trattamento superficiale di fotoreticolazione UV e laser, resistenza all'abrasione secondo norma EN 660-2 inferiore a 2 mmc (gruppo T), classe di resistenza allo scivolamento R10 secondo EN 13893 e conforme al test BCRA, classe di reazione al fuoco Cfl-s1 secondo norma EN ISO 13501, isolamento acustico non inferiore a 16 dB secondo EN ISO 717-2, antibatterico secondo ISO 22196 e virucida secondo ISO 21702, con certificazione EPD e Floorscore/Leed, in opera con idoneo collante, compresa la preparazione del piano superiore del massetto di sottofondo con malta autolivellante, tagli sfridi e pulitura finale | 01.E14.019.001 | in teli di larghezza 2 m e spessore di 3,30 mm | m² | Analisi | 0 | 13.1 | 35.04 | 0 | 27.21 | 72.79 | 48.14 | 7.22 | 5.54 | 60.9 | 1
PUG2026/01.E14.021.001 |  | 01 | EDILIZIA | 01.E14 | PAVIMENTAZIONI DIVERSE | 01.E14.021 | Pavimento in vinilico flessibile eterogeneo multistrato presso-calandrato a norma EN ISO 10582 per ambienti a traffico intenso classe 34-43 secondo norma EN ISO 10874, sottostrato rinforzato con foglio in fibra di vetro, in teli di larghezza 2 m, spessore di 3,35 mm, peso del prodotto non superiore a 2,9 kg/mq, con uno strato d'usura in pvc puro trasparente di spessore 0,70 mm che protegge uno strato a motivi stampati, trattato con fotoreticolazione UV e laser, idoneo per la posa con collante, resistenza all'abrasione secondo norma EN 660-2 inferiore a 2 mmc (gruppo T), classe di resistenza allo scivolamento R10 secondo EN 13893 e conforme al test BCRA, classe di reazione al fuoco Bfl-s1 secondo norma EN ISO 13501, isolamento acustico non inferiore a 19 dB secondo EN ISO 717-2, antibatterico secondo ISO 22196 e virucida secondo ISO 21702, con certificazione EPD e Floorscore/Leed, in opera con idoneo collante, compresa la preparazione del piano superiore del massetto di sottofondo con malta autolivellante, tagli sfridi e pulitura finale | 01.E14.021.001 | in teli di larghezza 2 m, spessore di 3,35 mm | m² | Analisi | 0 | 13.1 | 31.29 | 0 | 29.51 | 70.49 | 44.39 | 6.66 | 5.11 | 56.16 | 1
PUG2026/01.E14.023.001 |  | 01 | EDILIZIA | 01.E14 | PAVIMENTAZIONI DIVERSE | 01.E14.023 | Pavimento in pvc multistrato composto da diversi strati indelaminabili di cui il primo in pvc puro trasparente (strato di usura) di spessore 0,7 mm con finitura superficiale poliuretanica; strato intermedio in pvc compatto rinforzato con fibra di vetro, strato inferiore in schiuma di vinile ad alta densità, in teli di larghezza 2 m e spessore totale 2,6 mm, peso 2,7 kg/mq, idoneo per la posa con collante, conforme ai requisiti della norma EN 651, classificazione d'uso 34- 42, emissioni TVOC < 75 µg/mc, resistenza all'abrasione gruppo T secondo UNI EN 660-2, antiscivolo R9 secondo DIN 51130, abbattimento acustico 15 dB secondo EN ISO 717-2, reazione al fuoco classe Bfl-s1 secondo EN 13501-1, in opera con idoneo collante, compresa la preparazione del piano superiore del massetto di sottofondo con malta autolivellante, tagli sfridi e pulitura finale | 01.E14.023.001 | in teli di larghezza 2 m e spessore totale 2,6 mm | m² | Analisi | 0 | 13.1 | 30.04 | 0 | 30.36 | 69.64 | 43.14 | 6.47 | 4.96 | 54.58 | 1
PUG2026/01.E14.025.001 |  | 01 | EDILIZIA | 01.E14 | PAVIMENTAZIONI DIVERSE | 01.E14.025 | Pavimento in pvc multistrato composto da diversi strati indelaminabili di cui il primo in pvc puro trasparente (strato di usura) di spessore 0,7 mm con finitura superficiale poliuretanica; strato intermedio in fibra di vetro impregnata, strato inferiore in schiuma di vinile ad alta densità, in teli di larghezza 2 m e spessore totale 3,4 mm, peso 2,87 kg/mq, idoneo per la posa con collante, conforme ai requisiti della norma EN 651, classificazione d'uso 34-42, emissioni TVOC < 20 µg/mc, resistenza all'abrasione gruppo T secondo UNI EN 660-2, antiscivolo R9 secondo DIN 51130, abbattimento acustico 19 dB secondo EN ISO 717-2, reazione al fuoco classe Bfl-s1 secondo EN 13501-1, in opera con idoneo collante, compresa la preparazione del piano superiore del massetto di sottofondo con malta autolivellante, tagli sfridi e pulitura finale | 01.E14.025.001 | in teli di larghezza 2 m e spessore totale 3,4 mm | m² | Analisi | 0 | 13.1 | 33.17 | 0 | 28.31 | 71.69 | 46.27 | 6.94 | 5.32 | 58.53 | 1
PUG2026/01.E14.027.001 |  | 01 | EDILIZIA | 01.E14 | PAVIMENTAZIONI DIVERSE | 01.E14.027 | Pavimento in pvc multistrato autoposante composto da cinque strati di cui il primo in pvc puro trasparente (strato di usura); secondo strato in pvc stampato; terzo strato in fibra di vetro impregnata in pvc; quarto strato in vinilico calandrato compatto con una percentuale di materiale riciclato e quinto strato di supporto schiumato con funzione autoposante, conforme ai requisiti della norma EN 649, classificazione d'uso 33-42, resistenza all'abrasione gruppo T secondo UNI EN 660-2, antiscivolo R10 secondo DIN 51130, abbattimento acustico 14 dB secondo EN ISO 717-2, reazione al fuoco classe Bfl-s1 secondo EN 13501-1, emissione sostanze organiche volatili totali idoneo per interni secondo EN ISO 16000, in opera senza collante, compresa la preparazione del piano superiore del massetto di sottofondo con malta autolivellante, tagli sfridi e pulitura finale | 01.E14.027.001 | strato di usura spessore 0,55 mm, spessore totale peso totale 5,2 kg/mq, in piastre da 50 ÷ 80 x 50 ÷ 80 cm o doghe da 100 ÷ 150 x 20 ÷ 28 cm | m² | Analisi | 0 | 13.1 | 42.35 | 0 | 23.62 | 76.38 | 55.45 | 8.32 | 6.38 | 70.14 | 1
PUG2026/01.E14.027.003 |  | 01 | EDILIZIA | 01.E14 | PAVIMENTAZIONI DIVERSE | 01.E14.027 | Pavimento in pvc multistrato autoposante composto da cinque strati di cui il primo in pvc puro trasparente (strato di usura); secondo strato in pvc stampato; terzo strato in fibra di vetro impregnata in pvc; quarto strato in vinilico calandrato compatto con una percentuale di materiale riciclato e quinto strato di supporto schiumato con funzione autoposante, conforme ai requisiti della norma EN 649, classificazione d'uso 33-42, resistenza all'abrasione gruppo T secondo UNI EN 660-2, antiscivolo R10 secondo DIN 51130, abbattimento acustico 14 dB secondo EN ISO 717-2, reazione al fuoco classe Bfl-s1 secondo EN 13501-1, emissione sostanze organiche volatili totali idoneo per interni secondo EN ISO 16000, in opera senza collante, compresa la preparazione del piano superiore del massetto di sottofondo con malta autolivellante, tagli sfridi e pulitura finale | 01.E14.027.003 | strato di usura spessore 1,00 mm, spessore totale peso totale 6,55 kg/mq, in piastre da 50 ÷ 100 x 50 ÷ 100 cm o doghe da 100 ÷ 150 x 20 ÷ 28 cm | m² | Analisi | 0 | 13.1 | 46.13 | 0 | 22.12 | 77.88 | 59.23 | 8.88 | 6.81 | 74.92 | 1
PUG2026/01.E14.027.005 |  | 01 | EDILIZIA | 01.E14 | PAVIMENTAZIONI DIVERSE | 01.E14.027 | Pavimento in pvc multistrato autoposante composto da cinque strati di cui il primo in pvc puro trasparente (strato di usura); secondo strato in pvc stampato; terzo strato in fibra di vetro impregnata in pvc; quarto strato in vinilico calandrato compatto con una percentuale di materiale riciclato e quinto strato di supporto schiumato con funzione autoposante, conforme ai requisiti della norma EN 649, classificazione d'uso 33-42, resistenza all'abrasione gruppo T secondo UNI EN 660-2, antiscivolo R10 secondo DIN 51130, abbattimento acustico 14 dB secondo EN ISO 717-2, reazione al fuoco classe Bfl-s1 secondo EN 13501-1, emissione sostanze organiche volatili totali idoneo per interni secondo EN ISO 16000, in opera senza collante, compresa la preparazione del piano superiore del massetto di sottofondo con malta autolivellante, tagli sfridi e pulitura finale | 01.E14.027.005 | strato di usura spessore 0,55 mm, spessore totale peso totale 5,2 kg/mq, in piastre da 50 ÷ 80 x 50 ÷ 80 cm o doghe da 100 ÷ 150 x 20 ÷ 28 cm | m² | Analisi | 0 | 14.27 | 38.75 | 0 | 26.92 | 73.08 | 53.03 | 7.95 | 6.1 | 67.08 | 1
PUG2026/01.E14.027.007 |  | 01 | EDILIZIA | 01.E14 | PAVIMENTAZIONI DIVERSE | 01.E14.027 | Pavimento in pvc multistrato autoposante composto da cinque strati di cui il primo in pvc puro trasparente (strato di usura); secondo strato in pvc stampato; terzo strato in fibra di vetro impregnata in pvc; quarto strato in vinilico calandrato compatto con una percentuale di materiale riciclato e quinto strato di supporto schiumato con funzione autoposante, conforme ai requisiti della norma EN 649, classificazione d'uso 33-42, resistenza all'abrasione gruppo T secondo UNI EN 660-2, antiscivolo R10 secondo DIN 51130, abbattimento acustico 14 dB secondo EN ISO 717-2, reazione al fuoco classe Bfl-s1 secondo EN 13501-1, emissione sostanze organiche volatili totali idoneo per interni secondo EN ISO 16000, in opera senza collante, compresa la preparazione del piano superiore del massetto di sottofondo con malta autolivellante, tagli sfridi e pulitura finale | 01.E14.027.007 | strato di usura spessore 1,00 mm, spessore totale peso totale 6,55 kg/mq, in piastre da 50 ÷ 100 x 50 ÷ 100 cm o doghe da 100 ÷ 150 x 20 ÷ 28 cm | m² | Analisi | 0 | 15.41 | 43.65 | 0 | 26.1 | 73.9 | 59.06 | 8.86 | 6.79 | 74.72 | 1
PUG2026/01.E14.029.001 |  | 01 | EDILIZIA | 01.E14 | PAVIMENTAZIONI DIVERSE | 01.E14.029 | Pavimento in pvc multistrato eterogeneo compatto in doghe con sistema ad incastro per posa a secco, composto da quattro strati indelaminabili di cui il primo (strato di usura) in pvc trasparente rifinito con trattamento superficiale poliuretanico resistente all'usura; secondo strato con film decorativo stampato su pvc compatto; terzo strato in fibra di vetro; quarto e ultimo strato in pvc compatto, conforme ai requisiti della norma EN 649, classificazione d'uso 23-33, antiscivolo R10 secondo DIN 51130, abbattimento acustico 7 dB (15 dB in caso di posa con sottostante materassino) secondo EN ISO 717-2, reazione al fuoco classe Bfl-s1 secondo EN 13501-1, emissioni TVOC < 160 µg/mc secondo EN ISO 16000-9, strato di usura spessore 0,55 mm, spessore totale 5,00 mm, peso totale 8,3 kg/mq, in doghe da 60 ÷ 150 x 24 ÷ 32 cm, in opera senza collante, compresa la preparazione del piano superiore del massetto di sottofondo con malta autolivellante, tagli sfridi e pulitura finale | 01.E14.029.001 | in doghe da 60 ÷ 150 x 24 ÷ 32 cm | m² | Analisi | 0 | 13.1 | 42.77 | 0 | 23.45 | 76.55 | 55.87 | 8.38 | 6.42 | 70.67 | 1
PUG2026/01.E14.031.001 |  | 01 | EDILIZIA | 01.E14 | PAVIMENTAZIONI DIVERSE | 01.E14.031 | Pavimento in vinilico multistrato LVT in listoni delle dimensioni di 17 ÷ 20 x 100 ÷ 124 cm o piastre delle dimensioni di 36 x 69 cm con profili laterali ad incastro per posa senza collante, con uno strato d'usura in pvc puro trasparente che protegge uno strato a motivi stampatitrattato con fotoreticolazione UV e laser, resistenza all'abrasione secondo norma EN 660-2 inferiore a 2 mmc (gruppo T), classe di resistenza allo scivolamento R10 secondo EN 13893 e conforme al test BCRA, classe di reazione al fuoco Bfl-s1 secondo norma EN ISO 13501, isolamento acustico non inferiore a 4 dB secondo EN ISO 717-2, antibatterico secondo ISO 22196, con certificazione EPD e Floorscore/Leed, in opera senza collante, compresa la preparazione del piano superiore del massetto di sottofondo con malta autolivellante, tagli sfridi e pulitura finale | 01.E14.031.001 | 32 cm | m² | Analisi | 0 | 22.84 | 42.45 | 0 | 34.98 | 65.02 | 65.29 | 9.79 | 7.51 | 82.59 | 1
PUG2026/01.E14.031.003 |  | 01 | EDILIZIA | 01.E14 | PAVIMENTAZIONI DIVERSE | 01.E14.031 | Pavimento in vinilico multistrato LVT in listoni delle dimensioni di 17 ÷ 20 x 100 ÷ 124 cm o piastre delle dimensioni di 36 x 69 cm con profili laterali ad incastro per posa senza collante, con uno strato d'usura in pvc puro trasparente che protegge uno strato a motivi stampatitrattato con fotoreticolazione UV e laser, resistenza all'abrasione secondo norma EN 660-2 inferiore a 2 mmc (gruppo T), classe di resistenza allo scivolamento R10 secondo EN 13893 e conforme al test BCRA, classe di reazione al fuoco Bfl-s1 secondo norma EN ISO 13501, isolamento acustico non inferiore a 4 dB secondo EN ISO 717-2, antibatterico secondo ISO 22196, con certificazione EPD e Floorscore/Leed, in opera senza collante, compresa la preparazione del piano superiore del massetto di sottofondo con malta autolivellante, tagli sfridi e pulitura finale | 01.E14.031.003 | strato di usura di spessore 0,70 mm, spessore totale 6,00 mm, peso non superiore a 10,0 kg/mq | m² | Analisi | 0 | 25.69 | 62.3 | 0 | 29.2 | 70.8 | 87.99 | 13.2 | 10.12 | 111.31 | 1
PUG2026/01.E14.033.001 |  | 01 | EDILIZIA | 01.E14 | PAVIMENTAZIONI DIVERSE | 01.E14.033 | Pavimento in pvc multistrato autoposante composto da sei strati di cui il primo in pvc puro trasparente (strato di usura) di spessore 0,65 mm con finitura superficiale poliuretanica; secondo e terzo strato in pvc stampato e rinforzato con fibra di vetro, quarto e quinto strato in pvc impregnato con fibra di vetro, sesto ed ultimo strato in supporto schiumato con funzione autoposante, spessore totale 3,45 mm, peso 2,8 kg/mq, conforme ai requisiti della norma EN 649, classificazione d'uso 34-42, resistenza all'abrasione gruppo T secondo UNI EN 660-2, antiscivolo R9 secondo DIN 51130, abbattimento acustico 19 dB secondo EN ISO 717-2, reazione al fuoco classe Cfl-s1 secondo EN 13501-1, emissione sostanze organiche volatili totali idoneo per interni secondo EN ISO 16000, in piastre da 50 x 50 cm o doghe da 100 x 20 cm, in opera senza collante, compresa la preparazione del piano superiore del massetto di sottofondo con malta autolivellante, tagli sfridi e pulitura finale | 01.E14.033.001 | in piastre da 50 x 50 cm o doghe da 100 x 20 cm | m² | Analisi | 0 | 13.1 | 38.26 | 0 | 25.51 | 74.49 | 51.35 | 7.7 | 5.91 | 64.96 | 1
PUG2026/01.E14.035.001 |  | 01 | EDILIZIA | 01.E14 | PAVIMENTAZIONI DIVERSE | 01.E14.035 | Pavimento in vinilico multistrato ibrido a norma EN ISO 10582 con sottostrato acustico in sughero in piastre delle dimensioni di 50 x 50 cm, spessore 4,60 mm, peso non superiore a 6,00 kg/mq, da posare con colla attacca/stacca su pavimentazioni sopraelevate, con uno strato d'usura in pvc puro trasparente di spessore 0,70 mm che protegge uno strato a motivi stampati, trattato con fotoreticolazione UV e laser, resistenza all'abrasione secondo norma EN 660-2 inferiore a 2 mmc (gruppo T), classe di resistenza allo scivolamento R10 secondo EN 13893, classe di reazione al fuoco Bfl-s1 secondo norma EN ISO 13501, isolamento acustico non inferiore a 15 dB secondo EN ISO 717-2, antibatterico secondo ISO 22196 e virucida secondo ISO 21702, con certificazione EPD e Floorscore/Leed, in opera con collante attacca/stacca, compresa la preparazione del piano superiore del massetto di sottofondo con malta autolivellante, tagli sfridi e pulitura finale | 01.E14.035.001 | in piastre delle dimensioni di 50 x 50 cm, spessore 4,60 mm | m² | Analisi | 0 | 10.24 | 45.96 | 0 | 18.23 | 81.77 | 56.21 | 8.43 | 6.46 | 71.1 | 1
PUG2026/01.E14.037.001 |  | 01 | EDILIZIA | 01.E14 | PAVIMENTAZIONI DIVERSE | 01.E14.037 | Pavimento in pvc omogeneo elettroconduttivo/statico dissipativo, con resistenza elettrica 106 108 Rt EN1081 decorato a tutto spessore, pressato monostrato, idoneo per aule multimediali, sale operatorie, laboratori, ecc., con superficie semilucida trattata, classe 34-43 secondo norma EN 685, impronta residua ≤ 0,035 mm secondo norma EN 433, reazione al fuoco classe Bfl-s1, basse emissioni di sostanze volatili per utilizzo in interni, spessore 2 mm, peso 3,2 kg/mq, in piastre 615 x 615 mm, in opera con idoneo collante, compresa la preparazione del piano superiore del massetto di sottofondo con malta autolivellante, tagli sfridi e pulitura finale | 01.E14.037.001 | spessore 2 mm, peso 3,2 kg/mq, in piastre 615 x 615 m | m² | Analisi | 0 | 12.8 | 46.28 | 0 | 21.66 | 78.34 | 59.08 | 8.86 | 6.79 | 74.73 | 1
PUG2026/01.E14.039.001 |  | 01 | EDILIZIA | 01.E14 | PAVIMENTAZIONI DIVERSE | 01.E14.039 | Pavimento in pvc omogeneo decorato a tutto spessore, pressato monostrato, con superficie goffrata trattata, classe 34-43 secondo norma EN 685, resistenza all'abrasione gruppo T secondo UNI EN 660-2, antiscivolo R9 secondo DIN 51130, reazione al fuoco classe Bfl-s1, stabilità direzionale ottenuta con cicli di termoregolazione, spessore 2 mm, peso 2,9 kg/mq, basse emissioni di sostanze volatili per utilizzo in interni, in teli di larghezza 2 m e lunghezza 25 m, in opera con idoneo collante, compresa la preparazione del piano superiore del massetto di sottofondo con malta autolivellante, tagli sfridi e pulitura finale | 01.E14.039.001 | in teli di larghezza 2 m e lunghezza 25 m | m² | Analisi | 0 | 12.8 | 30.4 | 0 | 29.62 | 70.38 | 43.2 | 6.48 | 4.97 | 54.65 | 1
PUG2026/01.E14.041.001 |  | 01 | EDILIZIA | 01.E14 | PAVIMENTAZIONI DIVERSE | 01.E14.041 | Pavimento in vinilico flessibile omogeneo monostrato a norma EN ISO 10581, compatto, presso-calandrato per ambienti a traffico intenso classe 34-43 secondo EN ISO 10874, in teli di larghezza 2 m e spessore di 2 mm, presente per tutto lo spessore, classe di reazione al fuoco Bfl-s1 secondo norma EN ISO 13501-1, classe di resistenza allo scivolamento R9 secondo EN 13893 e conforme al test BCRA, isolamento acustico non inferiore a 5 dB, antibatterico secondo ISO 22196 e virucida secondo ISO 21702, con certificazione EPD e Floorscore/Leed, in opera con idoneo collante, compresa la preparazione del piano superiore del massetto di sottofondo con malta autolivellante, tagli sfridi e pulitura finale | 01.E14.041.001 | peso non superiore a 2,9 kg/mq, decoro non direzionale, presente per tutto lo spessore, trattato con fotoreticolazione UV e laser, resistenza all'abrasione secondo norma EN 660-2 inferiore a 2 mmc (gruppo T) | m² | Analisi | 0 | 12.8 | 24.29 | 0 | 34.5 | 65.5 | 37.09 | 5.56 | 4.27 | 46.92 | 1
PUG2026/01.E14.041.003 |  | 01 | EDILIZIA | 01.E14 | PAVIMENTAZIONI DIVERSE | 01.E14.041 | Pavimento in vinilico flessibile omogeneo monostrato a norma EN ISO 10581, compatto, presso-calandrato per ambienti a traffico intenso classe 34-43 secondo EN ISO 10874, in teli di larghezza 2 m e spessore di 2 mm, presente per tutto lo spessore, classe di reazione al fuoco Bfl-s1 secondo norma EN ISO 13501-1, classe di resistenza allo scivolamento R9 secondo EN 13893 e conforme al test BCRA, isolamento acustico non inferiore a 5 dB, antibatterico secondo ISO 22196 e virucida secondo ISO 21702, con certificazione EPD e Floorscore/Leed, in opera con idoneo collante, compresa la preparazione del piano superiore del massetto di sottofondo con malta autolivellante, tagli sfridi e pulitura finale | 01.E14.041.003 | peso non superiore a 3,0 kg/mq, decoro semidirezionale, presente per tutto lo spessore, trattato con fotoreticolazione UV e laser, resistenza all'abrasione secondo norma EN 660-2 inferiore a 4 mmc (gruppo P) | m² | Analisi | 0 | 12.8 | 20.23 | 0 | 38.75 | 61.25 | 33.03 | 4.95 | 3.8 | 41.78 | 1
PUG2026/01.E14.043.001 |  | 01 | EDILIZIA | 01.E14 | PAVIMENTAZIONI DIVERSE | 01.E14.043 | Pavimento in pvc eterogeneo multistrato antiscivolo idoneo per scuole, ospedali, uffici, case di riposo, con resistenza all'usura secondo EN 13874 classi 34-43, composto da 3 strati indelaminabili di cui lo strato di usura di spessore 0,7 mm trattato con finitura poliuretanica opaca, strato intermedio in fibra di vetro e strato di fondo in vinile riciclato, in teli di larghezza 2 m e spessore 2 mm, peso 2,75 kg/mq, emissioni TVOC < 250 µg/mc, resistenza all'abrasione secondo norma EN 660-2 gruppo T, classe di reazione al fuoco Bfl-s1 secondo norma EN ISO 13501, in opera con idoneo collante, compresa la preparazione del piano superiore del massetto di sottofondo con malta autolivellante, tagli sfridi e pulitura finale | 01.E14.043.001 | classe di resistenza allo scivolamento R10 classe Esb | m² | Analisi | 0 | 12.8 | 36.2 | 0 | 26.12 | 73.88 | 49 | 7.35 | 5.63 | 61.98 | 1
PUG2026/01.E14.043.003 |  | 01 | EDILIZIA | 01.E14 | PAVIMENTAZIONI DIVERSE | 01.E14.043 | Pavimento in pvc eterogeneo multistrato antiscivolo idoneo per scuole, ospedali, uffici, case di riposo, con resistenza all'usura secondo EN 13874 classi 34-43, composto da 3 strati indelaminabili di cui lo strato di usura di spessore 0,7 mm trattato con finitura poliuretanica opaca, strato intermedio in fibra di vetro e strato di fondo in vinile riciclato, in teli di larghezza 2 m e spessore 2 mm, peso 2,75 kg/mq, emissioni TVOC < 250 µg/mc, resistenza all'abrasione secondo norma EN 660-2 gruppo T, classe di reazione al fuoco Bfl-s1 secondo norma EN ISO 13501, in opera con idoneo collante, compresa la preparazione del piano superiore del massetto di sottofondo con malta autolivellante, tagli sfridi e pulitura finale | 01.E14.043.003 | classe di resistenza allo scivolamento R11 classe Esf | m² | Analisi | 0 | 12.8 | 37.36 | 0 | 25.51 | 74.49 | 50.16 | 7.52 | 5.77 | 63.45 | 1
PUG2026/01.E14.043.005 |  | 01 | EDILIZIA | 01.E14 | PAVIMENTAZIONI DIVERSE | 01.E14.043 | Pavimento in pvc eterogeneo multistrato antiscivolo idoneo per scuole, ospedali, uffici, case di riposo, con resistenza all'usura secondo EN 13874 classi 34-43, composto da 3 strati indelaminabili di cui lo strato di usura di spessore 0,7 mm trattato con finitura poliuretanica opaca, strato intermedio in fibra di vetro e strato di fondo in vinile riciclato, in teli di larghezza 2 m e spessore 2 mm, peso 2,75 kg/mq, emissioni TVOC < 250 µg/mc, resistenza all'abrasione secondo norma EN 660-2 gruppo T, classe di reazione al fuoco Bfl-s1 secondo norma EN ISO 13501, in opera con idoneo collante, compresa la preparazione del piano superiore del massetto di sottofondo con malta autolivellante, tagli sfridi e pulitura finale | 01.E14.043.005 | classe di resistenza allo scivolamento R12 classe Esf | m² | Analisi | 0 | 12.8 | 39.16 | 0 | 24.63 | 75.37 | 51.96 | 7.79 | 5.98 | 65.73 | 1
PUG2026/01.E14.045.001 |  | 01 | EDILIZIA | 01.E14 | PAVIMENTAZIONI DIVERSE | 01.E14.045 | Fornitura e posa in opera pavimentazione antitrauma composta di impasto di granuli di gomma nera e resina poliuretanica mono-componente applicata a spatola uniformemente su tutta la superficie in due strati :1° strato, fornitura e stesura di impasto di granuli di gomma nera e resina poliuretanica mono componente applicata a spatola uniformemente su tutta la superficie in due strati spessore variabile in ragione dello spessore finale da ottenere in relazione all'HIC del gioco e/o attrezzatura ludica; 2° strato fornitura e stesura di impasto di granuli di gomma 100% TPV/EPDM e resina poliuretanica mono-componente applicato a spatola uniformemente su tutta la superficie senza soluzione di continuità spessore 1 cm. | 01.E14.045.001 | vedi voce | m² | Analisi | 5.48 | 19.67 | 106 | 4.18 | 15 | 80.82 | 131.16 | 19.67 | 15.08 | 165.92 | 1
PUG2026/01.E14.047.001 |  | 01 | EDILIZIA | 01.E14 | PAVIMENTAZIONI DIVERSE | 01.E14.047 | Pavimento in linoleum, composto da lino ossidato e polimerizzato, polvere di legno, pigmenti inalterabili e resine naturali calandrati su supporto di tela di juta, superficie superiore protetta con adeguato trattamento; per ambienti a traffico intenso secondo norma EN 685 classe 23-43 (centri commerciali, scuole, uffici, ospedali, industrie, ecc.), reazione al fuoco Euroclasse Cfl-s1, posto in opera con collante acrilico, in qualsiasi disposizione geometrica, compresa la preparazione del piano superiore del massetto di sottofondo con malta autolivellante, tagli, sfridi e la pulitura finale: in teli, spessore | 01.E14.047.001 | 2 mm | m² | Analisi | 0 | 12.8 | 24.49 | 0 | 34.32 | 65.68 | 37.29 | 5.59 | 4.29 | 47.17 | 1
PUG2026/01.E14.047.003 |  | 01 | EDILIZIA | 01.E14 | PAVIMENTAZIONI DIVERSE | 01.E14.047 | Pavimento in linoleum, composto da lino ossidato e polimerizzato, polvere di legno, pigmenti inalterabili e resine naturali calandrati su supporto di tela di juta, superficie superiore protetta con adeguato trattamento; per ambienti a traffico intenso secondo norma EN 685 classe 23-43 (centri commerciali, scuole, uffici, ospedali, industrie, ecc.), reazione al fuoco Euroclasse Cfl-s1, posto in opera con collante acrilico, in qualsiasi disposizione geometrica, compresa la preparazione del piano superiore del massetto di sottofondo con malta autolivellante, tagli, sfridi e la pulitura finale: in teli, spessore | 01.E14.047.003 | 2,5 mm | m² | Analisi | 0 | 12.8 | 26.43 | 0 | 32.62 | 67.38 | 39.23 | 5.88 | 4.51 | 49.63 | 1
PUG2026/01.E14.047.005 |  | 01 | EDILIZIA | 01.E14 | PAVIMENTAZIONI DIVERSE | 01.E14.047 | Pavimento in linoleum, composto da lino ossidato e polimerizzato, polvere di legno, pigmenti inalterabili e resine naturali calandrati su supporto di tela di juta, superficie superiore protetta con adeguato trattamento; per ambienti a traffico intenso secondo norma EN 685 classe 23-43 (centri commerciali, scuole, uffici, ospedali, industrie, ecc.), reazione al fuoco Euroclasse Cfl-s1, posto in opera con collante acrilico, in qualsiasi disposizione geometrica, compresa la preparazione del piano superiore del massetto di sottofondo con malta autolivellante, tagli, sfridi e la pulitura finale: in teli, spessore | 01.E14.047.005 | 3,2 mm | m² | Analisi | 0 | 12.8 | 29.78 | 0 | 30.05 | 69.95 | 42.58 | 6.39 | 4.9 | 53.86 | 1
PUG2026/01.E14.047.007 |  | 01 | EDILIZIA | 01.E14 | PAVIMENTAZIONI DIVERSE | 01.E14.047 | Pavimento in linoleum, composto da lino ossidato e polimerizzato, polvere di legno, pigmenti inalterabili e resine naturali calandrati su supporto di tela di juta, superficie superiore protetta con adeguato trattamento; per ambienti a traffico intenso secondo norma EN 685 classe 23-43 (centri commerciali, scuole, uffici, ospedali, industrie, ecc.), reazione al fuoco Euroclasse Cfl-s1, posto in opera con collante acrilico, in qualsiasi disposizione geometrica, compresa la preparazione del piano superiore del massetto di sottofondo con malta autolivellante, tagli, sfridi e la pulitura finale: in teli, spessore | 01.E14.047.007 | 4 mm | m² | Analisi | 0 | 12.8 | 35.13 | 0 | 26.7 | 73.3 | 47.92 | 7.19 | 5.51 | 60.62 | 1
PUG2026/01.E14.049.001 |  | 01 | EDILIZIA | 01.E14 | PAVIMENTAZIONI DIVERSE | 01.E14.049 | Pavimento in linoleum, composto da lino ossidato e polimerizzato, polvere di legno, pigmenti inalterabili e resine naturali calandrati su supporto di tela di juta, superficie superiore protetta con adeguato trattamento; per ambienti a traffico intenso secondo norma EN 685 classe 23-43 (centri commerciali, scuole, uffici, ospedali, industrie, ecc.), reazione al fuoco Euroclasse Cfl-s1, posto in opera con collante acrilico, in qualsiasi disposizione geometrica, compresa la preparazione del piano superiore del massetto di sottofondo con malta autolivellante, tagli, sfridi e la pulitura finale: in piastre 50 x 50 cm, spessore 2,5 mm | 01.E14.049.001 | in piastre 50 x 50 cm, spessore 2,5 mm | m² | Analisi | 0 | 12.8 | 33.17 | 0 | 27.84 | 72.16 | 45.97 | 6.9 | 5.29 | 58.15 | 1
PUG2026/01.E14.051.001 |  | 01 | EDILIZIA | 01.E14 | PAVIMENTAZIONI DIVERSE | 01.E14.051 | Pavimento in linoleum composto da lino ossidato, resine naturali, farina di legno, pigmenti e riempitivi inerti su supporto di poliolefine, superficie superiore protetta con trattamento resistente all'abrasione; per ambienti a traffico intenso secondo norma EN 685 classe 23-41 (centri commerciali, scuole, uffici, ospedali, industrie, ecc.), reazione al fuoco Cfl-s1, antiscivolo R9 secondo DIN 51130, abbattimento acustico 17 dB secondo EN ISO 717-2, compreso di valutazione LCA (ciclo di vita), in opera con idoneo collante, compresa la preparazione del piano superiore del massetto di sottofondo con malta autolivellante, tagli sfridi e pulitura finale, in teli di larghezza 200 cm, spessore 3,5 mm | 01.E14.051.001 | in teli di larghezza 200 cm, spessore 3,5 mm | m² | Analisi | 0 | 12.8 | 35.55 | 0 | 26.47 | 73.53 | 48.34 | 7.25 | 5.56 | 61.16 | 1
PUG2026/01.E14.053.001 |  | 01 | EDILIZIA | 01.E14 | PAVIMENTAZIONI DIVERSE | 01.E14.053 | Pavimento in mescola di gomma naturale e sintetica, calandrata e vulcanizzata con stabilizzanti, coloranti e cariche minerali, per ambienti a traffico intenso secondo norma EN 685 classe 23-43 (centri commerciali, scuole, uffici, ospedali, industrie, ecc.), impronta residua secondo norma EN 433 ≤ 0,12 mm, reazione al fuoco euroclasse Bfl-s1, superficie liscia tinta unita con trattamento superficiale polimerico protettivo, posto in opera con idoneo collante, compresi la preparazione del piano superiore del massetto di sottofondo con malta autolivellante, tagli, sfridi e pulitura finale: spessore 2 mm | 01.E14.053.001 | in teli | m² | Analisi | 0 | 12.8 | 39.2 | 0 | 24.61 | 75.39 | 52 | 7.8 | 5.98 | 65.78 | 1
PUG2026/01.E14.053.003 |  | 01 | EDILIZIA | 01.E14 | PAVIMENTAZIONI DIVERSE | 01.E14.053 | Pavimento in mescola di gomma naturale e sintetica, calandrata e vulcanizzata con stabilizzanti, coloranti e cariche minerali, per ambienti a traffico intenso secondo norma EN 685 classe 23-43 (centri commerciali, scuole, uffici, ospedali, industrie, ecc.), impronta residua secondo norma EN 433 ≤ 0,12 mm, reazione al fuoco euroclasse Bfl-s1, superficie liscia tinta unita con trattamento superficiale polimerico protettivo, posto in opera con idoneo collante, compresi la preparazione del piano superiore del massetto di sottofondo con malta autolivellante, tagli, sfridi e pulitura finale: spessore 2 mm | 01.E14.053.003 | in piastre 61 x 61 cm | m² | Analisi | 0 | 12.53 | 41.91 | 0 | 23.01 | 76.99 | 54.44 | 8.17 | 6.26 | 68.86 | 1
PUG2026/01.E14.055.001 |  | 01 | EDILIZIA | 01.E14 | PAVIMENTAZIONI DIVERSE | 01.E14.055 | Pavimento in mescola di gomma naturale e sintetica, calandrata e vulcanizzata con stabilizzanti, coloranti e cariche minerali, per ambienti a traffico intenso secondo norma EN 685 classe 23-43 (centri commerciali, scuole, uffici, ospedali, industrie, ecc.), impronta residua secondo norma EN 433 ≤ 0,12 mm, reazione al fuoco euroclasse Bfl-s1, superficie liscia tinta unita con trattamento superficiale polimerico protettivo, posto in opera con idoneo collante, compresi la preparazione del piano superiore del massetto di sottofondo con malta autolivellante, tagli, sfridi e pulitura finale: spessore 3 mm | 01.E14.055.001 | in teli | m² | Analisi | 0 | 12.53 | 42.91 | 0 | 22.6 | 77.4 | 55.44 | 8.32 | 6.38 | 70.13 | 1
PUG2026/01.E14.055.003 |  | 01 | EDILIZIA | 01.E14 | PAVIMENTAZIONI DIVERSE | 01.E14.055 | Pavimento in mescola di gomma naturale e sintetica, calandrata e vulcanizzata con stabilizzanti, coloranti e cariche minerali, per ambienti a traffico intenso secondo norma EN 685 classe 23-43 (centri commerciali, scuole, uffici, ospedali, industrie, ecc.), impronta residua secondo norma EN 433 ≤ 0,12 mm, reazione al fuoco euroclasse Bfl-s1, superficie liscia tinta unita con trattamento superficiale polimerico protettivo, posto in opera con idoneo collante, compresi la preparazione del piano superiore del massetto di sottofondo con malta autolivellante, tagli, sfridi e pulitura finale: spessore 3 mm | 01.E14.055.003 | in piastre 61 x 61 cm | m² | Analisi | 0 | 12.53 | 45.91 | 0 | 21.44 | 78.56 | 58.44 | 8.77 | 6.72 | 73.93 | 1
PUG2026/01.E14.057.001 |  | 01 | EDILIZIA | 01.E14 | PAVIMENTAZIONI DIVERSE | 01.E14.057 | Pavimento in mescola di gomma naturale e sintetica, costituita da uno strato di copertura ad alta resistenza all'usura con granuli pre-vulcanizzati multicolore della medesima composizione della base e da un sottostrato in gomma calandrata e vulcanizzata con stabilizzanti, coloranti e cariche minerali, per ambienti a traffico intenso secondo norma EN 685 classe 23-43 (centri commerciali, scuole, uffici, ospedali, industrie, ecc.), impronta residua secondo norma EN 433 ≤ 0,10 mm, reazione al fuoco euroclasse Bfl-s1, superficie liscia compatta, resistente all'usura, antiscivolo ed antibatterica, con trattamento superficiale polimerico protettivo, spessore 3 mm, posto in opera con idoneo collante, previa preparazione del piano superiore del massetto di sottofondo con malta autolivellante, compreso tagli, sfridi e pulitura | 01.E14.057.001 | in teli | m² | Analisi | 0 | 15.08 | 45.86 | 0 | 24.75 | 75.25 | 60.94 | 9.14 | 7.01 | 77.09 | 1
PUG2026/01.E14.057.003 |  | 01 | EDILIZIA | 01.E14 | PAVIMENTAZIONI DIVERSE | 01.E14.057 | Pavimento in mescola di gomma naturale e sintetica, costituita da uno strato di copertura ad alta resistenza all'usura con granuli pre-vulcanizzati multicolore della medesima composizione della base e da un sottostrato in gomma calandrata e vulcanizzata con stabilizzanti, coloranti e cariche minerali, per ambienti a traffico intenso secondo norma EN 685 classe 23-43 (centri commerciali, scuole, uffici, ospedali, industrie, ecc.), impronta residua secondo norma EN 433 ≤ 0,10 mm, reazione al fuoco euroclasse Bfl-s1, superficie liscia compatta, resistente all'usura, antiscivolo ed antibatterica, con trattamento superficiale polimerico protettivo, spessore 3 mm, posto in opera con idoneo collante, previa preparazione del piano superiore del massetto di sottofondo con malta autolivellante, compreso tagli, sfridi e pulitura | 01.E14.057.003 | in piastrelle 61 x 61 cm | m² | Analisi | 0 | 15.08 | 48.04 | 0 | 23.89 | 76.11 | 63.12 | 9.47 | 7.26 | 79.85 | 1
PUG2026/01.E14.059.001 |  | 01 | EDILIZIA | 01.E14 | PAVIMENTAZIONI DIVERSE | 01.E14.059 | Pavimento in mescola di gomma naturale e sintetica, calandrata e vulcanizzata con stabilizzanti, coloranti e cariche minerali, per ambienti a traffico intenso secondo norma EN 685 classe 23-43 (centri commerciali, scuole, uffici, ospedali, industrie, ecc.), impronta residua secondo norma EN 433 ≤ 0,12 mm, reazione al fuoco euroclasse Bfl-s1, superficie liscia con granuli colorati con trattamento superficiale polimerico protettivo, spessore 2 mm, posto in opera con idoneo collante, compresi la preparazione del piano superiore del massetto di sottofondo con malta autolivellante, tagli, sfridi e pulitura finale | 01.E14.059.001 | teli | m² | Analisi | 0 | 12.53 | 38.49 | 0 | 24.56 | 75.44 | 51.02 | 7.65 | 5.87 | 64.53 | 1
PUG2026/01.E14.059.003 |  | 01 | EDILIZIA | 01.E14 | PAVIMENTAZIONI DIVERSE | 01.E14.059 | Pavimento in mescola di gomma naturale e sintetica, calandrata e vulcanizzata con stabilizzanti, coloranti e cariche minerali, per ambienti a traffico intenso secondo norma EN 685 classe 23-43 (centri commerciali, scuole, uffici, ospedali, industrie, ecc.), impronta residua secondo norma EN 433 ≤ 0,12 mm, reazione al fuoco euroclasse Bfl-s1, superficie liscia con granuli colorati con trattamento superficiale polimerico protettivo, spessore 2 mm, posto in opera con idoneo collante, compresi la preparazione del piano superiore del massetto di sottofondo con malta autolivellante, tagli, sfridi e pulitura finale | 01.E14.059.003 | piastrelle 61 x 61 cm | m² | Analisi | 0 | 12.53 | 40.19 | 0 | 23.76 | 76.24 | 52.72 | 7.91 | 6.06 | 66.69 | 1
PUG2026/01.E14.061.001 |  | 01 | EDILIZIA | 01.E14 | PAVIMENTAZIONI DIVERSE | 01.E14.061 | Pavimento in mescola di gomma naturale e sintetica, costituita da uno strato di copertura in gomma sintetica non riciclata ad alta resistenza all'usura, con granuli multicolore della medesima composizione della base, inseriti nel suo intero spessore, pre-vulcanizzati e di diametro massimo di 2 mm, e da un sottostrato ad elevata fonoassorbenza, calandrati e vulcanizzati insieme per garantirne la monoliticità, per ambienti a traffico intenso secondo norma EN 685 classe 23-43 (centri commerciali, scuole, uffici, ospedali, industrie, ecc.), reazione al fuoco euroclasse Bfl-s1, isolamento acustico al calpestio (ISO 140-8) 18 db, superficie goffrata con trattamento superficiale polimerico protettivo, in teli, spessore 4 mm, posto in opera con idoneo collante, previa preparazione del piano superiore del massetto di sottofondo con malta autolivellante, compreso tagli, sfridi e pulitura | 01.E14.061.001 | in teli, spessore 4 mm | m² | Analisi | 0 | 15.08 | 53.99 | 0 | 21.84 | 78.16 | 69.07 | 10.36 | 7.94 | 87.37 | 1
PUG2026/01.E14.063.001 |  | 01 | EDILIZIA | 01.E14 | PAVIMENTAZIONI DIVERSE | 01.E14.063 | Pavimento in mescola di gomma sintetica non riciclata, costituita da un unico strato omogeneo calandrato e vulcanizzato, per ambienti a traffico intenso secondo norma EN 685 classe 23-43 (centri commerciali, scuole, uffici, ospedali, industrie, ecc.), impronta residua secondo norma EN 433 ≤ 0,15 mm, reazione al fuoco euroclasse Bfl-s1, superficie ad effetto martellato, compatta, resistente all'usura e antiscivolo, trattamento di reticolazione superficiale, in piastrelle 100 x 100 cm, spessore 3,5 mm, posto in opera con idoneo collante, previa preparazione del piano superiore del massetto di sottofondo con malta autolivellante, compreso tagli, sfridi e pulitura | 01.E14.063.001 | in piastrelle 100 x 100 cm, spessore 3,5 mm | m² | Analisi | 0 | 15.08 | 58.23 | 0 | 20.57 | 79.43 | 73.31 | 11 | 8.43 | 92.74 | 1
PUG2026/01.E14.065.001 |  | 01 | EDILIZIA | 01.E14 | PAVIMENTAZIONI DIVERSE | 01.E14.065 | Pavimento in gomma sintetica calandrata e vulcanizzata, con superficie in rilievo tipo ardesia e rovescio smerigliato per attacco adesivo, per ambienti a traffico intenso secondo norma EN 685 classe 23-43 (centri commerciali, scuole, uffici, ospedali, industrie, ecc.), reazione al fuoco euroclasse Bfl s1, impronta residua secondo norma EN 433 ≤ 0,15 mm, in piastrelle del formato 100 x 100 cm, spessore 3,5 mm, colori nero o grigio, posto in opera con idoneo collante, compresi la preparazione del piano superiore del massetto di sottofondo con malta autolivellante, tagli, sfridi e pulitura finale | 01.E14.065.001 | in piastrelle del formato 100 x 100 cm, spessore 3,5 mm | m² | Analisi | 0 | 12.8 | 53.41 | 0 | 19.33 | 80.67 | 66.21 | 9.93 | 7.61 | 83.75 | 1
PUG2026/01.E14.067.001 |  | 01 | EDILIZIA | 01.E14 | PAVIMENTAZIONI DIVERSE | 01.E14.067 | Pavimento in gomma sintetica calandrata e vulcanizzata, con superficie in rilievo a bolli, diametro bollo 22 mm, con rovescio a coda di rondine, per ambienti a traffico intenso secondo norma EN 685 classe 23-43 (centri commerciali, scuole, uffici, ospedali, industrie, ecc.), reazione al fuoco euroclasse Bfl-s1, impronta residua secondo norma EN 433 ≤ 0,15 mm, in piastre da 100 x 100 cm, colore nero, posto in opera con cemento, compresi la preparazione del piano superiore del massetto di sottofondo con malta autolivellante, tagli, sfridi e pulitura finale | 01.E14.067.001 | in piastre da 100 x 100 cm | m² | Analisi | 0.08 | 13.74 | 62.12 | 0.11 | 18.09 | 81.8 | 75.94 | 11.39 | 8.73 | 96.07 | 1
PUG2026/01.E14.069.001 |  | 01 | EDILIZIA | 01.E14 | PAVIMENTAZIONI DIVERSE | 01.E14.069 | Pavimento in gomma sintetica calandrata e vulcanizzata, con superficie in rilievo a righe larghe, per ambienti a traffico intenso secondo norma EN 685 classe 23-43 (centri commerciali, scuole, uffici, ospedali, industrie, ecc.), reazione al fuoco euroclasse Cfl-s1, impronta residua secondo norma EN 433 ≤ 0,15 mm, in teli spessore 5 mm, posto in opera con idoneo collante, compresi la preparazione del piano superiore del massetto di sottofondo con malta autolivellante, tagli, sfridi e pulitura finale | 01.E14.069.001 | nero | m² | Analisi | 0 | 12.8 | 59.29 | 0 | 17.75 | 82.25 | 72.09 | 10.81 | 8.29 | 91.19 | 1
PUG2026/01.E14.069.003 |  | 01 | EDILIZIA | 01.E14 | PAVIMENTAZIONI DIVERSE | 01.E14.069 | Pavimento in gomma sintetica calandrata e vulcanizzata, con superficie in rilievo a righe larghe, per ambienti a traffico intenso secondo norma EN 685 classe 23-43 (centri commerciali, scuole, uffici, ospedali, industrie, ecc.), reazione al fuoco euroclasse Cfl-s1, impronta residua secondo norma EN 433 ≤ 0,15 mm, in teli spessore 5 mm, posto in opera con idoneo collante, compresi la preparazione del piano superiore del massetto di sottofondo con malta autolivellante, tagli, sfridi e pulitura finale | 01.E14.069.003 | grigio | m² | Analisi | 0 | 12.8 | 61.61 | 0 | 17.2 | 82.8 | 74.41 | 11.16 | 8.56 | 94.12 | 1
PUG2026/01.E14.071.001 |  | 01 | EDILIZIA | 01.E14 | PAVIMENTAZIONI DIVERSE | 01.E14.071 | Pavimento in gomma sintetica, calandrata e vulcanizzata con stabilizzanti, coloranti e cariche minerali, per ambienti a traffico intenso secondo norma EN 685 classe 23-43 (centri commerciali, scuole, uffici, ospedali, industrie, ecc.), superficie in rilievo a bolli, posto in opera con idoneo collante, compresi la preparazione del piano superiore del massetto di sottofondo con malta autolivellante, tagli, sfridi e pulitura finale: diametro bolli 24 mm, spessore 2,7 mm, teli, reazione al fuoco euroclasse Cfl-s1, impronta residua secondo norma EN 433 ≤ 0,15 mm | 01.E14.071.001 | nero | m² | Analisi | 0 | 12.8 | 45.74 | 0 | 21.86 | 78.14 | 58.54 | 8.78 | 6.73 | 74.05 | 1
PUG2026/01.E14.071.003 |  | 01 | EDILIZIA | 01.E14 | PAVIMENTAZIONI DIVERSE | 01.E14.071 | Pavimento in gomma sintetica, calandrata e vulcanizzata con stabilizzanti, coloranti e cariche minerali, per ambienti a traffico intenso secondo norma EN 685 classe 23-43 (centri commerciali, scuole, uffici, ospedali, industrie, ecc.), superficie in rilievo a bolli, posto in opera con idoneo collante, compresi la preparazione del piano superiore del massetto di sottofondo con malta autolivellante, tagli, sfridi e pulitura finale: diametro bolli 24 mm, spessore 2,7 mm, teli, reazione al fuoco euroclasse Cfl-s1, impronta residua secondo norma EN 433 ≤ 0,15 mm | 01.E14.071.003 | grigio | m² | Analisi | 0 | 12.8 | 47.31 | 0 | 21.29 | 78.71 | 60.1 | 9.02 | 6.91 | 76.03 | 1
PUG2026/01.E14.073.001 |  | 01 | EDILIZIA | 01.E14 | PAVIMENTAZIONI DIVERSE | 01.E14.073 | Pavimento in gomma sintetica, calandrata e vulcanizzata con stabilizzanti, coloranti e cariche minerali, per ambienti a traffico intenso secondo norma EN 685 classe 23-43 (centri commerciali, scuole, uffici, ospedali, industrie, ecc.), superficie in rilievo a bolli, posto in opera con idoneo collante, compresi la preparazione del piano superiore del massetto di sottofondo con malta autolivellante, tagli, sfridi e pulitura finale: diametro bolli 28 mm, spessore 2,7 mm, piastre 50 x 50 cm, reazione al fuoco euroclasse Bfl s1, impronta residua secondo norma EN 433 ≤ 0,12 mm | 01.E14.073.001 | colori scuri | m² | Analisi | 0 | 12.53 | 42.4 | 0 | 22.81 | 77.19 | 54.93 | 8.24 | 6.32 | 69.49 | 1
PUG2026/01.E14.073.003 |  | 01 | EDILIZIA | 01.E14 | PAVIMENTAZIONI DIVERSE | 01.E14.073 | Pavimento in gomma sintetica, calandrata e vulcanizzata con stabilizzanti, coloranti e cariche minerali, per ambienti a traffico intenso secondo norma EN 685 classe 23-43 (centri commerciali, scuole, uffici, ospedali, industrie, ecc.), superficie in rilievo a bolli, posto in opera con idoneo collante, compresi la preparazione del piano superiore del massetto di sottofondo con malta autolivellante, tagli, sfridi e pulitura finale: diametro bolli 28 mm, spessore 2,7 mm, piastre 50 x 50 cm, reazione al fuoco euroclasse Bfl s1, impronta residua secondo norma EN 433 ≤ 0,12 mm | 01.E14.073.003 | colori chiari | m² | Analisi | 0 | 12.53 | 46.72 | 0 | 21.15 | 78.85 | 59.25 | 8.89 | 6.81 | 74.95 | 1
PUG2026/01.E14.075.001 |  | 01 | EDILIZIA | 01.E14 | PAVIMENTAZIONI DIVERSE | 01.E14.075 | Pavimento in gomma sintetica, calandrata e vulcanizzata con stabilizzanti, coloranti e cariche minerali, per ambienti a traffico intenso secondo norma EN 685 classe 23-43 (centri commerciali, scuole, uffici, ospedali, industrie, ecc.), superficie in rilievo a bolli, posto in opera con idoneo collante, compresi la preparazione del piano superiore del massetto di sottofondo con malta autolivellante, tagli, sfridi e pulitura finale: diametro bolli 28 mm, spessore 4 mm, piastre da 100 x 100 cm, reazione al fuoco euroclasse Bfl s1, impronta residua secondo norma EN 433 ≤ 0,20 mm | 01.E14.075.001 | colori scuri | m² | Analisi | 0 | 12.53 | 52.04 | 0 | 19.4 | 80.6 | 64.57 | 9.69 | 7.43 | 81.68 | 1
PUG2026/01.E14.075.003 |  | 01 | EDILIZIA | 01.E14 | PAVIMENTAZIONI DIVERSE | 01.E14.075 | Pavimento in gomma sintetica, calandrata e vulcanizzata con stabilizzanti, coloranti e cariche minerali, per ambienti a traffico intenso secondo norma EN 685 classe 23-43 (centri commerciali, scuole, uffici, ospedali, industrie, ecc.), superficie in rilievo a bolli, posto in opera con idoneo collante, compresi la preparazione del piano superiore del massetto di sottofondo con malta autolivellante, tagli, sfridi e pulitura finale: diametro bolli 28 mm, spessore 4 mm, piastre da 100 x 100 cm, reazione al fuoco euroclasse Bfl s1, impronta residua secondo norma EN 433 ≤ 0,20 mm | 01.E14.075.003 | colori chiari | m² | Analisi | 0 | 12.8 | 59.1 | 0 | 17.8 | 82.2 | 71.9 | 10.78 | 8.27 | 90.95 | 1
PUG2026/01.E14.077.001 |  | 01 | EDILIZIA | 01.E14 | PAVIMENTAZIONI DIVERSE | 01.E14.077 | Pavimento in mescola di gomma naturale e sintetica, calandrata e vulcanizzata con stabilizzanti, coloranti e cariche minerali, con fibre di cocco naturale, superficie liscia con trattamento superficiale polimerico protettivo, per ambienti a traffico intenso secondo norma EN 685 classe 23-43 (centri commerciali, scuole, uffici, ospedali, industrie, ecc.), impronta residua secondo norma EN 433 ≤ 0,12 mm, reazione al fuoco euroclasse Bfl-s1, spessore 3 mm, posto in opera con idoneo collante, compresi la preparazione del piano superiore del massetto di sottofondo con malta autolivellante, tagli, sfridi e pulitura finale: in teli | 01.E14.077.001 | colori naturali | m² | Analisi | 0 | 13.1 | 46.3 | 0 | 22.05 | 77.95 | 59.4 | 8.91 | 6.83 | 75.14 | 1
PUG2026/01.E14.077.003 |  | 01 | EDILIZIA | 01.E14 | PAVIMENTAZIONI DIVERSE | 01.E14.077 | Pavimento in mescola di gomma naturale e sintetica, calandrata e vulcanizzata con stabilizzanti, coloranti e cariche minerali, con fibre di cocco naturale, superficie liscia con trattamento superficiale polimerico protettivo, per ambienti a traffico intenso secondo norma EN 685 classe 23-43 (centri commerciali, scuole, uffici, ospedali, industrie, ecc.), impronta residua secondo norma EN 433 ≤ 0,12 mm, reazione al fuoco euroclasse Bfl-s1, spessore 3 mm, posto in opera con idoneo collante, compresi la preparazione del piano superiore del massetto di sottofondo con malta autolivellante, tagli, sfridi e pulitura finale: in teli | 01.E14.077.003 | colori vivaci | m² | Analisi | 0 | 13.1 | 50.53 | 0 | 20.59 | 79.41 | 63.63 | 9.54 | 7.32 | 80.49 | 1
PUG2026/01.E14.079.001 |  | 01 | EDILIZIA | 01.E14 | PAVIMENTAZIONI DIVERSE | 01.E14.079 | Pavimento in mescola di gomma naturale e sintetica, calandrata e vulcanizzata con stabilizzanti, coloranti e cariche minerali, con fibre di cocco naturale, superficie liscia con trattamento superficiale polimerico protettivo, per ambienti a traffico intenso secondo norma EN 685 classe 23-43 (centri commerciali, scuole, uffici, ospedali, industrie, ecc.), impronta residua secondo norma EN 433 ≤ 0,12 mm, reazione al fuoco euroclasse Bfl-s1, spessore 3 mm, posto in opera con idoneo collante, compresi la preparazione del piano superiore del massetto di sottofondo con malta autolivellante, tagli, sfridi e pulitura finale: in piastre da 61 x 61 cm | 01.E14.079.001 | colori naturali | m² | Analisi | 0 | 13.1 | 48.32 | 0 | 21.33 | 78.67 | 61.41 | 9.21 | 7.06 | 77.69 | 1
PUG2026/01.E14.079.003 |  | 01 | EDILIZIA | 01.E14 | PAVIMENTAZIONI DIVERSE | 01.E14.079 | Pavimento in mescola di gomma naturale e sintetica, calandrata e vulcanizzata con stabilizzanti, coloranti e cariche minerali, con fibre di cocco naturale, superficie liscia con trattamento superficiale polimerico protettivo, per ambienti a traffico intenso secondo norma EN 685 classe 23-43 (centri commerciali, scuole, uffici, ospedali, industrie, ecc.), impronta residua secondo norma EN 433 ≤ 0,12 mm, reazione al fuoco euroclasse Bfl-s1, spessore 3 mm, posto in opera con idoneo collante, compresi la preparazione del piano superiore del massetto di sottofondo con malta autolivellante, tagli, sfridi e pulitura finale: in piastre da 61 x 61 cm | 01.E14.079.003 | colori vivaci | m² | Analisi | 0 | 13.1 | 53.64 | 0 | 19.63 | 80.37 | 66.74 | 10.01 | 7.67 | 84.42 | 1
PUG2026/01.E14.081.001 |  | 01 | EDILIZIA | 01.E14 | PAVIMENTAZIONI DIVERSE | 01.E14.081 | Pavimento autoposante in mescola di gomma naturale e sintetica, calandrata e vulcanizzata con stabilizzanti, coloranti e cariche minerali, per ambienti a traffico intenso secondo norma EN 685 classe 23-43 (centri commerciali, scuole, uffici, ospedali, industrie, ecc.), in piastre da 61 x 61 cm, impronta residua secondo norma EN 433 ≤ 0,20 mm, reazione al fuoco euroclasse Bfl-s1, superficie liscia con trattamento superficiale polimerico protettivo, spessore 5 mm, superficie con fibre naturali o tinta unita, posto in opera con idoneo collante, compresi la preparazione del piano superiore del massetto di sottofondo con malta autolivellante, tagli, sfridi e pulitura finale | 01.E14.081.001 | n piastre da 61 x 61 cm | m² | Analisi | 0 | 13.67 | 78.39 | 0 | 14.85 | 85.15 | 92.06 | 13.81 | 10.59 | 116.45 | 1
PUG2026/01.E14.083.001 |  | 01 | EDILIZIA | 01.E14 | PAVIMENTAZIONI DIVERSE | 01.E14.083 | Pavimento sopraelevato costituito da pannelli modulari 600 x 600 mm e struttura di sopraelevazione costituita da colonnine in acciaio zincato e boccola alla base, sistema di regolazione e bloccaggio con stelo filettato (diametro 16 mm), dado con sei tacche di fissaggio e traverse di collegamento in acciaio zincato con profilo nervato a sezione ad Ω 27 x 38 x 0,9 mm, di altezza 80 ÷ 250 mm: pannello in conglomerato di legno legato con resine termoindurenti a bassa emissione di formaldeide, spessore 40 mm, densità pari a 720 kg/mc, bordi in materiale plastico antiscricchiolio ed autoestinguente, finitura inferiore con foglio d'alluminio spessore 0,05 mm, classe reazione al fuoco Bfl s1 secondo UNI EN 13501, con le seguenti finiture | 01.E14.083.001 | laminato | m² | Analisi | 0 | 14.81 | 99.34 | 0 | 12.98 | 87.02 | 114.15 | 17.12 | 13.13 | 144.4 | 1
PUG2026/01.E14.083.003 |  | 01 | EDILIZIA | 01.E14 | PAVIMENTAZIONI DIVERSE | 01.E14.083 | Pavimento sopraelevato costituito da pannelli modulari 600 x 600 mm e struttura di sopraelevazione costituita da colonnine in acciaio zincato e boccola alla base, sistema di regolazione e bloccaggio con stelo filettato (diametro 16 mm), dado con sei tacche di fissaggio e traverse di collegamento in acciaio zincato con profilo nervato a sezione ad Ω 27 x 38 x 0,9 mm, di altezza 80 ÷ 250 mm: pannello in conglomerato di legno legato con resine termoindurenti a bassa emissione di formaldeide, spessore 40 mm, densità pari a 720 kg/mc, bordi in materiale plastico antiscricchiolio ed autoestinguente, finitura inferiore con foglio d'alluminio spessore 0,05 mm, classe reazione al fuoco Bfl s1 secondo UNI EN 13501, con le seguenti finiture | 01.E14.083.003 | pvc conduttivo | m² | Analisi | 0 | 14.81 | 126.27 | 0 | 10.5 | 89.5 | 141.08 | 21.16 | 16.22 | 178.47 | 1
PUG2026/01.E14.083.005 |  | 01 | EDILIZIA | 01.E14 | PAVIMENTAZIONI DIVERSE | 01.E14.083 | Pavimento sopraelevato costituito da pannelli modulari 600 x 600 mm e struttura di sopraelevazione costituita da colonnine in acciaio zincato e boccola alla base, sistema di regolazione e bloccaggio con stelo filettato (diametro 16 mm), dado con sei tacche di fissaggio e traverse di collegamento in acciaio zincato con profilo nervato a sezione ad Ω 27 x 38 x 0,9 mm, di altezza 80 ÷ 250 mm: pannello in conglomerato di legno legato con resine termoindurenti a bassa emissione di formaldeide, spessore 40 mm, densità pari a 720 kg/mc, bordi in materiale plastico antiscricchiolio ed autoestinguente, finitura inferiore con foglio d'alluminio spessore 0,05 mm, classe reazione al fuoco Bfl s1 secondo UNI EN 13501, con le seguenti finiture | 01.E14.083.005 | pvc antistatico | m² | Analisi | 0 | 14.24 | 109.18 | 0 | 11.54 | 88.46 | 123.42 | 18.51 | 14.19 | 156.13 | 1
PUG2026/01.E14.083.007 |  | 01 | EDILIZIA | 01.E14 | PAVIMENTAZIONI DIVERSE | 01.E14.083 | Pavimento sopraelevato costituito da pannelli modulari 600 x 600 mm e struttura di sopraelevazione costituita da colonnine in acciaio zincato e boccola alla base, sistema di regolazione e bloccaggio con stelo filettato (diametro 16 mm), dado con sei tacche di fissaggio e traverse di collegamento in acciaio zincato con profilo nervato a sezione ad Ω 27 x 38 x 0,9 mm, di altezza 80 ÷ 250 mm: pannello in conglomerato di legno legato con resine termoindurenti a bassa emissione di formaldeide, spessore 40 mm, densità pari a 720 kg/mc, bordi in materiale plastico antiscricchiolio ed autoestinguente, finitura inferiore con foglio d'alluminio spessore 0,05 mm, classe reazione al fuoco Bfl s1 secondo UNI EN 13501, con le seguenti finiture | 01.E14.083.007 | gomma | m² | Analisi | 0 | 13.94 | 127.13 | 0 | 9.88 | 90.12 | 141.07 | 21.16 | 16.22 | 178.46 | 1
PUG2026/01.E14.083.009 |  | 01 | EDILIZIA | 01.E14 | PAVIMENTAZIONI DIVERSE | 01.E14.083 | Pavimento sopraelevato costituito da pannelli modulari 600 x 600 mm e struttura di sopraelevazione costituita da colonnine in acciaio zincato e boccola alla base, sistema di regolazione e bloccaggio con stelo filettato (diametro 16 mm), dado con sei tacche di fissaggio e traverse di collegamento in acciaio zincato con profilo nervato a sezione ad Ω 27 x 38 x 0,9 mm, di altezza 80 ÷ 250 mm: pannello in conglomerato di legno legato con resine termoindurenti a bassa emissione di formaldeide, spessore 40 mm, densità pari a 720 kg/mc, bordi in materiale plastico antiscricchiolio ed autoestinguente, finitura inferiore con foglio d'alluminio spessore 0,05 mm, classe reazione al fuoco Bfl s1 secondo UNI EN 13501, con le seguenti finiture | 01.E14.083.009 | moquette quadrotte | m² | Analisi | 0 | 14.81 | 109.65 | 0 | 11.9 | 88.1 | 124.46 | 18.67 | 14.31 | 157.45 | 1
PUG2026/01.E14.083.011 |  | 01 | EDILIZIA | 01.E14 | PAVIMENTAZIONI DIVERSE | 01.E14.083 | Pavimento sopraelevato costituito da pannelli modulari 600 x 600 mm e struttura di sopraelevazione costituita da colonnine in acciaio zincato e boccola alla base, sistema di regolazione e bloccaggio con stelo filettato (diametro 16 mm), dado con sei tacche di fissaggio e traverse di collegamento in acciaio zincato con profilo nervato a sezione ad Ω 27 x 38 x 0,9 mm, di altezza 80 ÷ 250 mm: pannello in conglomerato di legno legato con resine termoindurenti a bassa emissione di formaldeide, spessore 40 mm, densità pari a 720 kg/mc, bordi in materiale plastico antiscricchiolio ed autoestinguente, finitura inferiore con foglio d'alluminio spessore 0,05 mm, classe reazione al fuoco Bfl s1 secondo UNI EN 13501, con le seguenti finiture | 01.E14.083.011 | linoleum | m² | Analisi | 0 | 14.51 | 104.61 | 0 | 12.18 | 87.82 | 119.12 | 17.87 | 13.7 | 150.69 | 1
PUG2026/01.E14.083.013 |  | 01 | EDILIZIA | 01.E14 | PAVIMENTAZIONI DIVERSE | 01.E14.083 | Pavimento sopraelevato costituito da pannelli modulari 600 x 600 mm e struttura di sopraelevazione costituita da colonnine in acciaio zincato e boccola alla base, sistema di regolazione e bloccaggio con stelo filettato (diametro 16 mm), dado con sei tacche di fissaggio e traverse di collegamento in acciaio zincato con profilo nervato a sezione ad Ω 27 x 38 x 0,9 mm, di altezza 80 ÷ 250 mm: pannello in conglomerato di legno legato con resine termoindurenti a bassa emissione di formaldeide, spessore 40 mm, densità pari a 720 kg/mc, bordi in materiale plastico antiscricchiolio ed autoestinguente, finitura inferiore con foglio d'alluminio spessore 0,05 mm, classe reazione al fuoco Bfl s1 secondo UNI EN 13501, con le seguenti finiture | 01.E14.083.013 | parquet iroko / rovere | m² | Analisi | 0 | 15.65 | 148.24 | 0 | 9.55 | 90.45 | 163.89 | 24.58 | 18.85 | 207.32 | 1
PUG2026/01.E14.083.015 |  | 01 | EDILIZIA | 01.E14 | PAVIMENTAZIONI DIVERSE | 01.E14.083 | Pavimento sopraelevato costituito da pannelli modulari 600 x 600 mm e struttura di sopraelevazione costituita da colonnine in acciaio zincato e boccola alla base, sistema di regolazione e bloccaggio con stelo filettato (diametro 16 mm), dado con sei tacche di fissaggio e traverse di collegamento in acciaio zincato con profilo nervato a sezione ad Ω 27 x 38 x 0,9 mm, di altezza 80 ÷ 250 mm: pannello in conglomerato di legno legato con resine termoindurenti a bassa emissione di formaldeide, spessore 40 mm, densità pari a 720 kg/mc, bordi in materiale plastico antiscricchiolio ed autoestinguente, finitura inferiore con foglio d'alluminio spessore 0,05 mm, classe reazione al fuoco Bfl s1 secondo UNI EN 13501, con le seguenti finiture | 01.E14.083.015 | parquet teak | m² | Analisi | 0 | 14.51 | 203.46 | 0 | 6.66 | 93.34 | 217.97 | 32.7 | 25.07 | 275.73 | 1
PUG2026/01.E14.083.017 |  | 01 | EDILIZIA | 01.E14 | PAVIMENTAZIONI DIVERSE | 01.E14.083 | Pavimento sopraelevato costituito da pannelli modulari 600 x 600 mm e struttura di sopraelevazione costituita da colonnine in acciaio zincato e boccola alla base, sistema di regolazione e bloccaggio con stelo filettato (diametro 16 mm), dado con sei tacche di fissaggio e traverse di collegamento in acciaio zincato con profilo nervato a sezione ad Ω 27 x 38 x 0,9 mm, di altezza 80 ÷ 250 mm: pannello in conglomerato di legno legato con resine termoindurenti a bassa emissione di formaldeide, spessore 40 mm, densità pari a 720 kg/mc, bordi in materiale plastico antiscricchiolio ed autoestinguente, finitura inferiore con foglio d'alluminio spessore 0,05 mm, classe reazione al fuoco Bfl s1 secondo UNI EN 13501, con le seguenti finiture | 01.E14.083.017 | gres porcellanato naturale, 60 x 60 cm | m² | Analisi | 0 | 14.51 | 121.08 | 0 | 10.7 | 89.3 | 135.59 | 20.34 | 15.59 | 171.52 | 1
PUG2026/01.E14.085.001 |  | 01 | EDILIZIA | 01.E14 | PAVIMENTAZIONI DIVERSE | 01.E14.085 | Pavimento industriale in calcestruzzo C 25/30 (Rck 30 N/mmq) fibrorinforzato con l'aggiunta di fibre sintetiche strutturali e additivo superfluidificante, esclusi la realizzazione di massetto di sottofondo di almeno 30 cm perfettamente livellato, posa di barriera vapore in polietilene e armatura integrativa, dei seguenti spessori | 01.E14.085.001 | 10 cm, traffico leggero | m² | Analisi | 0 | 7.96 | 16.22 | 0 | 32.92 | 67.08 | 24.18 | 3.63 | 2.78 | 30.59 | 1
PUG2026/01.E14.085.003 |  | 01 | EDILIZIA | 01.E14 | PAVIMENTAZIONI DIVERSE | 01.E14.085 | Pavimento industriale in calcestruzzo C 25/30 (Rck 30 N/mmq) fibrorinforzato con l'aggiunta di fibre sintetiche strutturali e additivo superfluidificante, esclusi la realizzazione di massetto di sottofondo di almeno 30 cm perfettamente livellato, posa di barriera vapore in polietilene e armatura integrativa, dei seguenti spessori | 01.E14.085.003 | 12 cm, traffico medio | m² | Analisi | 0 | 7.96 | 18.88 | 0 | 29.66 | 70.34 | 26.84 | 4.03 | 3.09 | 33.95 | 1
PUG2026/01.E14.085.005 |  | 01 | EDILIZIA | 01.E14 | PAVIMENTAZIONI DIVERSE | 01.E14.085 | Pavimento industriale in calcestruzzo C 25/30 (Rck 30 N/mmq) fibrorinforzato con l'aggiunta di fibre sintetiche strutturali e additivo superfluidificante, esclusi la realizzazione di massetto di sottofondo di almeno 30 cm perfettamente livellato, posa di barriera vapore in polietilene e armatura integrativa, dei seguenti spessori | 01.E14.085.005 | 15 cm, traffico medio | m² | Analisi | 0 | 7.96 | 22.87 | 0 | 25.82 | 74.18 | 30.83 | 4.62 | 3.55 | 39 | 1
PUG2026/01.E14.085.007 |  | 01 | EDILIZIA | 01.E14 | PAVIMENTAZIONI DIVERSE | 01.E14.085 | Pavimento industriale in calcestruzzo C 25/30 (Rck 30 N/mmq) fibrorinforzato con l'aggiunta di fibre sintetiche strutturali e additivo superfluidificante, esclusi la realizzazione di massetto di sottofondo di almeno 30 cm perfettamente livellato, posa di barriera vapore in polietilene e armatura integrativa, dei seguenti spessori | 01.E14.085.007 | 18 cm, traffico pesante | m² | Analisi | 0 | 7.96 | 26.86 | 0 | 22.86 | 77.14 | 34.82 | 5.22 | 4 | 44.05 | 1
PUG2026/01.E14.085.009 |  | 01 | EDILIZIA | 01.E14 | PAVIMENTAZIONI DIVERSE | 01.E14.085 | Pavimento industriale in calcestruzzo C 25/30 (Rck 30 N/mmq) fibrorinforzato con l'aggiunta di fibre sintetiche strutturali e additivo superfluidificante, esclusi la realizzazione di massetto di sottofondo di almeno 30 cm perfettamente livellato, posa di barriera vapore in polietilene e armatura integrativa, dei seguenti spessori | 01.E14.085.009 | 20 cm, traffico pesante | m² | Analisi | 0 | 7.96 | 29.52 | 0 | 21.24 | 78.76 | 37.48 | 5.62 | 4.31 | 47.41 | 1
PUG2026/01.E14.087.001 |  | 01 | EDILIZIA | 01.E14 | PAVIMENTAZIONI DIVERSE | 01.E14.087 | Rete elettrosaldata in acciaio per armatura pavimentazioni, fornita e posta in opera con sovrapposizione dei bordi pari a circa 40 volte il diametro dei ferri | 01.E14.087.001 | Rete elettrosaldata in acciaio | kg | Analisi | 0 | 0.57 | 1.24 | 0 | 31.53 | 68.47 | 1.81 | 0.27 | 0.21 | 2.29 | 1
PUG2026/01.E14.089.001 |  | 01 | EDILIZIA | 01.E14 | PAVIMENTAZIONI DIVERSE | 01.E14.089 | Finitura per pavimentazione industriale a pastina (superfici di intervento non inferiori a 400 m²) ad alta resistenza meccanica realizzato con una malta cementizia di aggregati durissimi che viene miscelata, con cariche quarzifere, posto su massetto da calcolarsi separtamente e meccanicamente solido, frattazzato e lisciato, spessore pari a 7 mm circa, con caratteristiche di resistenza all'usura, alla compressione, agli olii, agli acidi ed all'umidità | 01.E14.089.001 | spessore pari a 7 mm circa | m² | Analisi | 0 | 1.56 | 40.25 | 0 | 3.74 | 96.26 | 41.81 | 6.27 | 4.81 | 52.89 | 1
PUG2026/01.E14.091.001 |  | 01 | EDILIZIA | 01.E14 | PAVIMENTAZIONI DIVERSE | 01.E14.091 | Finitura per pavimentazione industriale (superfici di intervento non inferiori a 400 m²) realizzato con prodotto epossidico autolivellante, caricato con sabbie quarzifere, steso su massetto da calcolarsi separtamente e meccanicamente solido, spessore pari a 2 mm circa, varie colorazioni, con caratteristiche di elasticità e resistenza media, anche a basse temperature, agli agenti chimici e fisici | 01.E14.091.001 | spessore pari a 2 mm | m² | Analisi | 0 | 1.56 | 31.32 | 0 | 4.75 | 95.25 | 32.89 | 4.93 | 3.78 | 41.6 | 1
PUG2026/01.E14.093.001 |  | 01 | EDILIZIA | 01.E14 | PAVIMENTAZIONI DIVERSE | 01.E14.093 | Finitura per pavimentazione industriale (superfici di intervento non inferiori a 400 m²), che conferisce una particolare resistente all'abrasione, carrabile, eseguito con malta autolivellante a base di speciali leganti idraulici, ad indurimento rapido, su massetto da calcolarsi separtamente (il cui spessore deve essere valutato in base al grado di arrabilita') , escluse la preparazione e pulizia della superficie del supporto | 01.E14.093.001 | finitura grezza, grigia, spessore 1 cm | m² | Analisi | 0 | 1.56 | 27.4 | 0 | 5.39 | 94.61 | 28.97 | 4.35 | 3.33 | 36.64 | 1
PUG2026/01.E14.093.003 |  | 01 | EDILIZIA | 01.E14 | PAVIMENTAZIONI DIVERSE | 01.E14.093 | Finitura per pavimentazione industriale (superfici di intervento non inferiori a 400 m²), che conferisce una particolare resistente all'abrasione, carrabile, eseguito con malta autolivellante a base di speciali leganti idraulici, ad indurimento rapido, su massetto da calcolarsi separtamente (il cui spessore deve essere valutato in base al grado di arrabilita') , escluse la preparazione e pulizia della superficie del supporto | 01.E14.093.003 | finitura grezza, colorata, spessore 1 cm | m² | Analisi | 0 | 2.28 | 31.67 | 0 | 6.72 | 93.28 | 33.96 | 5.09 | 3.91 | 42.96 | 1
PUG2026/01.E14.093.005 |  | 01 | EDILIZIA | 01.E14 | PAVIMENTAZIONI DIVERSE | 01.E14.093 | Finitura per pavimentazione industriale (superfici di intervento non inferiori a 400 m²), che conferisce una particolare resistente all'abrasione, carrabile, eseguito con malta autolivellante a base di speciali leganti idraulici, ad indurimento rapido, su massetto da calcolarsi separtamente (il cui spessore deve essere valutato in base al grado di arrabilita') , escluse la preparazione e pulizia della superficie del supporto | 01.E14.093.005 | finitura lucida, grigia, spessore 1 cm | m² | Analisi | 0 | 3.43 | 33.81 | 0 | 9.2 | 90.8 | 37.24 | 5.59 | 4.28 | 47.1 | 1
PUG2026/01.E14.093.007 |  | 01 | EDILIZIA | 01.E14 | PAVIMENTAZIONI DIVERSE | 01.E14.093 | Finitura per pavimentazione industriale (superfici di intervento non inferiori a 400 m²), che conferisce una particolare resistente all'abrasione, carrabile, eseguito con malta autolivellante a base di speciali leganti idraulici, ad indurimento rapido, su massetto da calcolarsi separtamente (il cui spessore deve essere valutato in base al grado di arrabilita') , escluse la preparazione e pulizia della superficie del supporto | 01.E14.093.007 | finitura lucida, colorata, spessore 1 cm | m² | Analisi | 0 | 3.69 | 35.94 | 0 | 9.32 | 90.68 | 39.64 | 5.95 | 4.56 | 50.14 | 1
PUG2026/01.E14.095.001 |  | 01 | EDILIZIA | 01.E14 | PAVIMENTAZIONI DIVERSE | 01.E14.095 | Finitura per pavimentazione industriale a spolvero (superfici di intervento non inferiori a 400 m²) eseguito con calcestruzzo a resistenza caratteristica, Rck 25 N/mm², lavorabilità S4, spolvero con miscela di 3 kg di cemento e 3 kg di quarzo sferoidale per mq, fratazzatura all'inizio della fase di presa fino al raggiungimento di una superficie liscia e omogenea. Compresa la successiva delimitazione di aree di superficie 9 ÷ 12 m² realizzata con l'esecuzione di tagli longitudinali e trasversali, di profondità pari ad un terzo dello spessore complessivo della pavimentazione e larghi 0,5 cm, successivamente sigillati con resine bituminose | 01.E14.095.001 | per uno spessore di 10 cm | m² | Analisi | 0.05 | 4.48 | 22.88 | 0.16 | 16.35 | 83.48 | 27.41 | 4.11 | 3.15 | 34.67 | 1
PUG2026/01.E14.095.003 |  | 01 | EDILIZIA | 01.E14 | PAVIMENTAZIONI DIVERSE | 01.E14.095 | Finitura per pavimentazione industriale a spolvero (superfici di intervento non inferiori a 400 m²) eseguito con calcestruzzo a resistenza caratteristica, Rck 25 N/mm², lavorabilità S4, spolvero con miscela di 3 kg di cemento e 3 kg di quarzo sferoidale per mq, fratazzatura all'inizio della fase di presa fino al raggiungimento di una superficie liscia e omogenea. Compresa la successiva delimitazione di aree di superficie 9 ÷ 12 m² realizzata con l'esecuzione di tagli longitudinali e trasversali, di profondità pari ad un terzo dello spessore complessivo della pavimentazione e larghi 0,5 cm, successivamente sigillati con resine bituminose | 01.E14.095.003 | per ogni cm in più di spessore | m² | Analisi | 0.45 | 0.9 | 0.14 | 30.18 | 60.11 | 9.71 | 1.49 | 0.22 | 0.17 | 1.89 | 1
PUG2026/01.E14.095.005 |  | 01 | EDILIZIA | 01.E14 | PAVIMENTAZIONI DIVERSE | 01.E14.095 | Finitura per pavimentazione industriale a spolvero (superfici di intervento non inferiori a 400 m²) eseguito con calcestruzzo a resistenza caratteristica, Rck 25 N/mm², lavorabilità S4, spolvero con miscela di 3 kg di cemento e 3 kg di quarzo sferoidale per mq, fratazzatura all'inizio della fase di presa fino al raggiungimento di una superficie liscia e omogenea. Compresa la successiva delimitazione di aree di superficie 9 ÷ 12 m² realizzata con l'esecuzione di tagli longitudinali e trasversali, di profondità pari ad un terzo dello spessore complessivo della pavimentazione e larghi 0,5 cm, successivamente sigillati con resine bituminose | 01.E14.095.005 | sovrapprezzo per coloritura grigio scuro con impiego di ossidi | m² | Analisi | 0.45 | 0 | 0.31 | 59.08 | 0 | 40.92 | 0.76 | 0.11 | 0.09 | 0.96 | 1
PUG2026/01.E14.095.007 |  | 01 | EDILIZIA | 01.E14 | PAVIMENTAZIONI DIVERSE | 01.E14.095 | Finitura per pavimentazione industriale a spolvero (superfici di intervento non inferiori a 400 m²) eseguito con calcestruzzo a resistenza caratteristica, Rck 25 N/mm², lavorabilità S4, spolvero con miscela di 3 kg di cemento e 3 kg di quarzo sferoidale per mq, fratazzatura all'inizio della fase di presa fino al raggiungimento di una superficie liscia e omogenea. Compresa la successiva delimitazione di aree di superficie 9 ÷ 12 m² realizzata con l'esecuzione di tagli longitudinali e trasversali, di profondità pari ad un terzo dello spessore complessivo della pavimentazione e larghi 0,5 cm, successivamente sigillati con resine bituminose | 01.E14.095.007 | sovrapprezzo per coloritura grigio rosso o tabacco con impiego di ossidi (ossido di ferro) | m² | Analisi | 0.45 | 0 | 0.31 | 59.08 | 0 | 40.92 | 0.76 | 0.11 | 0.09 | 0.96 | 1
PUG2026/01.E14.095.009 |  | 01 | EDILIZIA | 01.E14 | PAVIMENTAZIONI DIVERSE | 01.E14.095 | Finitura per pavimentazione industriale a spolvero (superfici di intervento non inferiori a 400 m²) eseguito con calcestruzzo a resistenza caratteristica, Rck 25 N/mm², lavorabilità S4, spolvero con miscela di 3 kg di cemento e 3 kg di quarzo sferoidale per mq, fratazzatura all'inizio della fase di presa fino al raggiungimento di una superficie liscia e omogenea. Compresa la successiva delimitazione di aree di superficie 9 ÷ 12 m² realizzata con l'esecuzione di tagli longitudinali e trasversali, di profondità pari ad un terzo dello spessore complessivo della pavimentazione e larghi 0,5 cm, successivamente sigillati con resine bituminose | 01.E14.095.009 | sovrapprezzo per coloritura verde con impiego di ossidi (ossido di cromo) | m² | Analisi | 0.45 | 0 | 1.19 | 27.36 | 0 | 72.64 | 1.64 | 0.25 | 0.19 | 2.08 | 1
PUG2026/01.E14.095.011 |  | 01 | EDILIZIA | 01.E14 | PAVIMENTAZIONI DIVERSE | 01.E14.095 | Finitura per pavimentazione industriale a spolvero (superfici di intervento non inferiori a 400 m²) eseguito con calcestruzzo a resistenza caratteristica, Rck 25 N/mm², lavorabilità S4, spolvero con miscela di 3 kg di cemento e 3 kg di quarzo sferoidale per mq, fratazzatura all'inizio della fase di presa fino al raggiungimento di una superficie liscia e omogenea. Compresa la successiva delimitazione di aree di superficie 9 ÷ 12 m² realizzata con l'esecuzione di tagli longitudinali e trasversali, di profondità pari ad un terzo dello spessore complessivo della pavimentazione e larghi 0,5 cm, successivamente sigillati con resine bituminose | 01.E14.095.011 | sovrapprezzo per impiego di fibre plastiche atte a migliorare le prestazioni della pavimentazione in calcestruzzo, per uno spessore della stessa pari a 10 cm | m² | Analisi | 0.45 | 0 | 1.2 | 27.27 | 0 | 72.73 | 1.65 | 0.25 | 0.19 | 2.09 | 1
PUG2026/01.E14.095.013 |  | 01 | EDILIZIA | 01.E14 | PAVIMENTAZIONI DIVERSE | 01.E14.095 | Finitura per pavimentazione industriale a spolvero (superfici di intervento non inferiori a 400 m²) eseguito con calcestruzzo a resistenza caratteristica, Rck 25 N/mm², lavorabilità S4, spolvero con miscela di 3 kg di cemento e 3 kg di quarzo sferoidale per mq, fratazzatura all'inizio della fase di presa fino al raggiungimento di una superficie liscia e omogenea. Compresa la successiva delimitazione di aree di superficie 9 ÷ 12 m² realizzata con l'esecuzione di tagli longitudinali e trasversali, di profondità pari ad un terzo dello spessore complessivo della pavimentazione e larghi 0,5 cm, successivamente sigillati con resine bituminose | 01.E14.095.013 | sovrapprezzo per impiego di granuli metallici, applicati a spolvero, miscelati con il cemento, con rapporto 4:1, atte a migliorare le prestazioni della pavimentazione in termini di resistenza all'abrasione ed agli urti | m² | Analisi | 0.45 | 0 | 3.33 | 11.9 | 0 | 88.1 | 3.78 | 0.57 | 0.43 | 4.78 | 1
PUG2026/01.E14.097.001 |  | 01 | EDILIZIA | 01.E14 | PAVIMENTAZIONI DIVERSE | 01.E14.097 | Pavimentazione architettonica superficie architettonica adibita a viabilità con carrabilità veicolare occasionale e/o pedonale eseguita mediante l'impiego di un calcestruzzo durabile con breccia calcarea di cava o ghiaia di fiume a vista. Le caratteristiche quali: Rck min. 40 N/mm², classe di esposizione, spessori, tipologia e posizionamento dei giunti e/o altre prescrizioni particolari, in conformità con le vigenti normative. Il calcestruzzo confezionato con aggregati locali verrà additivato con un premiscelato multifunzionale in polvere appositamente studiato per la realizzazione di pavimentazioni con inerti a vista. L'aggiunta di tale additivo nel calcestruzzo dovrà determinare: un aumento della resistenza ai cicli di gelo/disgelo, all'abrasione, alla fessurazione e agli urti; una colorazione uniforme e durabile della matrice del calcestruzzo, con stabilità di colore e riduzione delle efflorescenze; avere un dosaggio di 25 kg /m³; essere in polvere e contenuto in confezioni completamente idrosolubili. La pavimentazione dovrà essere messa in opera previa realizzazione di un massetto in calcestruzzo (da calcolarsi separatamente in funzione del grado di carrabilità che si vuole raggiungere), con successivo posizionamento dei giunti di dilatazione e opportuna protezione di cordoli, zoccolature e ogni altro elemento architettonico che potrebbe sporcarsi durante il getto della pavimentazione, da realizzarsi mediante l'applicazione con pennellessa di uno specifico prodotto antiaderente temporaneo. La posa in opera avverrà per campi precedentemente predisposti secondo le seguenti fasi: Dopo la stesura, staggiatura ed eventuale lisciatura a mano dell'impasto, evitando ogni tipo di vibrazione o sollecitazione che potrebbe indurre l'affondamento degli aggregati, applicazione a spruzzo con adeguata pompa a bassa pressione di uno strato uniforme di un ritardante di presa che ha la funzione di ritardare la presa superficiale del calcestruzzo e di agire come protettivo anti evaporante. Lavaggio delle superfici con idropulitrice ad acqua fredda a pressione, per portare a vista gli aggregati, da eseguirsi dopo circa 24 ore e, comunque, in funzione delle condizioni di umidità, temperatura, quantità e classe di cemento impiegato. | 01.E14.097.001 | con breccia calcarea spessore minimo 8 cm | m² | Analisi | 1.25 | 12.82 | 32.21 | 2.7 | 27.7 | 69.59 | 46.28 | 6.94 | 5.32 | 58.55 | 1
PUG2026/01.E14.097.003 |  | 01 | EDILIZIA | 01.E14 | PAVIMENTAZIONI DIVERSE | 01.E14.097 | Pavimentazione architettonica superficie architettonica adibita a viabilità con carrabilità veicolare occasionale e/o pedonale eseguita mediante l'impiego di un calcestruzzo durabile con breccia calcarea di cava o ghiaia di fiume a vista. Le caratteristiche quali: Rck min. 40 N/mm², classe di esposizione, spessori, tipologia e posizionamento dei giunti e/o altre prescrizioni particolari, in conformità con le vigenti normative. Il calcestruzzo confezionato con aggregati locali verrà additivato con un premiscelato multifunzionale in polvere appositamente studiato per la realizzazione di pavimentazioni con inerti a vista. L'aggiunta di tale additivo nel calcestruzzo dovrà determinare: un aumento della resistenza ai cicli di gelo/disgelo, all'abrasione, alla fessurazione e agli urti; una colorazione uniforme e durabile della matrice del calcestruzzo, con stabilità di colore e riduzione delle efflorescenze; avere un dosaggio di 25 kg /m³; essere in polvere e contenuto in confezioni completamente idrosolubili. La pavimentazione dovrà essere messa in opera previa realizzazione di un massetto in calcestruzzo (da calcolarsi separatamente in funzione del grado di carrabilità che si vuole raggiungere), con successivo posizionamento dei giunti di dilatazione e opportuna protezione di cordoli, zoccolature e ogni altro elemento architettonico che potrebbe sporcarsi durante il getto della pavimentazione, da realizzarsi mediante l'applicazione con pennellessa di uno specifico prodotto antiaderente temporaneo. La posa in opera avverrà per campi precedentemente predisposti secondo le seguenti fasi: Dopo la stesura, staggiatura ed eventuale lisciatura a mano dell'impasto, evitando ogni tipo di vibrazione o sollecitazione che potrebbe indurre l'affondamento degli aggregati, applicazione a spruzzo con adeguata pompa a bassa pressione di uno strato uniforme di un ritardante di presa che ha la funzione di ritardare la presa superficiale del calcestruzzo e di agire come protettivo anti evaporante. Lavaggio delle superfici con idropulitrice ad acqua fredda a pressione, per portare a vista gli aggregati, da eseguirsi dopo circa 24 ore e, comunque, in funzione delle condizioni di umidità, temperatura, quantità e classe di cemento impiegato. | 01.E14.097.003 | con ghiaia di fiume spessore minimo 8 cm | m² | Analisi | 14.8 | 19.72 | 17.94 | 28.21 | 37.59 | 34.2 | 52.46 | 7.87 | 6.03 | 66.36 | 1
PUG2026/01.E15.001.001 |  | 01 | EDILIZIA | 01.E15 | RIVESTIMENTI | 01.E15.001 | Rivestimento in ceramica monocottura di pasta bianca in piastrelle ottenute per pressatura, ad uso residenziale, grado di assorbimento acqua gruppo BIII GL a norma UNI EN 14411, in opera con idoneo collante, compresi tagli, sfridi e stuccature dei giunti, esclusi pezzi speciali: 25 x 38 cm | 01.E15.001.001 | effetto cemento superficie omogenea naturale, spessore 8,5 mm | m² | Analisi | 0 | 24.48 | 24.43 | 0 | 50.06 | 49.94 | 48.91 | 7.34 | 5.62 | 61.87 | 1
PUG2026/01.E15.001.003 |  | 01 | EDILIZIA | 01.E15 | RIVESTIMENTI | 01.E15.001 | Rivestimento in ceramica monocottura di pasta bianca in piastrelle ottenute per pressatura, ad uso residenziale, grado di assorbimento acqua gruppo BIII GL a norma UNI EN 14411, in opera con idoneo collante, compresi tagli, sfridi e stuccature dei giunti, esclusi pezzi speciali: 25 x 38 cm | 01.E15.001.003 | effetto cemento superficie preincisa a righe larghe, spessore 8,5 mm | m² | Analisi | 0 | 24.48 | 24.43 | 0 | 50.06 | 49.94 | 48.91 | 7.34 | 5.62 | 61.87 | 1
PUG2026/01.E15.001.005 |  | 01 | EDILIZIA | 01.E15 | RIVESTIMENTI | 01.E15.001 | Rivestimento in ceramica monocottura di pasta bianca in piastrelle ottenute per pressatura, ad uso residenziale, grado di assorbimento acqua gruppo BIII GL a norma UNI EN 14411, in opera con idoneo collante, compresi tagli, sfridi e stuccature dei giunti, esclusi pezzi speciali: 25 x 38 cm | 01.E15.001.005 | effetto mosaico vetrificato, spessore 8,5 mm | m² | Analisi | 0 | 24.48 | 27.26 | 0 | 47.32 | 52.68 | 51.75 | 7.76 | 5.95 | 65.46 | 1
PUG2026/01.E15.003.001 |  | 01 | EDILIZIA | 01.E15 | RIVESTIMENTI | 01.E15.003 | Rivestimento in ceramica monocottura di pasta bianca in piastrelle ottenute per pressatura, ad uso residenziale, grado di assorbimento acqua gruppo BIII GL a norma UNI EN 14411, in opera con idoneo collante, compresi tagli, sfridi e stuccature dei giunti, esclusi pezzi speciali: 20 x 50 cm | 01.E15.003.001 | effetto marmo superficie naturale, spessore 8,5 mm | m² | Analisi | 0 | 24.48 | 31.55 | 0 | 43.7 | 56.3 | 56.03 | 8.4 | 6.44 | 70.88 | 1
PUG2026/01.E15.003.003 |  | 01 | EDILIZIA | 01.E15 | RIVESTIMENTI | 01.E15.003 | Rivestimento in ceramica monocottura di pasta bianca in piastrelle ottenute per pressatura, ad uso residenziale, grado di assorbimento acqua gruppo BIII GL a norma UNI EN 14411, in opera con idoneo collante, compresi tagli, sfridi e stuccature dei giunti, esclusi pezzi speciali: 20 x 50 cm | 01.E15.003.003 | effetto marmo superficie preincisa a mosaico, spessore 8,5 mm | m² | Analisi | 0 | 24.75 | 36.1 | 0 | 40.68 | 59.32 | 60.86 | 9.13 | 7 | 76.99 | 1
PUG2026/01.E15.003.005 |  | 01 | EDILIZIA | 01.E15 | RIVESTIMENTI | 01.E15.003 | Rivestimento in ceramica monocottura di pasta bianca in piastrelle ottenute per pressatura, ad uso residenziale, grado di assorbimento acqua gruppo BIII GL a norma UNI EN 14411, in opera con idoneo collante, compresi tagli, sfridi e stuccature dei giunti, esclusi pezzi speciali: 20 x 50 cm | 01.E15.003.005 | effetto marmo superficie decorata, spessore 8,5 mm | m² | Analisi | 0 | 25.06 | 162.8 | 0 | 13.34 | 86.66 | 187.85 | 28.18 | 21.6 | 237.63 | 1
PUG2026/01.E15.005.001 |  | 01 | EDILIZIA | 01.E15 | RIVESTIMENTI | 01.E15.005 | Rivestimento in ceramica monocottura di pasta bianca in piastrelle ottenute per pressatura, ad uso residenziale, grado di assorbimento acqua gruppo BIII GL a norma UNI EN 14411, in opera con idoneo collante, compresi tagli, sfridi e stuccature dei giunti, esclusi pezzi speciali: 30 x 30 cm, mosaico su rete effetto cemento, spessore 11,5 mm | 01.E15.005.001 | spessore 11,5 mm | m² | Analisi | 0 | 24.75 | 164.15 | 0 | 13.1 | 86.9 | 188.9 | 28.34 | 21.72 | 238.96 | 1
PUG2026/01.E15.007.001 |  | 01 | EDILIZIA | 01.E15 | RIVESTIMENTI | 01.E15.007 | Rivestimento in klinker ceramico non gelivo, a norma UNI 17411, impasto bianco smaltato, in piastrelle, per uso civile e commerciale interno ed esterno, spessore medio 10 mm, in opera con idoneo collante su intonaco rustico da pagare a parte, compresa la stuccatura dei giunti di 8 ÷ 10 mm con idoneo riempitivo: effetto pietra | 01.E15.007.001 | 6,5 x 26 cm | m² | Analisi | 0 | 28.18 | 49.63 | 0 | 36.22 | 63.78 | 77.81 | 11.67 | 8.95 | 98.43 | 1
PUG2026/01.E15.007.003 |  | 01 | EDILIZIA | 01.E15 | RIVESTIMENTI | 01.E15.007 | Rivestimento in klinker ceramico non gelivo, a norma UNI 17411, impasto bianco smaltato, in piastrelle, per uso civile e commerciale interno ed esterno, spessore medio 10 mm, in opera con idoneo collante su intonaco rustico da pagare a parte, compresa la stuccatura dei giunti di 8 ÷ 10 mm con idoneo riempitivo: effetto pietra | 01.E15.007.003 | 16 x 26 cm | m² | Analisi | 0 | 23.34 | 32.72 | 0 | 41.64 | 58.36 | 56.06 | 8.41 | 6.45 | 70.92 | 1
PUG2026/01.E15.007.005 |  | 01 | EDILIZIA | 01.E15 | RIVESTIMENTI | 01.E15.007 | Rivestimento in klinker ceramico non gelivo, a norma UNI 17411, impasto bianco smaltato, in piastrelle, per uso civile e commerciale interno ed esterno, spessore medio 10 mm, in opera con idoneo collante su intonaco rustico da pagare a parte, compresa la stuccatura dei giunti di 8 ÷ 10 mm con idoneo riempitivo: effetto pietra | 01.E15.007.005 | 26 x 26 cm | m² | Analisi | 0 | 23.34 | 32.13 | 0 | 42.08 | 57.92 | 55.48 | 8.32 | 6.38 | 70.18 | 1
PUG2026/01.E15.009.001 |  | 01 | EDILIZIA | 01.E15 | RIVESTIMENTI | 01.E15.009 | Rivestimento in klinker ceramico non gelivo, a norma UNI 17411, impasto bianco smaltato, in piastrelle, per uso civile e commerciale interno ed esterno, spessore medio 10 mm, in opera con idoneo collante su intonaco rustico da pagare a parte, compresa la stuccatura dei giunti di 8 ÷ 10 mm con idoneo riempitivo: effetto cerato tinta unita | 01.E15.009.001 | 6,5 x 26 cm | m² | Analisi | 0 | 27.61 | 49.63 | 0 | 35.74 | 64.26 | 77.24 | 11.59 | 8.88 | 97.71 | 1
PUG2026/01.E15.009.003 |  | 01 | EDILIZIA | 01.E15 | RIVESTIMENTI | 01.E15.009 | Rivestimento in klinker ceramico non gelivo, a norma UNI 17411, impasto bianco smaltato, in piastrelle, per uso civile e commerciale interno ed esterno, spessore medio 10 mm, in opera con idoneo collante su intonaco rustico da pagare a parte, compresa la stuccatura dei giunti di 8 ÷ 10 mm con idoneo riempitivo: effetto cerato tinta unita | 01.E15.009.003 | 16 x 26 cm | m² | Analisi | 0 | 23.34 | 31.74 | 0 | 42.38 | 57.62 | 55.09 | 8.26 | 6.33 | 69.68 | 1
PUG2026/01.E15.009.005 |  | 01 | EDILIZIA | 01.E15 | RIVESTIMENTI | 01.E15.009 | Rivestimento in klinker ceramico non gelivo, a norma UNI 17411, impasto bianco smaltato, in piastrelle, per uso civile e commerciale interno ed esterno, spessore medio 10 mm, in opera con idoneo collante su intonaco rustico da pagare a parte, compresa la stuccatura dei giunti di 8 ÷ 10 mm con idoneo riempitivo: effetto cerato tinta unita | 01.E15.009.005 | 26 x 26 cm | m² | Analisi | 0 | 23.61 | 36.6 | 0 | 39.22 | 60.78 | 60.21 | 9.03 | 6.92 | 76.16 | 1
PUG2026/01.E15.011.001 |  | 01 | EDILIZIA | 01.E15 | RIVESTIMENTI | 01.E15.011 | Rivestimento in klinker ceramico non gelivo, a norma UNI 17411, impasto bianco smaltato, in piastrelle, per uso civile e commerciale interno ed esterno, spessore medio 10 mm, in opera con idoneo collante su intonaco rustico da pagare a parte, compresa la stuccatura dei giunti di 8 ÷ 10 mm con idoneo riempitivo: effetto pietra naturale superficie strutturata | 01.E15.011.001 | 6,5 x 26 cm | m² | Analisi | 0 | 28.18 | 41.3 | 0 | 40.56 | 59.44 | 69.47 | 10.42 | 7.99 | 87.89 | 1
PUG2026/01.E15.011.003 |  | 01 | EDILIZIA | 01.E15 | RIVESTIMENTI | 01.E15.011 | Rivestimento in klinker ceramico non gelivo, a norma UNI 17411, impasto bianco smaltato, in piastrelle, per uso civile e commerciale interno ed esterno, spessore medio 10 mm, in opera con idoneo collante su intonaco rustico da pagare a parte, compresa la stuccatura dei giunti di 8 ÷ 10 mm con idoneo riempitivo: effetto pietra naturale superficie strutturata | 01.E15.011.003 | 16 x 26 cm | m² | Analisi | 0 | 23.04 | 36.62 | 0 | 38.62 | 61.38 | 59.66 | 8.95 | 6.86 | 75.47 | 1
PUG2026/01.E15.011.005 |  | 01 | EDILIZIA | 01.E15 | RIVESTIMENTI | 01.E15.011 | Rivestimento in klinker ceramico non gelivo, a norma UNI 17411, impasto bianco smaltato, in piastrelle, per uso civile e commerciale interno ed esterno, spessore medio 10 mm, in opera con idoneo collante su intonaco rustico da pagare a parte, compresa la stuccatura dei giunti di 8 ÷ 10 mm con idoneo riempitivo: effetto pietra naturale superficie strutturata | 01.E15.011.005 | 26 x 26 cm | m² | Analisi | 0 | 23.04 | 36.12 | 0 | 38.95 | 61.05 | 59.16 | 8.87 | 6.8 | 74.84 | 1
PUG2026/01.E15.013.001 |  | 01 | EDILIZIA | 01.E15 | RIVESTIMENTI | 01.E15.013 | Rivestimento murale in gomma sintetica calandrata e vulcanizzata non riciclata, costituito da uno strato omogeneo in tinta unita, impronta residua secondo norma EN 433 ≤ 0,10 mm, reazione al fuoco euroclasse B-S2 d0, superficie goffrata, rovescio smerigliato per l'attacco adesivo, in rotoli, spessore 1,5 mm, posto in opera con idoneo collante, compresi tagli, sfridi e pulitura finale | 01.E15.013.001 | spessore 1,5 mm | m² | Analisi | 0 | 15.65 | 33.63 | 0 | 31.76 | 68.24 | 49.28 | 7.39 | 5.67 | 62.34 | 1
PUG2026/01.E15.015.001 |  | 01 | EDILIZIA | 01.E15 | RIVESTIMENTI | 01.E15.015 | Fornitura e posa in opera di rivestimento di pareti in lastre di marmo, pietra o travertino, grezze o lucidate sul piano e nelle coste in vista, con spigolo leggermente smussato, applicato con malta bastarda, compresa la stuccatura, la stilatura e suggellatura dei giunti con malta di cemento, gli eventuali fori e grappe, tagli e sfridi e quanto altro necessario per dare il lavoro finito a perfetta regola d’arte. | 01.E15.015.001 | Lastre in pietra delle cave locali di Alezio o Gallipoli cm 25x50 spessore cm 3, lisce o bisellate | m² | Analisi | 0.5 | 21.58 | 105.64 | 0.39 | 16.9 | 82.71 | 127.72 | 19.16 | 14.69 | 161.56 | 1
PUG2026/01.E15.015.003 |  | 01 | EDILIZIA | 01.E15 | RIVESTIMENTI | 01.E15.015 | Fornitura e posa in opera di rivestimento di pareti in lastre di marmo, pietra o travertino, grezze o lucidate sul piano e nelle coste in vista, con spigolo leggermente smussato, applicato con malta bastarda, compresa la stuccatura, la stilatura e suggellatura dei giunti con malta di cemento, gli eventuali fori e grappe, tagli e sfridi e quanto altro necessario per dare il lavoro finito a perfetta regola d’arte. | 01.E15.015.003 | Lastre in pietra delle cave locali di Cursi cm 25x50 spessore cm 3, lisce o bisellate | m² | Analisi | 0.5 | 21.58 | 116.14 | 0.36 | 15.61 | 84.02 | 138.22 | 20.73 | 15.89 | 174.84 | 1
PUG2026/01.E15.015.005 |  | 01 | EDILIZIA | 01.E15 | RIVESTIMENTI | 01.E15.015 | Fornitura e posa in opera di rivestimento di pareti in lastre di marmo, pietra o travertino, grezze o lucidate sul piano e nelle coste in vista, con spigolo leggermente smussato, applicato con malta bastarda, compresa la stuccatura, la stilatura e suggellatura dei giunti con malta di cemento, gli eventuali fori e grappe, tagli e sfridi e quanto altro necessario per dare il lavoro finito a perfetta regola d’arte. | 01.E15.015.005 | Lastre in pietra di cave locali , Soleto o Carovigno, tipo segato spessore cm 3 | m² | Analisi | 0.5 | 21.58 | 125.59 | 0.34 | 14.61 | 85.05 | 147.67 | 22.15 | 16.98 | 186.8 | 1
PUG2026/01.E15.015.007 |  | 01 | EDILIZIA | 01.E15 | RIVESTIMENTI | 01.E15.015 | Fornitura e posa in opera di rivestimento di pareti in lastre di marmo, pietra o travertino, grezze o lucidate sul piano e nelle coste in vista, con spigolo leggermente smussato, applicato con malta bastarda, compresa la stuccatura, la stilatura e suggellatura dei giunti con malta di cemento, gli eventuali fori e grappe, tagli e sfridi e quanto altro necessario per dare il lavoro finito a perfetta regola d’arte. | 01.E15.015.007 | Lastre di Trani o Apricena chiaro, segato grezzo spessore cm 2 | m² | Analisi | 0.5 | 21.58 | 105.64 | 0.39 | 16.9 | 82.71 | 127.72 | 19.16 | 14.69 | 161.56 | 1
PUG2026/01.E15.015.009 |  | 01 | EDILIZIA | 01.E15 | RIVESTIMENTI | 01.E15.015 | Fornitura e posa in opera di rivestimento di pareti in lastre di marmo, pietra o travertino, grezze o lucidate sul piano e nelle coste in vista, con spigolo leggermente smussato, applicato con malta bastarda, compresa la stuccatura, la stilatura e suggellatura dei giunti con malta di cemento, gli eventuali fori e grappe, tagli e sfridi e quanto altro necessario per dare il lavoro finito a perfetta regola d’arte. | 01.E15.015.009 | Lastre di Trani o Apricena chiaro, lucidato spessore cm 2 | m² | Analisi | 0.5 | 21.58 | 116.14 | 0.36 | 15.61 | 84.02 | 138.22 | 20.73 | 15.89 | 174.84 | 1
PUG2026/01.E15.015.011 |  | 01 | EDILIZIA | 01.E15 | RIVESTIMENTI | 01.E15.015 | Fornitura e posa in opera di rivestimento di pareti in lastre di marmo, pietra o travertino, grezze o lucidate sul piano e nelle coste in vista, con spigolo leggermente smussato, applicato con malta bastarda, compresa la stuccatura, la stilatura e suggellatura dei giunti con malta di cemento, gli eventuali fori e grappe, tagli e sfridi e quanto altro necessario per dare il lavoro finito a perfetta regola d’arte. | 01.E15.015.011 | Lastre di Travertino lucidato spessore cm 2 | m² | Analisi | 0.5 | 21.58 | 40.88 | 0.79 | 34.28 | 64.93 | 62.96 | 9.44 | 7.24 | 79.65 | 1
PUG2026/01.E15.016.001 | NP | 01 | EDILIZIA | 01.E15 | RIVESTIMENTI | 01.E15.016 | Fornitura e posa in opera di rivestimento verticale in lastre di pietra calcarea di Apricena, applicate con malta o sistemi idonei, comprese stuccature, ancoraggi, tagli e ogni onere per dare il lavoro finito a perfetta regola d’arte | 01.E15.016.001 | Spessore cm 2 – finitura segata o levigata | m² | Analisi | 0 | 35.79 | 82.2 | 0 | 30.34 | 69.66 | 117.99 | 17.7 | 13.57 | 149.26 | 1
PUG2026/01.E15.016.003 | NP | 01 | EDILIZIA | 01.E15 | RIVESTIMENTI | 01.E15.016 | Fornitura e posa in opera di rivestimento verticale in lastre di pietra calcarea di Apricena, applicate con malta o sistemi idonei, comprese stuccature, ancoraggi, tagli e ogni onere per dare il lavoro finito a perfetta regola d’arte | 01.E15.016.003 | Spessore cm 2 – finitura bocciardata o fiammata | m² | Analisi | 0 | 39.05 | 95.2 | 0 | 29.09 | 70.91 | 134.25 | 20.14 | 15.44 | 169.82 | 1
PUG2026/01.E15.017.001 | NP | 01 | EDILIZIA | 01.E15 | RIVESTIMENTI | 01.E15.017 | Rivestimento di facciata eseguito mediante pannelli compositi in alluminio (ACM) costituiti da due lamine in alluminio spessore 0,5 mm ciascuna, accoppiate a nucleo minerale FR oppure A2, per uno spessore complessivo del pannello pari a 4 mm. Finitura superficiale preverniciata in ciclo PVDF o equivalente, resistente ai raggi UV, agli agenti atmosferici e all’invecchiamento. Classe di reazione al fuoco conforme alla EN 13501-1 (versione FR: B-s1,d0; versione A2; A2-s1,d0). Compreso nel prezzo: - sottostruttura metallica in alluminio o acciaio zincato, completa di staffe, montanti, traversi e dispositivi di regolazione, progettata e dimensionata secondo le verifiche statiche; - fissaggi meccanici certificati (viti/rivetti), incluse guarnizioni, distanziatori, clips e accessori di montaggio; - lavorazioni di fresatura, piegatura e realizzazione di cassettoni, oltre a tagli, forature, sagomature, raccordi, imbotti, angolari, terminali e pezzi speciali; - formazione della camera di ventilazione, barriere antivento, giunti di dilatazione e ogni altra predisposizione necessaria per il corretto funzionamento del sistema di facciata ventilata. Sono inoltre compresi: ponteggi di servizio, trasporto, movimentazione, sfridi, sicurezza, protezioni, oneri accessori e ogni altro magistero necessario per consegnare il rivestimento finito a perfetta regola d’arte. | 01.E15.017.001 | Rivestimento con pannelli compositi in alluminio sp. 4 mm (lamine 0,5 mm + nucleo FR/A2), finitura PVDF, complete le lavorazioni e la sottostruttura metallica, senza strati isolanti o supporti lignei. | m² | Analisi | 4.8 | 8.92 | 63.48 | 6.22 | 11.56 | 82.22 | 77.21 | 11.58 | 8.88 | 97.67 | 1
PUG2026/01.E15.017.003 | NP | 01 | EDILIZIA | 01.E15 | RIVESTIMENTI | 01.E15.017 | Rivestimento di facciata eseguito mediante pannelli compositi in alluminio (ACM) costituiti da due lamine in alluminio spessore 0,5 mm ciascuna, accoppiate a nucleo minerale FR oppure A2, per uno spessore complessivo del pannello pari a 4 mm. Finitura superficiale preverniciata in ciclo PVDF o equivalente, resistente ai raggi UV, agli agenti atmosferici e all’invecchiamento. Classe di reazione al fuoco conforme alla EN 13501-1 (versione FR: B-s1,d0; versione A2; A2-s1,d0). Compreso nel prezzo: - sottostruttura metallica in alluminio o acciaio zincato, completa di staffe, montanti, traversi e dispositivi di regolazione, progettata e dimensionata secondo le verifiche statiche; - fissaggi meccanici certificati (viti/rivetti), incluse guarnizioni, distanziatori, clips e accessori di montaggio; - lavorazioni di fresatura, piegatura e realizzazione di cassettoni, oltre a tagli, forature, sagomature, raccordi, imbotti, angolari, terminali e pezzi speciali; - formazione della camera di ventilazione, barriere antivento, giunti di dilatazione e ogni altra predisposizione necessaria per il corretto funzionamento del sistema di facciata ventilata. Sono inoltre compresi: ponteggi di servizio, trasporto, movimentazione, sfridi, sicurezza, protezioni, oneri accessori e ogni altro magistero necessario per consegnare il rivestimento finito a perfetta regola d’arte. | 01.E15.017.003 | Come voce precedente, con in aggiunta pannello isolante in poliuretano (densità ≥ 35 kg/m³), tavolato in abete impregnato sp. 20 mm certificato EN 14915 PEFC/FSC, e strato di scorrimento in feltro poliestere 200 g/m². | m² | Analisi | 4.8 | 14.87 | 132.39 | 3.16 | 9.78 | 87.06 | 152.07 | 22.81 | 17.49 | 192.36 | 1
PUG2026/01.E16.001.001 |  | 01 | EDILIZIA | 01.E16 | INTONACI, STUCCHI, DECORAZIONI, TINTEGGIATURE, VERNICIATURE | 01.E16.001 | Rincocciatura di pareti con scaglie di laterizio e malta fine o malta bastarda per rettifica, applombatura, ecc. per uno spessore massimo di 8 cm | 01.E16.001.001 | per uno spessore massimo di 8 cm | m² | Analisi | 0 | 5.39 | 8.19 | 0 | 39.68 | 60.32 | 13.58 | 2.04 | 1.56 | 17.18 | 1
PUG2026/01.E16.003.001 |  | 01 | EDILIZIA | 01.E16 | INTONACI, STUCCHI, DECORAZIONI, TINTEGGIATURE, VERNICIATURE | 01.E16.003 | Sbruffatura di murature nuove con malta fluida cementizia addizionata con antiritiro per il miglioramento dell'aderenza dell'intonaco e rafforzamento delle murature | 01.E16.003.001 | malta fluida cementizia addizionata con antiritiro | m² | Analisi | 0.08 | 3.16 | 5.4 | 0.9 | 36.61 | 62.49 | 8.63 | 1.3 | 0.99 | 10.92 | 1
PUG2026/01.E16.005.001 |  | 01 | EDILIZIA | 01.E16 | INTONACI, STUCCHI, DECORAZIONI, TINTEGGIATURE, VERNICIATURE | 01.E16.005 | Arricciatura di murature spicconate o nuove, con malta di calce e pozzolana per migliorare l'aderenza dell'intonaco da fare e rinforzare in superficie le murature con uno strato protettivo | 01.E16.005.001 | con malta di calce e pozzolana | m² | Analisi | 0.08 | 2.28 | 5.4 | 1 | 29.44 | 69.56 | 7.76 | 1.16 | 0.89 | 9.81 | 1
PUG2026/01.E16.007.001 |  | 01 | EDILIZIA | 01.E16 | INTONACI, STUCCHI, DECORAZIONI, TINTEGGIATURE, VERNICIATURE | 01.E16.007 | Intonaco premiscelato di fondo per interni ed esterni di pura calce idraulica naturale NHL 3.5 conforme alla norma EN 459-1 ed inerti, ad alta traspirabilità ed igroscopicità, reazione al fuoco classe A1 applicato a mano su supporto in laterizio, in spessore di 2 cm, livellato e frattazzato | 01.E16.007.001 | in spessore di 2 cm | m² | Analisi | 1.27 | 15.08 | 1.13 | 7.28 | 86.25 | 6.47 | 17.49 | 2.62 | 2.01 | 22.12 | 1
PUG2026/01.E16.009.001 |  | 01 | EDILIZIA | 01.E16 | INTONACI, STUCCHI, DECORAZIONI, TINTEGGIATURE, VERNICIATURE | 01.E16.009 | Intonaco deumidificante macroporoso traspirante realizzato con malta a base di calce idraulica, silico reattiva, priva di cemento e resistente ai solfati, a basso modulo elastico 3.000 ÷ 5.000 Mpa, per superfici in pietra o mattoni, previa eventuale idropulizia della facciata e trattamento preventivo, da valutare a parte, spessore 20 mm | 01.E16.009.001 | spessore 20 mm | m² | Analisi | 7.77 | 17.23 | 0.22 | 30.82 | 68.32 | 0.87 | 25.21 | 3.78 | 2.9 | 31.9 | 1
PUG2026/01.E16.011.001 |  | 01 | EDILIZIA | 01.E16 | INTONACI, STUCCHI, DECORAZIONI, TINTEGGIATURE, VERNICIATURE | 01.E16.011 | Intonaco traspirante deumidificante ad elevata porosità (≥ 40%), igroscopicità, traspirabilità e ridotto assorbimento capillare d'acqua per murature in elevazione in mattoni, in pietra e miste soggette ad elevata umidità e risalita capillare, con l'impiego di malta costituita da pura calce idraulica naturale NHL 3.5, pozzolana naturale micronizzata, inerti di sabbia silicea e calcare dolomitico di granulometria 0 ÷ 2,5 mm, con coefficiente di resistenza al vapore acqueo µ ≤ 3, conducibilità termica pari a 0,47 W/mK, aria occlusa in fase d'impasto ≥ 25%, per uno spessore finito di 20 mm, in due strati | 01.E16.011.001 | applicato a mano | m² | Analisi | 1.52 | 14.81 | 26.4 | 3.56 | 34.66 | 61.78 | 42.73 | 6.41 | 4.91 | 54.06 | 1
PUG2026/01.E16.011.003 |  | 01 | EDILIZIA | 01.E16 | INTONACI, STUCCHI, DECORAZIONI, TINTEGGIATURE, VERNICIATURE | 01.E16.011 | Intonaco traspirante deumidificante ad elevata porosità (≥ 40%), igroscopicità, traspirabilità e ridotto assorbimento capillare d'acqua per murature in elevazione in mattoni, in pietra e miste soggette ad elevata umidità e risalita capillare, con l'impiego di malta costituita da pura calce idraulica naturale NHL 3.5, pozzolana naturale micronizzata, inerti di sabbia silicea e calcare dolomitico di granulometria 0 ÷ 2,5 mm, con coefficiente di resistenza al vapore acqueo µ ≤ 3, conducibilità termica pari a 0,47 W/mK, aria occlusa in fase d'impasto ≥ 25%, per uno spessore finito di 20 mm, in due strati | 01.E16.011.003 | applicato a spruzzo | m² | Analisi | 2.6 | 11.69 | 26.4 | 6.39 | 28.73 | 64.88 | 40.69 | 6.1 | 4.68 | 51.47 | 1
PUG2026/01.E16.013.001 |  | 01 | EDILIZIA | 01.E16 | INTONACI, STUCCHI, DECORAZIONI, TINTEGGIATURE, VERNICIATURE | 01.E16.013 | Intonaco civile costituito da primo strato di rinzaffo dello spessore medio di 5 mm con malta preconfezionata a grana grossa naturale ad altissima porosità, igroscopicità e traspirabilità, costituita da pura calce idraulica naturale NHL 3.5, calce idraulica HL 5, pozzolana naturale micronizzata ed inerti di sabbia silicea e calcare dolomitico granulometria 0 ÷ 2,5 mm, successivo doppio strato di spessore totale di circa 15 mm con malta di pura calce idraulica NHL 3.5, pozzolana naturale micronizzata, inerti di sabbia silicea e calcare dolomitico di granulometria 0 ÷ 2,5 mm, rasatura finale con intonaco rasante di pura calce NHL 3.5, inerti di sabbia silicea o calcare dolomitico di granulometria 0,1 ÷ 1,4 mm, per uno spessore totale di 20 mm | 01.E16.013.001 | applicato a mano | m² | Analisi | 1.52 | 24.48 | 27.9 | 2.82 | 45.42 | 51.76 | 53.9 | 8.09 | 6.2 | 68.19 | 1
PUG2026/01.E16.013.003 |  | 01 | EDILIZIA | 01.E16 | INTONACI, STUCCHI, DECORAZIONI, TINTEGGIATURE, VERNICIATURE | 01.E16.013 | Intonaco civile costituito da primo strato di rinzaffo dello spessore medio di 5 mm con malta preconfezionata a grana grossa naturale ad altissima porosità, igroscopicità e traspirabilità, costituita da pura calce idraulica naturale NHL 3.5, calce idraulica HL 5, pozzolana naturale micronizzata ed inerti di sabbia silicea e calcare dolomitico granulometria 0 ÷ 2,5 mm, successivo doppio strato di spessore totale di circa 15 mm con malta di pura calce idraulica NHL 3.5, pozzolana naturale micronizzata, inerti di sabbia silicea e calcare dolomitico di granulometria 0 ÷ 2,5 mm, rasatura finale con intonaco rasante di pura calce NHL 3.5, inerti di sabbia silicea o calcare dolomitico di granulometria 0,1 ÷ 1,4 mm, per uno spessore totale di 20 mm | 01.E16.013.003 | applicato a spruzzo, compreso eventuale paraspigoli | m² | Analisi | 2.6 | 10.82 | 30.4 | 5.93 | 24.68 | 69.38 | 43.82 | 6.57 | 5.04 | 55.43 | 1
PUG2026/01.E16.015.001 |  | 01 | EDILIZIA | 01.E16 | INTONACI, STUCCHI, DECORAZIONI, TINTEGGIATURE, VERNICIATURE | 01.E16.015 | Intonaco grezzo, rustico o frattazzato, costituito da un primo strato di rinzaffo e da un secondo strato tirato in piano a frattazzo rustico, applicato con predisposte poste e guide: per interni su pareti verticali | 01.E16.015.001 | con malta di calce spenta e sabbia composta da 500 kg di calce per 1,00 mc di sabbia | m² | Analisi | 0.24 | 15.32 | 1.54 | 1.4 | 89.62 | 8.98 | 17.1 | 2.56 | 1.97 | 21.63 | 1
PUG2026/01.E16.015.003 |  | 01 | EDILIZIA | 01.E16 | INTONACI, STUCCHI, DECORAZIONI, TINTEGGIATURE, VERNICIATURE | 01.E16.015 | Intonaco grezzo, rustico o frattazzato, costituito da un primo strato di rinzaffo e da un secondo strato tirato in piano a frattazzo rustico, applicato con predisposte poste e guide: per interni su pareti verticali | 01.E16.015.003 | con malta di calce idrata e sabbia composta da 400 kg di calce per 1,00 mc di sabbia | m² | Analisi | 0.24 | 15.62 | 1.34 | 1.39 | 90.83 | 7.78 | 17.2 | 2.58 | 1.98 | 21.76 | 1
PUG2026/01.E16.015.005 |  | 01 | EDILIZIA | 01.E16 | INTONACI, STUCCHI, DECORAZIONI, TINTEGGIATURE, VERNICIATURE | 01.E16.015 | Intonaco grezzo, rustico o frattazzato, costituito da un primo strato di rinzaffo e da un secondo strato tirato in piano a frattazzo rustico, applicato con predisposte poste e guide: per interni su pareti verticali | 01.E16.015.005 | con malta bastarda di calce grassa, sabbia e cemento | m² | Analisi | 0.03 | 15.48 | 1.84 | 0.17 | 89.2 | 10.62 | 17.35 | 2.6 | 2 | 21.95 | 1
PUG2026/01.E16.015.007 |  | 01 | EDILIZIA | 01.E16 | INTONACI, STUCCHI, DECORAZIONI, TINTEGGIATURE, VERNICIATURE | 01.E16.015 | Intonaco grezzo, rustico o frattazzato, costituito da un primo strato di rinzaffo e da un secondo strato tirato in piano a frattazzo rustico, applicato con predisposte poste e guide: per interni su pareti verticali | 01.E16.015.007 | con malta di cemento tipo 32.5 e sabbia, composta da 400 kg di cemento per 1,00 mc di sabbia | m² | Analisi | 0.24 | 15.89 | 2.02 | 1.32 | 87.56 | 11.12 | 18.15 | 2.72 | 2.09 | 22.96 | 1
PUG2026/01.E16.017.001 |  | 01 | EDILIZIA | 01.E16 | INTONACI, STUCCHI, DECORAZIONI, TINTEGGIATURE, VERNICIATURE | 01.E16.017 | Intonaco grezzo, rustico o frattazzato, costituito da un primo strato di rinzaffo e da un secondo strato tirato in piano a frattazzo rustico, applicato con predisposte poste e guide: per esterni su pareti verticali | 01.E16.017.001 | con malta di calce spenta e sabbia composta da 500 kg di calce per 1,00 mc di sabbia | m² | Analisi | 0.24 | 15.32 | 1.54 | 1.4 | 89.62 | 8.98 | 17.1 | 2.56 | 1.97 | 21.63 | 1
PUG2026/01.E16.017.003 |  | 01 | EDILIZIA | 01.E16 | INTONACI, STUCCHI, DECORAZIONI, TINTEGGIATURE, VERNICIATURE | 01.E16.017 | Intonaco grezzo, rustico o frattazzato, costituito da un primo strato di rinzaffo e da un secondo strato tirato in piano a frattazzo rustico, applicato con predisposte poste e guide: per esterni su pareti verticali | 01.E16.017.003 | con malta di calce idrata e sabbia composta da 400 kg di calce per 1,00 mc di sabbia | m² | Analisi | 0.24 | 16.47 | 1.34 | 1.33 | 91.26 | 7.42 | 18.04 | 2.71 | 2.07 | 22.82 | 1
PUG2026/01.E16.017.005 |  | 01 | EDILIZIA | 01.E16 | INTONACI, STUCCHI, DECORAZIONI, TINTEGGIATURE, VERNICIATURE | 01.E16.017 | Intonaco grezzo, rustico o frattazzato, costituito da un primo strato di rinzaffo e da un secondo strato tirato in piano a frattazzo rustico, applicato con predisposte poste e guide: per esterni su pareti verticali | 01.E16.017.005 | con malta bastarda di calce grassa, sabbia e cemento | m² | Analisi | 0.03 | 16.05 | 1.84 | 0.17 | 89.55 | 10.29 | 17.92 | 2.69 | 2.06 | 22.67 | 1
PUG2026/01.E16.017.007 |  | 01 | EDILIZIA | 01.E16 | INTONACI, STUCCHI, DECORAZIONI, TINTEGGIATURE, VERNICIATURE | 01.E16.017 | Intonaco grezzo, rustico o frattazzato, costituito da un primo strato di rinzaffo e da un secondo strato tirato in piano a frattazzo rustico, applicato con predisposte poste e guide: per esterni su pareti verticali | 01.E16.017.007 | con malta di cemento tipo 32.5 e sabbia, composta da 400 kg di cemento per 1,00 mc di sabbia | m² | Analisi | 0.24 | 17.04 | 2.02 | 1.24 | 88.3 | 10.46 | 19.29 | 2.89 | 2.22 | 24.41 | 1
PUG2026/01.E16.019.001 |  | 01 | EDILIZIA | 01.E16 | INTONACI, STUCCHI, DECORAZIONI, TINTEGGIATURE, VERNICIATURE | 01.E16.019 | Intonaco grezzo, rustico o frattazzato, costituito da un primo strato di rinzaffo e da un secondo strato tirato in piano a frattazzo rustico, applicato con predisposte poste e guide: su superfici orizzontali | 01.E16.019.001 | con malta di calce spenta e sabbia composta da 500 kg di calce per 1,00 mc di sabbia | m² | Analisi | 0.24 | 16.47 | 1.54 | 1.31 | 90.27 | 8.42 | 18.24 | 2.74 | 2.1 | 23.07 | 1
PUG2026/01.E16.019.003 |  | 01 | EDILIZIA | 01.E16 | INTONACI, STUCCHI, DECORAZIONI, TINTEGGIATURE, VERNICIATURE | 01.E16.019 | Intonaco grezzo, rustico o frattazzato, costituito da un primo strato di rinzaffo e da un secondo strato tirato in piano a frattazzo rustico, applicato con predisposte poste e guide: su superfici orizzontali | 01.E16.019.003 | con malta di calce idrata e sabbia composta da 400 kg di calce per 1,00 mc di sabbia | m² | Analisi | 0.24 | 16.47 | 1.34 | 1.33 | 91.26 | 7.42 | 18.04 | 2.71 | 2.07 | 22.82 | 1
PUG2026/01.E16.019.005 |  | 01 | EDILIZIA | 01.E16 | INTONACI, STUCCHI, DECORAZIONI, TINTEGGIATURE, VERNICIATURE | 01.E16.019 | Intonaco grezzo, rustico o frattazzato, costituito da un primo strato di rinzaffo e da un secondo strato tirato in piano a frattazzo rustico, applicato con predisposte poste e guide: su superfici orizzontali | 01.E16.019.005 | con malta bastarda di calce grassa, sabbia e cemento | m² | Analisi | 0.03 | 16.62 | 1.84 | 0.16 | 89.87 | 9.97 | 18.49 | 2.77 | 2.13 | 23.39 | 1
PUG2026/01.E16.019.007 |  | 01 | EDILIZIA | 01.E16 | INTONACI, STUCCHI, DECORAZIONI, TINTEGGIATURE, VERNICIATURE | 01.E16.019 | Intonaco grezzo, rustico o frattazzato, costituito da un primo strato di rinzaffo e da un secondo strato tirato in piano a frattazzo rustico, applicato con predisposte poste e guide: su superfici orizzontali | 01.E16.019.007 | con malta di cemento tipo 32.5 e sabbia, composta da 400 kg di cemento per 1,00 mc di sabbia | m² | Analisi | 0.24 | 16.47 | 2.02 | 1.28 | 87.94 | 10.78 | 18.72 | 2.81 | 2.15 | 23.69 | 1
PUG2026/01.E16.021.001 |  | 01 | EDILIZIA | 01.E16 | INTONACI, STUCCHI, DECORAZIONI, TINTEGGIATURE, VERNICIATURE | 01.E16.021 | Intonaco civile formato da un primo strato di rinzaffo, da un secondo strato tirato in piano con regolo e frattazzo con predisposte poste e guide, rifinito con sovrastante strato di colla della stessa malta passato al crivello fino, lisciata con frattazzo metallico alla pezza: per interni su pareti verticali | 01.E16.021.001 | con malta di calce spenta e sabbia composta da 500 kg di calce per 1,00 mc di sabbia | m² | Analisi | 0.24 | 20.16 | 1.54 | 1.09 | 91.91 | 7 | 21.94 | 3.29 | 2.52 | 27.75 | 1
PUG2026/01.E16.021.003 |  | 01 | EDILIZIA | 01.E16 | INTONACI, STUCCHI, DECORAZIONI, TINTEGGIATURE, VERNICIATURE | 01.E16.021 | Intonaco civile formato da un primo strato di rinzaffo, da un secondo strato tirato in piano con regolo e frattazzo con predisposte poste e guide, rifinito con sovrastante strato di colla della stessa malta passato al crivello fino, lisciata con frattazzo metallico alla pezza: per interni su pareti verticali | 01.E16.021.003 | con malta di calce idrata e sabbia composta da 400 kg di calce per 1,00 mc di sabbia | m² | Analisi | 0.24 | 20.16 | 1.34 | 1.1 | 92.74 | 6.16 | 21.74 | 3.26 | 2.5 | 27.5 | 1
PUG2026/01.E16.021.005 |  | 01 | EDILIZIA | 01.E16 | INTONACI, STUCCHI, DECORAZIONI, TINTEGGIATURE, VERNICIATURE | 01.E16.021 | Intonaco civile formato da un primo strato di rinzaffo, da un secondo strato tirato in piano con regolo e frattazzo con predisposte poste e guide, rifinito con sovrastante strato di colla della stessa malta passato al crivello fino, lisciata con frattazzo metallico alla pezza: per interni su pareti verticali | 01.E16.021.005 | con malta bastarda di calce grassa, sabbia e cemento | m² | Analisi | 0.03 | 20.61 | 1.84 | 0.13 | 91.67 | 8.2 | 22.49 | 3.37 | 2.59 | 28.45 | 1
PUG2026/01.E16.021.007 |  | 01 | EDILIZIA | 01.E16 | INTONACI, STUCCHI, DECORAZIONI, TINTEGGIATURE, VERNICIATURE | 01.E16.021 | Intonaco civile formato da un primo strato di rinzaffo, da un secondo strato tirato in piano con regolo e frattazzo con predisposte poste e guide, rifinito con sovrastante strato di colla della stessa malta passato al crivello fino, lisciata con frattazzo metallico alla pezza: per interni su pareti verticali | 01.E16.021.007 | con malta di cemento tipo 32.5 e sabbia, composta da 400 kg di cemento per 1,00 mc di sabbia | m² | Analisi | 0.24 | 20.16 | 2.02 | 1.07 | 89.93 | 9 | 22.42 | 3.36 | 2.58 | 28.36 | 1
PUG2026/01.E16.023.001 |  | 01 | EDILIZIA | 01.E16 | INTONACI, STUCCHI, DECORAZIONI, TINTEGGIATURE, VERNICIATURE | 01.E16.023 | Intonaco civile formato da un primo strato di rinzaffo, da un secondo strato tirato in piano con regolo e frattazzo con predisposte poste e guide, rifinito con sovrastante strato di colla della stessa malta passato al crivello fino, lisciata con frattazzo metallico alla pezza: per esterni su pareti verticali | 01.E16.023.001 | con malta di calce spenta e sabbia composta da 500 kg di calce per 1,00 mc di sabbia | m² | Analisi | 0.24 | 20.16 | 1.54 | 1.09 | 91.91 | 7 | 21.94 | 3.29 | 2.52 | 27.75 | 1
PUG2026/01.E16.023.003 |  | 01 | EDILIZIA | 01.E16 | INTONACI, STUCCHI, DECORAZIONI, TINTEGGIATURE, VERNICIATURE | 01.E16.023 | Intonaco civile formato da un primo strato di rinzaffo, da un secondo strato tirato in piano con regolo e frattazzo con predisposte poste e guide, rifinito con sovrastante strato di colla della stessa malta passato al crivello fino, lisciata con frattazzo metallico alla pezza: per esterni su pareti verticali | 01.E16.023.003 | con malta di calce idrata e sabbia composta da 400 kg di calce per 1,00 mc di sabbia | m² | Analisi | 0.24 | 20.16 | 1.34 | 1.1 | 92.74 | 6.16 | 21.74 | 3.26 | 2.5 | 27.5 | 1
PUG2026/01.E16.023.005 |  | 01 | EDILIZIA | 01.E16 | INTONACI, STUCCHI, DECORAZIONI, TINTEGGIATURE, VERNICIATURE | 01.E16.023 | Intonaco civile formato da un primo strato di rinzaffo, da un secondo strato tirato in piano con regolo e frattazzo con predisposte poste e guide, rifinito con sovrastante strato di colla della stessa malta passato al crivello fino, lisciata con frattazzo metallico alla pezza: per esterni su pareti verticali | 01.E16.023.005 | con malta bastarda di calce grassa, sabbia e cemento | m² | Analisi | 0.03 | 20.92 | 1.84 | 0.13 | 91.78 | 8.09 | 22.79 | 3.42 | 2.62 | 28.83 | 1
PUG2026/01.E16.023.007 |  | 01 | EDILIZIA | 01.E16 | INTONACI, STUCCHI, DECORAZIONI, TINTEGGIATURE, VERNICIATURE | 01.E16.023 | Intonaco civile formato da un primo strato di rinzaffo, da un secondo strato tirato in piano con regolo e frattazzo con predisposte poste e guide, rifinito con sovrastante strato di colla della stessa malta passato al crivello fino, lisciata con frattazzo metallico alla pezza: per esterni su pareti verticali | 01.E16.023.007 | con malta di cemento tipo 32.5 e sabbia, composta da 400 kg di cemento per 1,00 mc di sabbia | m² | Analisi | 0.24 | 20.46 | 2.02 | 1.05 | 90.06 | 8.89 | 22.72 | 3.41 | 2.61 | 28.74 | 1
PUG2026/01.E16.025.001 |  | 01 | EDILIZIA | 01.E16 | INTONACI, STUCCHI, DECORAZIONI, TINTEGGIATURE, VERNICIATURE | 01.E16.025 | Intonaco civile formato da un primo strato di rinzaffo, da un secondo strato tirato in piano con regolo e frattazzo con predisposte poste e guide, rifinito con sovrastante strato di colla della stessa malta passato al crivello fino, lisciata con frattazzo metallico alla pezza: su superfici orizzontali | 01.E16.025.001 | con malta di calce spenta e sabbia composta da 500 kg di calce per 1,00 mc di sabbia | m² | Analisi | 0.24 | 22.14 | 1.54 | 1 | 92.58 | 6.42 | 23.92 | 3.59 | 2.75 | 30.26 | 1
PUG2026/01.E16.025.003 |  | 01 | EDILIZIA | 01.E16 | INTONACI, STUCCHI, DECORAZIONI, TINTEGGIATURE, VERNICIATURE | 01.E16.025 | Intonaco civile formato da un primo strato di rinzaffo, da un secondo strato tirato in piano con regolo e frattazzo con predisposte poste e guide, rifinito con sovrastante strato di colla della stessa malta passato al crivello fino, lisciata con frattazzo metallico alla pezza: su superfici orizzontali | 01.E16.025.003 | con malta di calce idrata e sabbia composta da 400 kg di calce per 1,00 mc di sabbia | m² | Analisi | 0.24 | 22.14 | 1.34 | 1.01 | 93.35 | 5.64 | 23.72 | 3.56 | 2.73 | 30.01 | 1
PUG2026/01.E16.025.005 |  | 01 | EDILIZIA | 01.E16 | INTONACI, STUCCHI, DECORAZIONI, TINTEGGIATURE, VERNICIATURE | 01.E16.025 | Intonaco civile formato da un primo strato di rinzaffo, da un secondo strato tirato in piano con regolo e frattazzo con predisposte poste e guide, rifinito con sovrastante strato di colla della stessa malta passato al crivello fino, lisciata con frattazzo metallico alla pezza: su superfici orizzontali | 01.E16.025.005 | con malta bastarda di calce grassa, sabbia e cemento | m² | Analisi | 0.03 | 22.56 | 1.84 | 0.12 | 92.33 | 7.54 | 24.44 | 3.67 | 2.81 | 30.91 | 1
PUG2026/01.E16.025.007 |  | 01 | EDILIZIA | 01.E16 | INTONACI, STUCCHI, DECORAZIONI, TINTEGGIATURE, VERNICIATURE | 01.E16.025 | Intonaco civile formato da un primo strato di rinzaffo, da un secondo strato tirato in piano con regolo e frattazzo con predisposte poste e guide, rifinito con sovrastante strato di colla della stessa malta passato al crivello fino, lisciata con frattazzo metallico alla pezza: su superfici orizzontali | 01.E16.025.007 | con malta di cemento tipo 32.5 e sabbia, composta da 400 kg di cemento per 1,00 mc di sabbia | m² | Analisi | 0.24 | 22.14 | 2.02 | 0.98 | 90.75 | 8.27 | 24.4 | 3.66 | 2.81 | 30.87 | 1
PUG2026/01.E16.027.001 |  | 01 | EDILIZIA | 01.E16 | INTONACI, STUCCHI, DECORAZIONI, TINTEGGIATURE, VERNICIATURE | 01.E16.027 | Stuccatura di paramento realizzata mediante spazzolatura della muratura, raschiatura e lavatura prolungata delle connettiture, successiva stuccatura profonda con malta eco- compatibile di pura calce idraulica naturale NHL 3.5, pozzolana naturale extra fine ed inerti di sabbia silicea e calcare dolomitico di granulometria 0 ÷ 2,5 mm a punta di mestola | 01.E16.027.001 | su pietra faccia a vista | m² | Analisi | 12.77 | 46.69 | 0.02 | 21.47 | 78.49 | 0.04 | 59.48 | 8.92 | 6.84 | 75.24 | 1
PUG2026/01.E16.027.003 |  | 01 | EDILIZIA | 01.E16 | INTONACI, STUCCHI, DECORAZIONI, TINTEGGIATURE, VERNICIATURE | 01.E16.027 | Stuccatura di paramento realizzata mediante spazzolatura della muratura, raschiatura e lavatura prolungata delle connettiture, successiva stuccatura profonda con malta eco- compatibile di pura calce idraulica naturale NHL 3.5, pozzolana naturale extra fine ed inerti di sabbia silicea e calcare dolomitico di granulometria 0 ÷ 2,5 mm a punta di mestola | 01.E16.027.003 | su mattoni faccia a vista | m² | Analisi | 12.76 | 54.65 | 0.02 | 18.93 | 81.04 | 0.04 | 67.43 | 10.11 | 7.75 | 85.3 | 1
PUG2026/01.E16.027.005 |  | 01 | EDILIZIA | 01.E16 | INTONACI, STUCCHI, DECORAZIONI, TINTEGGIATURE, VERNICIATURE | 01.E16.027 | Stuccatura di paramento realizzata mediante spazzolatura della muratura, raschiatura e lavatura prolungata delle connettiture, successiva stuccatura profonda con malta eco- compatibile di pura calce idraulica naturale NHL 3.5, pozzolana naturale extra fine ed inerti di sabbia silicea e calcare dolomitico di granulometria 0 ÷ 2,5 mm a punta di mestola | 01.E16.027.005 | su superfici voltate in muratura di mattoni faccia a vista | m² | Analisi | 12.75 | 64.89 | 0.02 | 16.42 | 83.55 | 0.03 | 77.66 | 11.65 | 8.93 | 98.25 | 1
PUG2026/01.E16.029.001 |  | 01 | EDILIZIA | 01.E16 | INTONACI, STUCCHI, DECORAZIONI, TINTEGGIATURE, VERNICIATURE | 01.E16.029 | Intonaco premiscelato di fondo per interni a base di anidrene, vermiculite espansa e additivi specifici, massima resistenza al fuoco EI 120, applicato a mano su supporto in laterizio o calcestruzzo, in spessore di 2 cm, livellato e frattazzato | 01.E16.029.001 | spessore di 2 cm | m² | Analisi | 0 | 16.22 | 10.2 | 0 | 61.4 | 38.6 | 26.42 | 3.96 | 3.04 | 33.42 | 1
PUG2026/01.E16.031.001 |  | 01 | EDILIZIA | 01.E16 | INTONACI, STUCCHI, DECORAZIONI, TINTEGGIATURE, VERNICIATURE | 01.E16.031 | Intonaco a base di vermiculite, leganti speciali ed additivi chimici non contenente fibre, per la protezione al fuoco di interni, applicato a spruzzo in una mano, con esclusione della eventuale spianatura | 01.E16.031.001 | su struttura in acciaio, spessore 2 cm, resistenza al fuoco classe EI 120 | m² | Analisi | 0.68 | 2.85 | 14.4 | 3.76 | 15.92 | 80.31 | 17.93 | 2.69 | 2.06 | 22.68 | 1
PUG2026/01.E16.031.003 |  | 01 | EDILIZIA | 01.E16 | INTONACI, STUCCHI, DECORAZIONI, TINTEGGIATURE, VERNICIATURE | 01.E16.031 | Intonaco a base di vermiculite, leganti speciali ed additivi chimici non contenente fibre, per la protezione al fuoco di interni, applicato a spruzzo in una mano, con esclusione della eventuale spianatura | 01.E16.031.003 | su solai in calcestruzzo, spessore 1 cm, resistenza al fuoco classe EI 120 | m² | Analisi | 0.68 | 2.91 | 7.2 | 6.26 | 26.97 | 66.77 | 10.78 | 1.62 | 1.24 | 13.64 | 1
PUG2026/01.E16.033.001 |  | 01 | EDILIZIA | 01.E16 | INTONACI, STUCCHI, DECORAZIONI, TINTEGGIATURE, VERNICIATURE | 01.E16.033 | Finitura di intonaci a base di gesso e calce e di superfici in cartongesso con intonaco premiscelato a base di solfato di calce emidrato, carbonati di calcio e additivi, spessore 3 mm | 01.E16.033.001 | spessore 3 mm | m² | Analisi | 1.35 | 5.98 | 3.3 | 12.7 | 56.25 | 31.05 | 10.63 | 1.59 | 1.22 | 13.45 | 1
PUG2026/01.E16.035.001 |  | 01 | EDILIZIA | 01.E16 | INTONACI, STUCCHI, DECORAZIONI, TINTEGGIATURE, VERNICIATURE | 01.E16.035 | Intonaci completi a finitura speciale (intonachino) realizzati attraverso uno strato unico, su supporto già predisposto, composto da malta idraulica, resina acrilica in emulsione ed inerti di varia natura, successiva lavorazione con la punta dell'attrezzo ed a lama per riprodurre l'effetto pietra, omogeneizzazione finale con finitura a pennello di colla di malta | 01.E16.035.001 | con sabbia e granulato di pietra locale | m² | Analisi | 1.35 | 36.71 | 13.81 | 2.6 | 70.78 | 26.62 | 51.87 | 7.78 | 5.96 | 65.61 | 1
PUG2026/01.E16.035.003 |  | 01 | EDILIZIA | 01.E16 | INTONACI, STUCCHI, DECORAZIONI, TINTEGGIATURE, VERNICIATURE | 01.E16.035 | Intonaci completi a finitura speciale (intonachino) realizzati attraverso uno strato unico, su supporto già predisposto, composto da malta idraulica, resina acrilica in emulsione ed inerti di varia natura, successiva lavorazione con la punta dell'attrezzo ed a lama per riprodurre l'effetto pietra, omogeneizzazione finale con finitura a pennello di colla di malta | 01.E16.035.003 | con polvere di marmo | m² | Analisi | 1.35 | 42.69 | 13.81 | 2.33 | 73.8 | 23.87 | 57.85 | 8.68 | 6.65 | 73.18 | 1
PUG2026/01.E16.035.005 |  | 01 | EDILIZIA | 01.E16 | INTONACI, STUCCHI, DECORAZIONI, TINTEGGIATURE, VERNICIATURE | 01.E16.035 | Intonaci completi a finitura speciale (intonachino) realizzati attraverso uno strato unico, su supporto già predisposto, composto da malta idraulica, resina acrilica in emulsione ed inerti di varia natura, successiva lavorazione con la punta dell'attrezzo ed a lama per riprodurre l'effetto pietra, omogeneizzazione finale con finitura a pennello di colla di malta | 01.E16.035.005 | con polvere di travertino | m² | Analisi | 1.35 | 48.67 | 13.81 | 2.12 | 76.25 | 21.63 | 63.83 | 9.57 | 7.34 | 80.74 | 1
PUG2026/01.E16.037.001 |  | 01 | EDILIZIA | 01.E16 | INTONACI, STUCCHI, DECORAZIONI, TINTEGGIATURE, VERNICIATURE | 01.E16.037 | Intonaco premiscelato di fondo per interni ed esterni, a base di cemento, calce idrata, sabbia e additivi specifici, applicato a spruzzo su supporto in laterizio, in spessore di 1,5 cm, livellato e frattazzato | 01.E16.037.001 | spessore di 1,5 cm | m² | Analisi | 5.83 | 9.4 | 0.16 | 37.88 | 61.07 | 1.05 | 15.4 | 2.31 | 1.77 | 19.48 | 1
PUG2026/01.E16.039.001 |  | 01 | EDILIZIA | 01.E16 | INTONACI, STUCCHI, DECORAZIONI, TINTEGGIATURE, VERNICIATURE | 01.E16.039 | Intonaco premiscelato di fondo per interni ed esterni, di pura calce idraulica NHL 3.5 conforme alla norma EN 459-1 ed inerti, reazione al fuoco classe A1, applicato a spruzzo su supporto in laterizio, in spessore di 2 cm, livellato e frattazzato | 01.E16.039.001 | spessore di 2 cm | m² | Analisi | 4.46 | 9.4 | 0.19 | 31.71 | 66.94 | 1.34 | 14.05 | 2.11 | 1.62 | 17.77 | 1
PUG2026/01.E16.041.001 |  | 01 | EDILIZIA | 01.E16 | INTONACI, STUCCHI, DECORAZIONI, TINTEGGIATURE, VERNICIATURE | 01.E16.041 | Finitura civile con rasante premiscelato a base di legante cementizio e inerti applicato a mano per spessore non inferiore a 3 mm | 01.E16.041.001 | spessore non inferiore a 3 mm | m² | Analisi | 2.1 | 5.98 | 0.03 | 25.92 | 73.73 | 0.35 | 8.11 | 1.22 | 0.93 | 10.26 | 1
PUG2026/01.E16.042.001 | NP | 01 | EDILIZIA | 01.E16 | INTONACI, STUCCHI, DECORAZIONI, TINTEGGIATURE, VERNICIATURE | 01.E16.042 | Intonaco premiscelato di fondo per murature in calcestruzzo aerato autoclavato (AAC) e laterizi alleggeriti, fibrorinforzato, ad elevata traspirabilità al vapore, applicato a mano o a spruzzo, compresa armatura con rete in fibra di vetro alcali resistente ove prevista, livellato e fratazzato, esclusi ponteggi: | 01.E16.042.001 | Per esterni - Intonaco premiscelato di fondo sottile, alleggerito, idrofugato, fibrorinforzato, armato con rete in fibra di vetro alcali resistente, applicato su murature in calcestruzzo aerato autoclavato | m² | Analisi | 0 | 34.25 | 18.69 | 0 | 64.7 | 35.3 | 52.94 | 7.94 | 6.09 | 66.97 | 1
PUG2026/01.E16.042.003 | NP | 01 | EDILIZIA | 01.E16 | INTONACI, STUCCHI, DECORAZIONI, TINTEGGIATURE, VERNICIATURE | 01.E16.042 | Intonaco premiscelato di fondo per murature in calcestruzzo aerato autoclavato (AAC) e laterizi alleggeriti, fibrorinforzato, ad elevata traspirabilità al vapore, applicato a mano o a spruzzo, compresa armatura con rete in fibra di vetro alcali resistente ove prevista, livellato e fratazzato, esclusi ponteggi: | 01.E16.042.003 | Per interni - Intonaco premiscelato di fondo sottile, fibrorinforzato, armato con rete in fibra di vetro alcali resistente, applicato su murature in calcestruzzo aerato autoclavato | m² | Analisi | 0 | 34.25 | 18.69 | 0 | 64.7 | 35.3 | 52.94 | 7.94 | 6.09 | 66.97 | 1
PUG2026/01.E16.042.005 | NP | 01 | EDILIZIA | 01.E16 | INTONACI, STUCCHI, DECORAZIONI, TINTEGGIATURE, VERNICIATURE | 01.E16.042 | Intonaco premiscelato di fondo per murature in calcestruzzo aerato autoclavato (AAC) e laterizi alleggeriti, fibrorinforzato, ad elevata traspirabilità al vapore, applicato a mano o a spruzzo, compresa armatura con rete in fibra di vetro alcali resistente ove prevista, livellato e fratazzato, esclusi ponteggi: | 01.E16.042.005 | A spruzzo, spessore 1,5 cm - Intonaco premiscelato di fondo, alleggerito, idrorepellente, a bassa conducibilità termica, fibrorinforzato, applicato a spruzzo su murature in calcestruzzo aerato autoclavato e laterizi alleggeriti, spessore cm 1,5 | m² | Analisi | 0 | 11.42 | 9.98 | 0 | 53.37 | 46.63 | 21.4 | 3.21 | 2.46 | 27.07 | 1
PUG2026/01.E16.043.001 |  | 01 | EDILIZIA | 01.E16 | INTONACI, STUCCHI, DECORAZIONI, TINTEGGIATURE, VERNICIATURE | 01.E16.043 | Restauro e revisione di cornici marcapiani e mostre di finestre semplici per un'altezza massima di sviluppo di 30 cm comprendente l'ispezione dell'intera superficie, la rimozione dei tratti fatiscenti o pericolanti, la formazione del modine o sagome con listelli di legno, la ripresa dell'ossatura muraria o con chiodature in acciaio e fili di metalli non ferrosi, la stesura degli strati di malta di calce additivata con resina acrilica, la preparazione dell'intera superficie con raschiatura, rasatura e carteggiatura, la finitura con colla di malta o a stucco romano. Misurata a metro lineare sull'intera superficie | 01.E16.043.001 | cornici marcapiano | m | Analisi | 0.96 | 31.13 | 10.3 | 2.27 | 73.43 | 24.3 | 42.39 | 6.36 | 4.88 | 53.63 | 6
PUG2026/01.E16.043.003 |  | 01 | EDILIZIA | 01.E16 | INTONACI, STUCCHI, DECORAZIONI, TINTEGGIATURE, VERNICIATURE | 01.E16.043 | Restauro e revisione di cornici marcapiani e mostre di finestre semplici per un'altezza massima di sviluppo di 30 cm comprendente l'ispezione dell'intera superficie, la rimozione dei tratti fatiscenti o pericolanti, la formazione del modine o sagome con listelli di legno, la ripresa dell'ossatura muraria o con chiodature in acciaio e fili di metalli non ferrosi, la stesura degli strati di malta di calce additivata con resina acrilica, la preparazione dell'intera superficie con raschiatura, rasatura e carteggiatura, la finitura con colla di malta o a stucco romano. Misurata a metro lineare sull'intera superficie | 01.E16.043.003 | mostre di finestre | m | Analisi | 0.96 | 38.96 | 10.3 | 1.92 | 77.57 | 20.51 | 50.23 | 7.53 | 5.78 | 63.54 | 6
PUG2026/01.E16.045.001 |  | 01 | EDILIZIA | 01.E16 | INTONACI, STUCCHI, DECORAZIONI, TINTEGGIATURE, VERNICIATURE | 01.E16.045 | Restauro e revisione di cornice a stucco sagomata di sottogronda o cornice terminale in aggetto comprendente predisposizione del modine secondo la sagoma esistente, ispezione della struttura portante e del rivestimento in calce con l'eliminazione di tutti i tratti ammalorati, ripresa dei tratti di ossatura mancanti o rimossi con muratura di mattoni e malta cementizia, inserimento di perni in ottone inghisati e legature con filo di ottone, formazione di fasce marciamodine, applicazione di malta di calce additivata con resina acrilica per la ripresa dei tratti mancanti, riduzione del modine, applicazione in tutto lo sviluppo longitudinale di stucco simile all'esistente, rifinitura a regolo riflesso e pennello per ammorbidire le linee. Da calcolare a metro lineare sull'intera superficie interessata al fenomeno secondo lo sviluppo in altezza della generatrice della cornice | 01.E16.045.001 | per uno sviluppo della generatrice fino a 30 cm | m | Analisi | 0.07 | 97.88 | 7.95 | 0.06 | 92.43 | 7.51 | 105.89 | 15.88 | 12.18 | 133.96 | 6
PUG2026/01.E16.045.003 |  | 01 | EDILIZIA | 01.E16 | INTONACI, STUCCHI, DECORAZIONI, TINTEGGIATURE, VERNICIATURE | 01.E16.045 | Restauro e revisione di cornice a stucco sagomata di sottogronda o cornice terminale in aggetto comprendente predisposizione del modine secondo la sagoma esistente, ispezione della struttura portante e del rivestimento in calce con l'eliminazione di tutti i tratti ammalorati, ripresa dei tratti di ossatura mancanti o rimossi con muratura di mattoni e malta cementizia, inserimento di perni in ottone inghisati e legature con filo di ottone, formazione di fasce marciamodine, applicazione di malta di calce additivata con resina acrilica per la ripresa dei tratti mancanti, riduzione del modine, applicazione in tutto lo sviluppo longitudinale di stucco simile all'esistente, rifinitura a regolo riflesso e pennello per ammorbidire le linee. Da calcolare a metro lineare sull'intera superficie interessata al fenomeno secondo lo sviluppo in altezza della generatrice della cornice | 01.E16.045.003 | per uno sviluppo della generatrice 31 ÷ 80 cm | m | Analisi | 0.12 | 129.13 | 14.73 | 0.08 | 89.69 | 10.23 | 143.98 | 21.6 | 16.56 | 182.13 | 6
PUG2026/01.E16.045.005 |  | 01 | EDILIZIA | 01.E16 | INTONACI, STUCCHI, DECORAZIONI, TINTEGGIATURE, VERNICIATURE | 01.E16.045 | Restauro e revisione di cornice a stucco sagomata di sottogronda o cornice terminale in aggetto comprendente predisposizione del modine secondo la sagoma esistente, ispezione della struttura portante e del rivestimento in calce con l'eliminazione di tutti i tratti ammalorati, ripresa dei tratti di ossatura mancanti o rimossi con muratura di mattoni e malta cementizia, inserimento di perni in ottone inghisati e legature con filo di ottone, formazione di fasce marciamodine, applicazione di malta di calce additivata con resina acrilica per la ripresa dei tratti mancanti, riduzione del modine, applicazione in tutto lo sviluppo longitudinale di stucco simile all'esistente, rifinitura a regolo riflesso e pennello per ammorbidire le linee. Da calcolare a metro lineare sull'intera superficie interessata al fenomeno secondo lo sviluppo in altezza della generatrice della cornice | 01.E16.045.005 | per uno sviluppo della generatrice 80 ÷ 120 cm | m | Analisi | 0.18 | 156.96 | 22.68 | 0.1 | 87.29 | 12.61 | 179.83 | 26.97 | 20.68 | 227.48 | 6
PUG2026/01.E16.047.001 |  | 01 | EDILIZIA | 01.E16 | INTONACI, STUCCHI, DECORAZIONI, TINTEGGIATURE, VERNICIATURE | 01.E16.047 | Rifacimento di cornici marcapiani e mostre di finestre semplici per un'altezza massima di sviluppo di 30 cm comprendente formazione del modine o sagome con listelli di legno, ossatura portante piena in muratura di mattoni con malta cementizia, stesura degli strati di malta di calce additivata con resina acrilica, finitura con colla di malta o a stucco romano. Calcolata a metro lineare sull'intera superficie interessata dal fenomeno | 01.E16.047.001 | cornici marcapiano | m | Analisi | 0 | 31.09 | 2.81 | 0 | 91.71 | 8.29 | 33.9 | 5.09 | 3.9 | 42.89 | 6
PUG2026/01.E16.047.003 |  | 01 | EDILIZIA | 01.E16 | INTONACI, STUCCHI, DECORAZIONI, TINTEGGIATURE, VERNICIATURE | 01.E16.047 | Rifacimento di cornici marcapiani e mostre di finestre semplici per un'altezza massima di sviluppo di 30 cm comprendente formazione del modine o sagome con listelli di legno, ossatura portante piena in muratura di mattoni con malta cementizia, stesura degli strati di malta di calce additivata con resina acrilica, finitura con colla di malta o a stucco romano. Calcolata a metro lineare sull'intera superficie interessata dal fenomeno | 01.E16.047.003 | mostre di finestre | m | Analisi | 0 | 48.94 | 4.17 | 0 | 92.15 | 7.85 | 53.11 | 7.97 | 6.11 | 67.18 | 6
PUG2026/01.E16.049.001 |  | 01 | EDILIZIA | 01.E16 | INTONACI, STUCCHI, DECORAZIONI, TINTEGGIATURE, VERNICIATURE | 01.E16.049 | Rifacimento di cornice a stucco sagomata di sottogronda o cornicione terminale in aggetto comprendente formazione di ossatura portante piena in muratura di mattoni con malta cementizia, predisposizione di modine secondo sagoma della Direzione Lavori, predisposizione della fascia marciamodine, applicazione di malta di calce additivata con resina acrilica per la realizzazione della cornice, riduzione del modine, applicazione di stucco romano con polvere di marmo, di travertino o altra pietra locale, finitura a regolo riflesso e pennello per ammorbidire le linee. Da calcolare a metro lineare sull'intera superficie interessata al fenomeno secondo lo sviluppo in altezza della generatrice della cornice | 01.E16.049.001 | per uno sviluppo della generatrice fino a 30 cm | m | Analisi | 0.17 | 113.04 | 17.35 | 0.13 | 86.58 | 13.29 | 130.56 | 19.58 | 15.01 | 165.16 | 6
PUG2026/01.E16.049.003 |  | 01 | EDILIZIA | 01.E16 | INTONACI, STUCCHI, DECORAZIONI, TINTEGGIATURE, VERNICIATURE | 01.E16.049 | Rifacimento di cornice a stucco sagomata di sottogronda o cornicione terminale in aggetto comprendente formazione di ossatura portante piena in muratura di mattoni con malta cementizia, predisposizione di modine secondo sagoma della Direzione Lavori, predisposizione della fascia marciamodine, applicazione di malta di calce additivata con resina acrilica per la realizzazione della cornice, riduzione del modine, applicazione di stucco romano con polvere di marmo, di travertino o altra pietra locale, finitura a regolo riflesso e pennello per ammorbidire le linee. Da calcolare a metro lineare sull'intera superficie interessata al fenomeno secondo lo sviluppo in altezza della generatrice della cornice | 01.E16.049.003 | per uno sviluppo della generatrice 31 ÷ 80 cm | m | Analisi | 0.32 | 144.51 | 22.5 | 0.19 | 86.37 | 13.45 | 167.32 | 25.1 | 19.24 | 211.66 | 6
PUG2026/01.E16.049.005 |  | 01 | EDILIZIA | 01.E16 | INTONACI, STUCCHI, DECORAZIONI, TINTEGGIATURE, VERNICIATURE | 01.E16.049 | Rifacimento di cornice a stucco sagomata di sottogronda o cornicione terminale in aggetto comprendente formazione di ossatura portante piena in muratura di mattoni con malta cementizia, predisposizione di modine secondo sagoma della Direzione Lavori, predisposizione della fascia marciamodine, applicazione di malta di calce additivata con resina acrilica per la realizzazione della cornice, riduzione del modine, applicazione di stucco romano con polvere di marmo, di travertino o altra pietra locale, finitura a regolo riflesso e pennello per ammorbidire le linee. Da calcolare a metro lineare sull'intera superficie interessata al fenomeno secondo lo sviluppo in altezza della generatrice della cornice | 01.E16.049.005 | per uno sviluppo della generatrice 80 ÷ 120 cm | m | Analisi | 0.35 | 191.97 | 24.7 | 0.16 | 88.46 | 11.38 | 217.02 | 32.55 | 24.96 | 274.53 | 6
PUG2026/01.E16.051.001 |  | 01 | EDILIZIA | 01.E16 | INTONACI, STUCCHI, DECORAZIONI, TINTEGGIATURE, VERNICIATURE | 01.E16.051 | Ripristino di frontalini in calcestruzzo mediante l'eliminazione di tutte le parti non aderenti o poco resistenti tramite battitura per liberare le armature ossidate, eliminazione totale di ruggine con sabbiatura (da pagare a parte), spazzolatura dei ferri d'armatura e trattamento mediante l'applicazione di due mani di prodotto bicomponente a base cementizio-polimerica, quale inibitore di corrosione, senza alterare in alcun modo l'aderenza tra la malta di ripristino e le armature trattate; ripristino localizzato a spessore centimetrico di elementi di strutture in calcestruzzo degradato mediante applicazione a cazzuola e/o spatola americana di malta cementizia premiscelata tixotropica monocomponente fibrorinforzata con fibre di polivinalcool o fibre sintetiche in poliacrilonitrile a presa e indurimento rapidi e a ritiro compensato conforme ai requisiti prestazionali richiesti dalla norma UNI 1504-3, di classe R4, resistenza a compressione fino a ≥45 Mpa a 28 gg, resistenza a flessione >5,0 Mpa a 28 gg, modulo elastico ≥20 Gpa a 28 gg; per uno spessore di 3 cm ed altezza dei frontalini di 25 cm, compresa rasatura della superficie a spessore millimetrico con malta di classe R3 o con la medesima malta | 01.E16.051.001 | per uno spessore di 3 cm ed altezza dei frontalini di 25 cm | m | Analisi | 5.83 | 40.97 | 1.37 | 12.11 | 85.06 | 2.83 | 48.16 | 7.22 | 5.54 | 60.93 | 6
PUG2026/01.E16.053.001 |  | 01 | EDILIZIA | 01.E16 | INTONACI, STUCCHI, DECORAZIONI, TINTEGGIATURE, VERNICIATURE | 01.E16.053 | Armatura di intonaci e rivestimenti plastici mediante applicazione di rete in fibra di vetro | 01.E16.053.001 | peso 80 g/mq | m² | Analisi | 0 | 3.59 | 0.89 | 0 | 80.1 | 19.9 | 4.48 | 0.67 | 0.52 | 5.67 | 1
PUG2026/01.E16.053.003 |  | 01 | EDILIZIA | 01.E16 | INTONACI, STUCCHI, DECORAZIONI, TINTEGGIATURE, VERNICIATURE | 01.E16.053 | Armatura di intonaci e rivestimenti plastici mediante applicazione di rete in fibra di vetro | 01.E16.053.003 | peso 140 g/mq | m² | Analisi | 0 | 4 | 1.08 | 0 | 78.74 | 21.26 | 5.08 | 0.76 | 0.58 | 6.42 | 1
PUG2026/01.E16.055.001 |  | 01 | EDILIZIA | 01.E16 | INTONACI, STUCCHI, DECORAZIONI, TINTEGGIATURE, VERNICIATURE | 01.E16.055 | Sovrapprezzo agli intonaci per la realizzazione del tonachino finale con increspature, su superfici esterne o interne, eseguito su pareti verticali rette o centinate, orizzontali e inclinate con malta bastarda, idraulica o di cemento. Incluso il trasporto, lo scarico dall'automezzo, l'accatastamento, il tiro in alto, l'avvicinamento al luogo di posa di tutti i materiali necessari e quant'altro occorre per dare il lavoro finito in opera a perfetta regola d'arte. | 01.E16.055.001 | Increspature di superficie esterne con malta comune, spessore 5 mm | m² | Analisi | 1.36 | 2.96 | 0.44 | 28.53 | 62.2 | 9.26 | 4.77 | 0.71 | 0.55 | 6.03 | 1
PUG2026/01.E16.055.003 |  | 01 | EDILIZIA | 01.E16 | INTONACI, STUCCHI, DECORAZIONI, TINTEGGIATURE, VERNICIATURE | 01.E16.055 | Sovrapprezzo agli intonaci per la realizzazione del tonachino finale con increspature, su superfici esterne o interne, eseguito su pareti verticali rette o centinate, orizzontali e inclinate con malta bastarda, idraulica o di cemento. Incluso il trasporto, lo scarico dall'automezzo, l'accatastamento, il tiro in alto, l'avvicinamento al luogo di posa di tutti i materiali necessari e quant'altro occorre per dare il lavoro finito in opera a perfetta regola d'arte. | 01.E16.055.003 | Increspature di superficie esterne con malta di cemento a kg 300, spessore 5 mm | m² | Analisi | 1.36 | 2.95 | 0.62 | 27.57 | 59.86 | 12.57 | 4.93 | 0.74 | 0.57 | 6.23 | 1
PUG2026/01.E16.055.005 |  | 01 | EDILIZIA | 01.E16 | INTONACI, STUCCHI, DECORAZIONI, TINTEGGIATURE, VERNICIATURE | 01.E16.055 | Sovrapprezzo agli intonaci per la realizzazione del tonachino finale con increspature, su superfici esterne o interne, eseguito su pareti verticali rette o centinate, orizzontali e inclinate con malta bastarda, idraulica o di cemento. Incluso il trasporto, lo scarico dall'automezzo, l'accatastamento, il tiro in alto, l'avvicinamento al luogo di posa di tutti i materiali necessari e quant'altro occorre per dare il lavoro finito in opera a perfetta regola d'arte. | 01.E16.055.005 | Increspature di superficie interne con malta comune, spessore 5 mm | m² | Analisi | 1.36 | 0.4 | 0.44 | 61.91 | 17.99 | 20.1 | 2.2 | 0.33 | 0.25 | 2.78 | 1
PUG2026/01.E16.055.007 |  | 01 | EDILIZIA | 01.E16 | INTONACI, STUCCHI, DECORAZIONI, TINTEGGIATURE, VERNICIATURE | 01.E16.055 | Sovrapprezzo agli intonaci per la realizzazione del tonachino finale con increspature, su superfici esterne o interne, eseguito su pareti verticali rette o centinate, orizzontali e inclinate con malta bastarda, idraulica o di cemento. Incluso il trasporto, lo scarico dall'automezzo, l'accatastamento, il tiro in alto, l'avvicinamento al luogo di posa di tutti i materiali necessari e quant'altro occorre per dare il lavoro finito in opera a perfetta regola d'arte. | 01.E16.055.007 | Increspature di superficie interne con malta di cemento a kg 300, spessore 5 mm | m² | Analisi | 1.36 | 0.38 | 0.62 | 57.62 | 16.11 | 26.26 | 2.36 | 0.35 | 0.27 | 2.98 | 1
PUG2026/01.E16.057.001 |  | 01 | EDILIZIA | 01.E16 | INTONACI, STUCCHI, DECORAZIONI, TINTEGGIATURE, VERNICIATURE | 01.E16.057 | Intonaco di finitura pietrificante decorativo colorato per esterni, a base di calce idraulica, pigmenti colorati e additivi idrofughi, applicato a mano su supporto anch'esso minerale, compresa livellatura, frattazzatura e finitura con spazzola a chiodi, per spessore finale di 5 ÷6 mm, granulometria fine | 01.E16.057.001 | spessore finale di 5 ÷6 mm, granulometria fine | m² | Analisi | 6.08 | 24.48 | 3.14 | 18.03 | 72.66 | 9.31 | 33.7 | 5.05 | 3.88 | 42.63 | 1
PUG2026/01.E16.059.001 |  | 01 | EDILIZIA | 01.E16 | INTONACI, STUCCHI, DECORAZIONI, TINTEGGIATURE, VERNICIATURE | 01.E16.059 | Intonaco di finitura pietrificante decorativo minerale colorato per interni ed esterni, a base di calce idraulica, pigmenti colorati e additivi idrofughi, applicato a spruzzo su supporto minerale in tre passate con spessore non inferiore a 3 mm | 01.E16.059.001 | spessore non inferiore a 3 mm | m² | Analisi | 6.08 | 13.94 | 1.47 | 28.28 | 64.88 | 6.84 | 21.48 | 3.22 | 2.47 | 27.18 | 1
PUG2026/01.E16.061.001 |  | 01 | EDILIZIA | 01.E16 | INTONACI, STUCCHI, DECORAZIONI, TINTEGGIATURE, VERNICIATURE | 01.E16.061 | Stuccatura saltuaria e parziale di superfici interne, compresa scartavetratura delle parti stuccate | 01.E16.061.001 | tra il 10 % e il 20% del totale, da valutare al mq per l'intera superficie | m² | Analisi | 0.27 | 3.48 | 8.09 | 2.25 | 29.41 | 68.34 | 11.83 | 1.78 | 1.36 | 14.97 | 1
PUG2026/01.E16.061.003 |  | 01 | EDILIZIA | 01.E16 | INTONACI, STUCCHI, DECORAZIONI, TINTEGGIATURE, VERNICIATURE | 01.E16.061 | Stuccatura saltuaria e parziale di superfici interne, compresa scartavetratura delle parti stuccate | 01.E16.061.003 | puntuale fino ad un massimo di 25 cmq, da valutare a singolo intervento | cad | Analisi | 0.27 | 4.1 | 8.09 | 2.14 | 32.94 | 64.93 | 12.46 | 1.87 | 1.43 | 15.76 | 1
PUG2026/01.E16.063.001 |  | 01 | EDILIZIA | 01.E16 | INTONACI, STUCCHI, DECORAZIONI, TINTEGGIATURE, VERNICIATURE | 01.E16.063 | Rivestimento plastico al quarzo, applicato su adeguato sottofondo da pagarsi a parte: per interni | 01.E16.063.001 | a finitura lamata opaca, applicato a frattazzo | m² | Analisi | 0 | 10.51 | 3.98 | 0 | 72.54 | 27.46 | 14.49 | 2.17 | 1.67 | 18.33 | 1
PUG2026/01.E16.063.003 |  | 01 | EDILIZIA | 01.E16 | INTONACI, STUCCHI, DECORAZIONI, TINTEGGIATURE, VERNICIATURE | 01.E16.063 | Rivestimento plastico al quarzo, applicato su adeguato sottofondo da pagarsi a parte: per interni | 01.E16.063.003 | a finitura bucciata fine opaca, applicato a rullo | m² | Analisi | 0 | 8.26 | 10.5 | 0 | 44.04 | 55.96 | 18.76 | 2.81 | 2.16 | 23.73 | 1
PUG2026/01.E16.063.005 |  | 01 | EDILIZIA | 01.E16 | INTONACI, STUCCHI, DECORAZIONI, TINTEGGIATURE, VERNICIATURE | 01.E16.063 | Rivestimento plastico al quarzo, applicato su adeguato sottofondo da pagarsi a parte: per interni | 01.E16.063.005 | a finitura bucciata media opaca, applicato a rullo | m² | Analisi | 0 | 7.96 | 8.39 | 0 | 48.69 | 51.31 | 16.35 | 2.45 | 1.88 | 20.68 | 1
PUG2026/01.E16.063.007 |  | 01 | EDILIZIA | 01.E16 | INTONACI, STUCCHI, DECORAZIONI, TINTEGGIATURE, VERNICIATURE | 01.E16.063 | Rivestimento plastico al quarzo, applicato su adeguato sottofondo da pagarsi a parte: per interni | 01.E16.063.007 | a finitura bucciata media lucida, applicato a rullo | m² | Analisi | 0 | 7.96 | 8.39 | 0 | 48.69 | 51.31 | 16.35 | 2.45 | 1.88 | 20.68 | 1
PUG2026/01.E16.065.001 |  | 01 | EDILIZIA | 01.E16 | INTONACI, STUCCHI, DECORAZIONI, TINTEGGIATURE, VERNICIATURE | 01.E16.065 | Rivestimento plastico al quarzo, applicato su adeguato sottofondo da pagarsi a parte: per esterni | 01.E16.065.001 | a finitura lamata opaca, applicato a frattazzo | m² | Analisi | 0 | 6.55 | 3.98 | 0 | 62.2 | 37.8 | 10.53 | 1.58 | 1.21 | 13.32 | 1
PUG2026/01.E16.065.003 |  | 01 | EDILIZIA | 01.E16 | INTONACI, STUCCHI, DECORAZIONI, TINTEGGIATURE, VERNICIATURE | 01.E16.065 | Rivestimento plastico al quarzo, applicato su adeguato sottofondo da pagarsi a parte: per esterni | 01.E16.065.003 | a finitura bucciata fine opaca, applicato a rullo | m² | Analisi | 0 | 4.84 | 10.5 | 0 | 31.54 | 68.46 | 15.34 | 2.3 | 1.76 | 19.4 | 1
PUG2026/01.E16.065.005 |  | 01 | EDILIZIA | 01.E16 | INTONACI, STUCCHI, DECORAZIONI, TINTEGGIATURE, VERNICIATURE | 01.E16.065 | Rivestimento plastico al quarzo, applicato su adeguato sottofondo da pagarsi a parte: per esterni | 01.E16.065.005 | a finitura bucciata media opaca, applicato a rullo | m² | Analisi | 0 | 4.84 | 8.39 | 0 | 36.57 | 63.43 | 13.23 | 1.98 | 1.52 | 16.73 | 1
PUG2026/01.E16.067.001 |  | 01 | EDILIZIA | 01.E16 | INTONACI, STUCCHI, DECORAZIONI, TINTEGGIATURE, VERNICIATURE | 01.E16.067 | Rivestimento plastico granigliato a base di resine sintetiche e graniglia di marmo, per interni ed esterni, applicato su adeguato sottofondo da pagarsi a parte | 01.E16.067.001 | granulometria fine, per spessore 1,5 mm | m² | Analisi | 0 | 12.23 | 8.65 | 0 | 58.58 | 41.42 | 20.87 | 3.13 | 2.4 | 26.4 | 1
PUG2026/01.E16.067.003 |  | 01 | EDILIZIA | 01.E16 | INTONACI, STUCCHI, DECORAZIONI, TINTEGGIATURE, VERNICIATURE | 01.E16.067 | Rivestimento plastico granigliato a base di resine sintetiche e graniglia di marmo, per interni ed esterni, applicato su adeguato sottofondo da pagarsi a parte | 01.E16.067.003 | granulometria media, per spessore 2 mm | m² | Analisi | 0 | 12.23 | 9.14 | 0 | 57.23 | 42.77 | 21.37 | 3.2 | 2.46 | 27.03 | 1
PUG2026/01.E16.069.001 |  | 01 | EDILIZIA | 01.E16 | INTONACI, STUCCHI, DECORAZIONI, TINTEGGIATURE, VERNICIATURE | 01.E16.069 | Rivestimento per esterni con pittura acrilica al quarzo in dispersione acquosa monocomponente, data in due mani previa mano di fissativo acrilico ad acqua, da pagarsi a parte | 01.E16.069.001 | data in due mani | m² | Analisi | 0 | 5.98 | 4.41 | 0 | 57.57 | 42.43 | 10.38 | 1.56 | 1.19 | 13.14 | 1
PUG2026/01.E16.069.003 |  | 01 | EDILIZIA | 01.E16 | INTONACI, STUCCHI, DECORAZIONI, TINTEGGIATURE, VERNICIATURE | 01.E16.069 | Rivestimento per esterni con pittura acrilica al quarzo in dispersione acquosa monocomponente, data in due mani previa mano di fissativo acrilico ad acqua, da pagarsi a parte | 01.E16.069.003 | data in due mani | m² | Analisi | 0 | 4.85 | 6.29 | 0 | 43.53 | 56.47 | 11.15 | 1.67 | 1.28 | 14.1 | 1
PUG2026/01.E16.071.001 |  | 01 | EDILIZIA | 01.E16 | INTONACI, STUCCHI, DECORAZIONI, TINTEGGIATURE, VERNICIATURE | 01.E16.071 | Finitura colorata per pareti interne o esterne e sistemi a cappotto, a base di resine acriliche in soluzione acquosa, polveri diatomeiche e puro sughero in granulomentria selezionata e controllata, applicata mediante spatola metallica liscia per spessore medio di 2 mm | 01.E16.071.001 | spessore medio di 2 mm | m² | Analisi | 0 | 6.82 | 12.96 | 0 | 34.48 | 65.52 | 19.78 | 2.97 | 2.27 | 25.02 | 1
PUG2026/01.E16.073.001 |  | 01 | EDILIZIA | 01.E16 | INTONACI, STUCCHI, DECORAZIONI, TINTEGGIATURE, VERNICIATURE | 01.E16.073 | Rivestimento a stucco tipo veneziano lucido, in due mani di fondo e due di finitura applicate a spatola dopo una mano di isolante, su superficie adeguatamente preparata da pagarsi a parte | 01.E16.073.001 | applicato a spatola | m² | Analisi | 0 | 51.79 | 12.73 | 0 | 80.27 | 19.73 | 64.52 | 9.68 | 7.42 | 81.62 | 1
PUG2026/01.E16.075.001 |  | 01 | EDILIZIA | 01.E16 | INTONACI, STUCCHI, DECORAZIONI, TINTEGGIATURE, VERNICIATURE | 01.E16.075 | Rivestimento elastico colorato a base di resine acriliche in dispersione acquosa, superficie satinata, con fattore di aderenza al calcestruzzo > 2.0 Mpa (Adesione Tester ASTM), applicato in due mani a pennello o a spruzzo, previa applicazione di primer acrilico in solvente, da valutare a parte | 01.E16.075.001 | applicato in due mani a pennello o a spruzzo | m² | Analisi | 0 | 9.43 | 3.96 | 0 | 70.43 | 29.57 | 13.39 | 2.01 | 1.54 | 16.94 | 1
PUG2026/01.E16.077.001 |  | 01 | EDILIZIA | 01.E16 | INTONACI, STUCCHI, DECORAZIONI, TINTEGGIATURE, VERNICIATURE | 01.E16.077 | Tinteggiatura con smalti murali, a due mani a coprire, esclusa la preparazione delle superfici con rasatura, stuccatura e imprimitura | 01.E16.077.001 | con idrosmalto brillante | m² | Analisi | 0 | 9.43 | 5.52 | 0 | 63.08 | 36.92 | 14.95 | 2.24 | 1.72 | 18.91 | 1
PUG2026/01.E16.077.003 |  | 01 | EDILIZIA | 01.E16 | INTONACI, STUCCHI, DECORAZIONI, TINTEGGIATURE, VERNICIATURE | 01.E16.077 | Tinteggiatura con smalti murali, a due mani a coprire, esclusa la preparazione delle superfici con rasatura, stuccatura e imprimitura | 01.E16.077.003 | con idrosmalto satinato | m² | Analisi | 0 | 9.16 | 4.75 | 0 | 65.88 | 34.12 | 13.91 | 2.09 | 1.6 | 17.59 | 1
PUG2026/01.E16.077.005 |  | 01 | EDILIZIA | 01.E16 | INTONACI, STUCCHI, DECORAZIONI, TINTEGGIATURE, VERNICIATURE | 01.E16.077 | Tinteggiatura con smalti murali, a due mani a coprire, esclusa la preparazione delle superfici con rasatura, stuccatura e imprimitura | 01.E16.077.005 | con smalto oleosintetico opaco | m² | Analisi | 0 | 9.16 | 5.81 | 0 | 61.18 | 38.82 | 14.98 | 2.25 | 1.72 | 18.95 | 1
PUG2026/01.E16.077.007 |  | 01 | EDILIZIA | 01.E16 | INTONACI, STUCCHI, DECORAZIONI, TINTEGGIATURE, VERNICIATURE | 01.E16.077 | Tinteggiatura con smalti murali, a due mani a coprire, esclusa la preparazione delle superfici con rasatura, stuccatura e imprimitura | 01.E16.077.007 | con smalto oleosintetico brillante | m² | Analisi | 0 | 9.16 | 8.15 | 0 | 52.94 | 47.06 | 17.31 | 2.6 | 1.99 | 21.89 | 1
PUG2026/01.E16.079.001 |  | 01 | EDILIZIA | 01.E16 | INTONACI, STUCCHI, DECORAZIONI, TINTEGGIATURE, VERNICIATURE | 01.E16.079 | Tinteggiatura con idropittura murale opaca liscia, a basso contenuto di solventi, a base di resine sintetiche in emulsione acquosa, pigmenti e cariche selezionate, in grado di aumentare la luminosità negli ambienti interni, applicata in due mani a pennello, a rullo o a spruzzo, esclusa preparazione delle superfici | 01.E16.079.001 | bianca | m² | Analisi | 0 | 6.2 | 4.02 | 0 | 60.66 | 39.34 | 10.22 | 1.53 | 1.18 | 12.93 | 1
PUG2026/01.E16.079.003 |  | 01 | EDILIZIA | 01.E16 | INTONACI, STUCCHI, DECORAZIONI, TINTEGGIATURE, VERNICIATURE | 01.E16.079 | Tinteggiatura con idropittura murale opaca liscia, a basso contenuto di solventi, a base di resine sintetiche in emulsione acquosa, pigmenti e cariche selezionate, in grado di aumentare la luminosità negli ambienti interni, applicata in due mani a pennello, a rullo o a spruzzo, esclusa preparazione delle superfici | 01.E16.079.003 | colorata | m² | Analisi | 0 | 8.89 | 4.27 | 0 | 67.58 | 32.42 | 13.16 | 1.97 | 1.51 | 16.65 | 1
PUG2026/01.E16.081.001 |  | 01 | EDILIZIA | 01.E16 | INTONACI, STUCCHI, DECORAZIONI, TINTEGGIATURE, VERNICIATURE | 01.E16.081 | Tinteggiatura a tempera di superfici esclusa la preparazione delle stesse mediante rasatura e imprimitura | 01.E16.081.001 | compenso per due mani a coprire | m² | Analisi | 0 | 3.77 | 0.35 | 0 | 91.58 | 8.42 | 4.12 | 0.62 | 0.47 | 5.21 | 1
PUG2026/01.E16.081.003 |  | 01 | EDILIZIA | 01.E16 | INTONACI, STUCCHI, DECORAZIONI, TINTEGGIATURE, VERNICIATURE | 01.E16.081 | Tinteggiatura a tempera di superfici esclusa la preparazione delle stesse mediante rasatura e imprimitura | 01.E16.081.003 | compenso per uno strato in più | m² | Analisi | 0 | 1.51 | 0.69 | 0 | 68.47 | 31.53 | 2.2 | 0.33 | 0.25 | 2.78 | 1
PUG2026/01.E16.083.001 |  | 01 | EDILIZIA | 01.E16 | INTONACI, STUCCHI, DECORAZIONI, TINTEGGIATURE, VERNICIATURE | 01.E16.083 | Fondo impregnante all'acqua a base di silicati, per interni e esterni, a base di una combinazione di legante e sol di silicato, trasparente, ad alta penetrazione, applicato in una mano a pennello, a rullo o a spruzzo | 01.E16.083.001 | applicato in una mano a pennello, a rullo o a spruzzo | m² | Analisi | 0 | 0.92 | 1.66 | 0 | 35.59 | 64.41 | 2.57 | 0.39 | 0.3 | 3.26 | 1
PUG2026/01.E16.085.001 |  | 01 | EDILIZIA | 01.E16 | INTONACI, STUCCHI, DECORAZIONI, TINTEGGIATURE, VERNICIATURE | 01.E16.085 | Pittura per interni ai silicati, lavabile, conforme alle norme DIN EN 13300 e DIN 18363, 2.4.1, costituita da legante e pigmenti inorganici, derivanti da prodotti naturali, privi di solventi o sostanze nocive alla salute, applicata in due mani a pennello, a rullo o a spruzzo | 01.E16.085.001 | bianca | m² | Analisi | 0 | 3.5 | 1.7 | 0 | 67.29 | 32.71 | 5.21 | 0.78 | 0.6 | 6.59 | 1
PUG2026/01.E16.085.003 |  | 01 | EDILIZIA | 01.E16 | INTONACI, STUCCHI, DECORAZIONI, TINTEGGIATURE, VERNICIATURE | 01.E16.085 | Pittura per interni ai silicati, lavabile, conforme alle norme DIN EN 13300 e DIN 18363, 2.4.1, costituita da legante e pigmenti inorganici, derivanti da prodotti naturali, privi di solventi o sostanze nocive alla salute, applicata in due mani a pennello, a rullo o a spruzzo | 01.E16.085.003 | colorata | m² | Analisi | 0 | 3.5 | 2.26 | 0 | 60.82 | 39.18 | 5.76 | 0.86 | 0.66 | 7.29 | 1
PUG2026/01.E16.087.001 |  | 01 | EDILIZIA | 01.E16 | INTONACI, STUCCHI, DECORAZIONI, TINTEGGIATURE, VERNICIATURE | 01.E16.087 | Pittura per esterni, intonaci e/o supporti minerali, a base di silicato liquido di potassio conforme alle norme VOB/C DIN 18363 2.4.1, composta da sostanze minerali pure e pigmenti minerali inorganici resistenti alla luce e silicato liquido di potassio, idrorepellente, non infiammabile, applicata in due mani a pennello, a rullo o a spruzzo | 01.E16.087.001 | bianca | m² | Analisi | 0 | 6.74 | 3.96 | 0 | 63.01 | 36.99 | 10.69 | 1.6 | 1.23 | 13.53 | 1
PUG2026/01.E16.087.003 |  | 01 | EDILIZIA | 01.E16 | INTONACI, STUCCHI, DECORAZIONI, TINTEGGIATURE, VERNICIATURE | 01.E16.087 | Pittura per esterni, intonaci e/o supporti minerali, a base di silicato liquido di potassio conforme alle norme VOB/C DIN 18363 2.4.1, composta da sostanze minerali pure e pigmenti minerali inorganici resistenti alla luce e silicato liquido di potassio, idrorepellente, non infiammabile, applicata in due mani a pennello, a rullo o a spruzzo | 01.E16.087.003 | colorata | m² | Analisi | 0 | 7.01 | 3.85 | 0 | 64.54 | 35.46 | 10.86 | 1.63 | 1.25 | 13.73 | 1
PUG2026/01.E16.089.001 |  | 01 | EDILIZIA | 01.E16 | INTONACI, STUCCHI, DECORAZIONI, TINTEGGIATURE, VERNICIATURE | 01.E16.089 | Pittura minerale ai silicati, per facciate e supporti minerali e organici, a norma DIN 18363 2.4.1. a base di sol di silice, puri pigmenti minerali inorganici, idrorepellente, traspirante, resistente ai raggi UV e agli agenti atmosferici con basso grado di ritenzione dello sporco, applicata in due mani a pennello, a rullo o a spruzzo | 01.E16.089.001 | bianca | m² | Analisi | 0 | 7.01 | 4.53 | 0 | 60.72 | 39.28 | 11.54 | 1.73 | 1.33 | 14.6 | 1
PUG2026/01.E16.089.003 |  | 01 | EDILIZIA | 01.E16 | INTONACI, STUCCHI, DECORAZIONI, TINTEGGIATURE, VERNICIATURE | 01.E16.089 | Pittura minerale ai silicati, per facciate e supporti minerali e organici, a norma DIN 18363 2.4.1. a base di sol di silice, puri pigmenti minerali inorganici, idrorepellente, traspirante, resistente ai raggi UV e agli agenti atmosferici con basso grado di ritenzione dello sporco, applicata in due mani a pennello, a rullo o a spruzzo | 01.E16.089.003 | colorata | m² | Analisi | 0 | 7.01 | 4.53 | 0 | 60.72 | 39.28 | 11.54 | 1.73 | 1.33 | 14.6 | 1
PUG2026/01.E16.091.001 |  | 01 | EDILIZIA | 01.E16 | INTONACI, STUCCHI, DECORAZIONI, TINTEGGIATURE, VERNICIATURE | 01.E16.091 | Carta da parati applicata mediante incollaggio su pareti previamente preparate: carta in rolli da 10 x 0,53 m | 01.E16.091.001 | fodera | m² | Analisi | 0 | 3.07 | 0.84 | 0 | 78.62 | 21.38 | 3.91 | 0.59 | 0.45 | 4.95 | 1
PUG2026/01.E16.091.003 |  | 01 | EDILIZIA | 01.E16 | INTONACI, STUCCHI, DECORAZIONI, TINTEGGIATURE, VERNICIATURE | 01.E16.091 | Carta da parati applicata mediante incollaggio su pareti previamente preparate: carta in rolli da 10 x 0,53 m | 01.E16.091.003 | lavabile | m² | Analisi | 0 | 7.69 | 4.4 | 0 | 63.63 | 36.37 | 12.09 | 1.81 | 1.39 | 15.29 | 1
PUG2026/01.E16.091.005 |  | 01 | EDILIZIA | 01.E16 | INTONACI, STUCCHI, DECORAZIONI, TINTEGGIATURE, VERNICIATURE | 01.E16.091 | Carta da parati applicata mediante incollaggio su pareti previamente preparate: carta in rolli da 10 x 0,53 m | 01.E16.091.005 | a stampa tradizionale | m² | Analisi | 0 | 7.69 | 8.09 | 0 | 48.73 | 51.27 | 15.78 | 2.37 | 1.82 | 19.97 | 1
PUG2026/01.E16.091.007 |  | 01 | EDILIZIA | 01.E16 | INTONACI, STUCCHI, DECORAZIONI, TINTEGGIATURE, VERNICIATURE | 01.E16.091 | Carta da parati applicata mediante incollaggio su pareti previamente preparate: carta in rolli da 10 x 0,53 m | 01.E16.091.007 | duplex a stampa rotocalco | m² | Analisi | 0 | 7.69 | 4.99 | 0 | 60.63 | 39.37 | 12.69 | 1.9 | 1.46 | 16.05 | 1
PUG2026/01.E16.091.009 |  | 01 | EDILIZIA | 01.E16 | INTONACI, STUCCHI, DECORAZIONI, TINTEGGIATURE, VERNICIATURE | 01.E16.091 | Carta da parati applicata mediante incollaggio su pareti previamente preparate: carta in rolli da 10 x 0,53 m | 01.E16.091.009 | serigrafico espanso | m² | Analisi | 0 | 7.69 | 5.37 | 0 | 58.88 | 41.12 | 13.06 | 1.96 | 1.5 | 16.52 | 1
PUG2026/01.E16.093.001 |  | 01 | EDILIZIA | 01.E16 | INTONACI, STUCCHI, DECORAZIONI, TINTEGGIATURE, VERNICIATURE | 01.E16.093 | Carta da parati applicata mediante incollaggio su pareti previamente preparate: vinilico | 01.E16.093.001 | su cotone | m² | Analisi | 0 | 8.26 | 9.76 | 0 | 45.84 | 54.16 | 18.02 | 2.7 | 2.07 | 22.8 | 1
PUG2026/01.E16.093.003 |  | 01 | EDILIZIA | 01.E16 | INTONACI, STUCCHI, DECORAZIONI, TINTEGGIATURE, VERNICIATURE | 01.E16.093 | Carta da parati applicata mediante incollaggio su pareti previamente preparate: vinilico | 01.E16.093.003 | su fibre sintetiche | m² | Analisi | 0 | 7.96 | 8.86 | 0 | 47.33 | 52.67 | 16.82 | 2.52 | 1.93 | 21.28 | 1
PUG2026/01.E16.093.005 |  | 01 | EDILIZIA | 01.E16 | INTONACI, STUCCHI, DECORAZIONI, TINTEGGIATURE, VERNICIATURE | 01.E16.093 | Carta da parati applicata mediante incollaggio su pareti previamente preparate: vinilico | 01.E16.093.005 | su carta | m² | Analisi | 0 | 8.26 | 6.02 | 0 | 57.84 | 42.16 | 14.29 | 2.14 | 1.64 | 18.07 | 1
PUG2026/01.E16.095.001 |  | 01 | EDILIZIA | 01.E16 | INTONACI, STUCCHI, DECORAZIONI, TINTEGGIATURE, VERNICIATURE | 01.E16.095 | Carta da parati applicata mediante incollaggio su pareti previamente preparate: paglia naturale | 01.E16.095.001 | in paglia naturale | m² | Analisi | 0 | 10.24 | 13.15 | 0 | 43.79 | 56.21 | 23.4 | 3.51 | 2.69 | 29.6 | 1
PUG2026/01.E16.097.001 |  | 01 | EDILIZIA | 01.E16 | INTONACI, STUCCHI, DECORAZIONI, TINTEGGIATURE, VERNICIATURE | 01.E16.097 | Carta da parati applicata mediante incollaggio su pareti previamente preparate: lamina di alluminio su supporto di carta | 01.E16.097.001 | in lamina di alluminio su supporto di carta | m² | Analisi | 0 | 10.24 | 28.77 | 0 | 26.26 | 73.74 | 39.01 | 5.85 | 4.49 | 49.35 | 1
PUG2026/01.E16.099.001 |  | 01 | EDILIZIA | 01.E16 | INTONACI, STUCCHI, DECORAZIONI, TINTEGGIATURE, VERNICIATURE | 01.E16.099 | Preparazione di infissi ed opere in ferro mediante applicazione di pittura antiruggine a finire su superfici già preparate | 01.E16.099.001 | pittura antiruggine | m² | Analisi | 0 | 4.04 | 2.18 | 0 | 65.01 | 34.99 | 6.22 | 0.93 | 0.72 | 7.87 | 1
PUG2026/01.E16.101.001 |  | 01 | EDILIZIA | 01.E16 | INTONACI, STUCCHI, DECORAZIONI, TINTEGGIATURE, VERNICIATURE | 01.E16.101 | Fondo antiruggine al minio di piombo applicato a pennello su superfici già preparate | 01.E16.101.001 | su infissi e opere in ferro, valutato al mq | m² | Analisi | 0 | 4.31 | 2.21 | 0 | 66.13 | 33.87 | 6.52 | 0.98 | 0.75 | 8.25 | 1
PUG2026/01.E16.101.003 |  | 01 | EDILIZIA | 01.E16 | INTONACI, STUCCHI, DECORAZIONI, TINTEGGIATURE, VERNICIATURE | 01.E16.101 | Fondo antiruggine al minio di piombo applicato a pennello su superfici già preparate | 01.E16.101.003 | su radiatori di calore, con elementi a colonnina, valutato ad elemento | cad | Analisi | 0 | 4.85 | 2.21 | 0 | 68.72 | 31.28 | 7.06 | 1.06 | 0.81 | 8.93 | 1
PUG2026/01.E16.103.001 |  | 01 | EDILIZIA | 01.E16 | INTONACI, STUCCHI, DECORAZIONI, TINTEGGIATURE, VERNICIATURE | 01.E16.103 | Fondo antiruggine a finitura opaca, bianca, applicato a pennello su manufatti, da conteggiare a metro lineare | 01.E16.103.001 | fino a 3 cm di diametro o lato | m | Analisi | 0 | 1.08 | 0.07 | 0 | 94.29 | 5.71 | 1.14 | 0.17 | 0.13 | 1.45 | 1
PUG2026/01.E16.103.003 |  | 01 | EDILIZIA | 01.E16 | INTONACI, STUCCHI, DECORAZIONI, TINTEGGIATURE, VERNICIATURE | 01.E16.103 | Fondo antiruggine a finitura opaca, bianca, applicato a pennello su manufatti, da conteggiare a metro lineare | 01.E16.103.003 | fino a 5 cm di diametro o lato | m | Analisi | 0 | 1.89 | 0.11 | 0 | 94.55 | 5.45 | 2 | 0.3 | 0.23 | 2.52 | 1
PUG2026/01.E16.103.005 |  | 01 | EDILIZIA | 01.E16 | INTONACI, STUCCHI, DECORAZIONI, TINTEGGIATURE, VERNICIATURE | 01.E16.103 | Fondo antiruggine a finitura opaca, bianca, applicato a pennello su manufatti, da conteggiare a metro lineare | 01.E16.103.005 | fino a 10 cm di diametro o lato | m | Analisi | 0 | 2.96 | 0.22 | 0 | 93.16 | 6.84 | 3.18 | 0.48 | 0.37 | 4.03 | 1
PUG2026/01.E16.103.007 |  | 01 | EDILIZIA | 01.E16 | INTONACI, STUCCHI, DECORAZIONI, TINTEGGIATURE, VERNICIATURE | 01.E16.103 | Fondo antiruggine a finitura opaca, bianca, applicato a pennello su manufatti, da conteggiare a metro lineare | 01.E16.103.007 | fino a 15 cm di diametro o lato | m | Analisi | 0 | 4.04 | 0.33 | 0 | 92.53 | 7.47 | 4.37 | 0.66 | 0.5 | 5.53 | 1
PUG2026/01.E16.105.001 |  | 01 | EDILIZIA | 01.E16 | INTONACI, STUCCHI, DECORAZIONI, TINTEGGIATURE, VERNICIATURE | 01.E16.105 | Verniciatura a smalto in colori correnti chiari per opere in ferro, applicato a pennello in due mani a coprire, e ogni altro mezzo d'opera, onere e magistero per dare il lavoro finito a regola d'arte | 01.E16.105.001 | smalto oleosintetico opaco | m² | Analisi | 0 | 12.4 | 4.53 | 0 | 73.26 | 26.74 | 16.92 | 2.54 | 1.95 | 21.41 | 1
PUG2026/01.E16.105.003 |  | 01 | EDILIZIA | 01.E16 | INTONACI, STUCCHI, DECORAZIONI, TINTEGGIATURE, VERNICIATURE | 01.E16.105 | Verniciatura a smalto in colori correnti chiari per opere in ferro, applicato a pennello in due mani a coprire, e ogni altro mezzo d'opera, onere e magistero per dare il lavoro finito a regola d'arte | 01.E16.105.003 | smalto oleosintetico brillante | m² | Analisi | 0 | 12.4 | 3.23 | 0 | 79.33 | 20.67 | 15.63 | 2.34 | 1.8 | 19.77 | 1
PUG2026/01.E16.105.005 |  | 01 | EDILIZIA | 01.E16 | INTONACI, STUCCHI, DECORAZIONI, TINTEGGIATURE, VERNICIATURE | 01.E16.105 | Verniciatura a smalto in colori correnti chiari per opere in ferro, applicato a pennello in due mani a coprire, e ogni altro mezzo d'opera, onere e magistero per dare il lavoro finito a regola d'arte | 01.E16.105.005 | smalto sintetico satinato | m² | Analisi | 0 | 12.67 | 5.27 | 0 | 70.61 | 29.39 | 17.94 | 2.69 | 2.06 | 22.69 | 1
PUG2026/01.E16.107.001 |  | 01 | EDILIZIA | 01.E16 | INTONACI, STUCCHI, DECORAZIONI, TINTEGGIATURE, VERNICIATURE | 01.E16.107 | Verniciatura con smalto oleosintetico opaco, su manufatti in ferro, da conteggiare a metro lineare, applicata a pennello in due mani a coprire | 01.E16.107.001 | fino a 3 cm di diametro o lato | m | Analisi | 0 | 3.5 | 0.14 | 0 | 96.27 | 3.73 | 3.64 | 0.55 | 0.42 | 4.6 | 1
PUG2026/01.E16.107.003 |  | 01 | EDILIZIA | 01.E16 | INTONACI, STUCCHI, DECORAZIONI, TINTEGGIATURE, VERNICIATURE | 01.E16.107 | Verniciatura con smalto oleosintetico opaco, su manufatti in ferro, da conteggiare a metro lineare, applicata a pennello in due mani a coprire | 01.E16.107.003 | fino a 5 cm di diametro o lato | m | Analisi | 0 | 4.58 | 0.22 | 0 | 95.47 | 4.53 | 4.8 | 0.72 | 0.55 | 6.07 | 1
PUG2026/01.E16.107.005 |  | 01 | EDILIZIA | 01.E16 | INTONACI, STUCCHI, DECORAZIONI, TINTEGGIATURE, VERNICIATURE | 01.E16.107 | Verniciatura con smalto oleosintetico opaco, su manufatti in ferro, da conteggiare a metro lineare, applicata a pennello in due mani a coprire | 01.E16.107.005 | fino a 10 cm di diametro o lato | m | Analisi | 0 | 7.55 | 0.44 | 0 | 94.55 | 5.45 | 7.98 | 1.2 | 0.92 | 10.1 | 1
PUG2026/01.E16.107.007 |  | 01 | EDILIZIA | 01.E16 | INTONACI, STUCCHI, DECORAZIONI, TINTEGGIATURE, VERNICIATURE | 01.E16.107 | Verniciatura con smalto oleosintetico opaco, su manufatti in ferro, da conteggiare a metro lineare, applicata a pennello in due mani a coprire | 01.E16.107.007 | fino a 15 cm di diametro o lato | m | Analisi | 0 | 9.43 | 0.65 | 0 | 93.53 | 6.47 | 10.09 | 1.51 | 1.16 | 12.76 | 1
PUG2026/01.E16.109.001 |  | 01 | EDILIZIA | 01.E16 | INTONACI, STUCCHI, DECORAZIONI, TINTEGGIATURE, VERNICIATURE | 01.E16.109 | Verniciatura con smalto oleosintetico brillante, su manufatti in ferro, da conteggiare a metro lineare, applicato a pennello in due mani a coprire | 01.E16.109.001 | fino a 3 cm di diametro o lato | m | Analisi | 0 | 2.7 | 0.17 | 0 | 94.05 | 5.95 | 2.87 | 0.43 | 0.33 | 3.62 | 1
PUG2026/01.E16.109.003 |  | 01 | EDILIZIA | 01.E16 | INTONACI, STUCCHI, DECORAZIONI, TINTEGGIATURE, VERNICIATURE | 01.E16.109 | Verniciatura con smalto oleosintetico brillante, su manufatti in ferro, da conteggiare a metro lineare, applicato a pennello in due mani a coprire | 01.E16.109.003 | fino a 5 cm di diametro o lato | m | Analisi | 0 | 4.31 | 0.28 | 0 | 93.82 | 6.18 | 4.6 | 0.69 | 0.53 | 5.81 | 1
PUG2026/01.E16.109.005 |  | 01 | EDILIZIA | 01.E16 | INTONACI, STUCCHI, DECORAZIONI, TINTEGGIATURE, VERNICIATURE | 01.E16.109 | Verniciatura con smalto oleosintetico brillante, su manufatti in ferro, da conteggiare a metro lineare, applicato a pennello in due mani a coprire | 01.E16.109.005 | fino a 10 cm di diametro o lato | m | Analisi | 0 | 7.28 | 0.57 | 0 | 92.76 | 7.24 | 7.84 | 1.18 | 0.9 | 9.92 | 1
PUG2026/01.E16.109.007 |  | 01 | EDILIZIA | 01.E16 | INTONACI, STUCCHI, DECORAZIONI, TINTEGGIATURE, VERNICIATURE | 01.E16.109 | Verniciatura con smalto oleosintetico brillante, su manufatti in ferro, da conteggiare a metro lineare, applicato a pennello in due mani a coprire | 01.E16.109.007 | fino a 15 cm di diametro o lato | m | Analisi | 0 | 8.89 | 0.85 | 0 | 91.26 | 8.74 | 9.75 | 1.46 | 1.12 | 12.33 | 1
PUG2026/01.E16.111.001 |  | 01 | EDILIZIA | 01.E16 | INTONACI, STUCCHI, DECORAZIONI, TINTEGGIATURE, VERNICIATURE | 01.E16.111 | Verniciatura con smalto sintetico satinato, su manufatti in ferro, da conteggiare a metro lineare, applicato a pennello in due mani a coprire | 01.E16.111.001 | fino a 3 cm di diametro o lato | m | Analisi | 0 | 2.7 | 0.16 | 0 | 94.46 | 5.54 | 2.85 | 0.43 | 0.33 | 3.61 | 1
PUG2026/01.E16.111.003 |  | 01 | EDILIZIA | 01.E16 | INTONACI, STUCCHI, DECORAZIONI, TINTEGGIATURE, VERNICIATURE | 01.E16.111 | Verniciatura con smalto sintetico satinato, su manufatti in ferro, da conteggiare a metro lineare, applicato a pennello in due mani a coprire | 01.E16.111.003 | fino a 5 cm di diametro o lato | m | Analisi | 0 | 4.31 | 0.26 | 0 | 94.24 | 5.76 | 4.58 | 0.69 | 0.53 | 5.79 | 1
PUG2026/01.E16.111.005 |  | 01 | EDILIZIA | 01.E16 | INTONACI, STUCCHI, DECORAZIONI, TINTEGGIATURE, VERNICIATURE | 01.E16.111 | Verniciatura con smalto sintetico satinato, su manufatti in ferro, da conteggiare a metro lineare, applicato a pennello in due mani a coprire | 01.E16.111.005 | fino a 10 cm di diametro o lato | m | Analisi | 0 | 7.01 | 0.53 | 0 | 93 | 7 | 7.53 | 1.13 | 0.87 | 9.53 | 1
PUG2026/01.E16.111.007 |  | 01 | EDILIZIA | 01.E16 | INTONACI, STUCCHI, DECORAZIONI, TINTEGGIATURE, VERNICIATURE | 01.E16.111 | Verniciatura con smalto sintetico satinato, su manufatti in ferro, da conteggiare a metro lineare, applicato a pennello in due mani a coprire | 01.E16.111.007 | fino a 15 cm di diametro o lato | m | Analisi | 0 | 9.16 | 0.79 | 0 | 92.06 | 7.94 | 9.95 | 1.49 | 1.14 | 12.59 | 1
PUG2026/01.E16.113.001 |  | 01 | EDILIZIA | 01.E16 | INTONACI, STUCCHI, DECORAZIONI, TINTEGGIATURE, VERNICIATURE | 01.E16.113 | Preparazione di infissi e opere in ferro comprendente | 01.E16.113.001 | carteggiatura e pulitura con impiego di spazzola metallica | m² | Analisi | 0 | 2.16 | 0 | 0 | 100 | 0 | 2.16 | 0.32 | 0.25 | 2.73 | 1
PUG2026/01.E16.113.003 |  | 01 | EDILIZIA | 01.E16 | INTONACI, STUCCHI, DECORAZIONI, TINTEGGIATURE, VERNICIATURE | 01.E16.113 | Preparazione di infissi e opere in ferro comprendente | 01.E16.113.003 | brossatura meccanica con impiego di smerigliatrici, spazzole rotanti e molatrici, di superfici arrugginite | m² | Analisi | 0 | 8.62 | 0 | 0 | 100 | 0 | 8.62 | 1.29 | 0.99 | 10.91 | 1
PUG2026/01.E16.113.005 |  | 01 | EDILIZIA | 01.E16 | INTONACI, STUCCHI, DECORAZIONI, TINTEGGIATURE, VERNICIATURE | 01.E16.113 | Preparazione di infissi e opere in ferro comprendente | 01.E16.113.005 | sabbiature commerciali | m² | Analisi | 2.19 | 10.55 | 6.11 | 11.61 | 55.97 | 32.42 | 18.85 | 2.83 | 2.17 | 23.84 | 1
PUG2026/01.E16.113.007 |  | 01 | EDILIZIA | 01.E16 | INTONACI, STUCCHI, DECORAZIONI, TINTEGGIATURE, VERNICIATURE | 01.E16.113 | Preparazione di infissi e opere in ferro comprendente | 01.E16.113.007 | sabbiatura a metallo bianco | m² | Analisi | 3.44 | 18.08 | 6.11 | 12.44 | 65.45 | 22.11 | 27.63 | 4.14 | 3.18 | 34.95 | 1
PUG2026/01.E16.113.009 |  | 01 | EDILIZIA | 01.E16 | INTONACI, STUCCHI, DECORAZIONI, TINTEGGIATURE, VERNICIATURE | 01.E16.113 | Preparazione di infissi e opere in ferro comprendente | 01.E16.113.009 | picchiettature | m² | Analisi | 0 | 9.43 | 0 | 0 | 100 | 0 | 9.43 | 1.41 | 1.08 | 11.93 | 1
PUG2026/01.E16.113.011 |  | 01 | EDILIZIA | 01.E16 | INTONACI, STUCCHI, DECORAZIONI, TINTEGGIATURE, VERNICIATURE | 01.E16.113 | Preparazione di infissi e opere in ferro comprendente | 01.E16.113.011 | sgrassaggio con solvente | m² | Analisi | 0 | 5.39 | 1.22 | 0 | 81.52 | 18.48 | 6.61 | 0.99 | 0.76 | 8.36 | 1
PUG2026/01.E16.113.013 |  | 01 | EDILIZIA | 01.E16 | INTONACI, STUCCHI, DECORAZIONI, TINTEGGIATURE, VERNICIATURE | 01.E16.113 | Preparazione di infissi e opere in ferro comprendente | 01.E16.113.013 | stuccatura parziale con stucco sintetico compresa carteggiatura delle parti stuccate | m² | Analisi | 0 | 4.31 | 4.45 | 0 | 49.19 | 50.81 | 8.77 | 1.31 | 1.01 | 11.09 | 1
PUG2026/01.E16.113.015 |  | 01 | EDILIZIA | 01.E16 | INTONACI, STUCCHI, DECORAZIONI, TINTEGGIATURE, VERNICIATURE | 01.E16.113 | Preparazione di infissi e opere in ferro comprendente | 01.E16.113.015 | rasatura con stucco sintetico di superfici già preparate, compresa abrasivatura | m² | Analisi | 0 | 9.97 | 4.45 | 0 | 69.12 | 30.88 | 14.43 | 2.16 | 1.66 | 18.25 | 1
PUG2026/01.E16.115.001 |  | 01 | EDILIZIA | 01.E16 | INTONACI, STUCCHI, DECORAZIONI, TINTEGGIATURE, VERNICIATURE | 01.E16.115 | Verniciatura a smalto in colori correnti chiari per opere in ferro, a due mani a coprire, compreso ogni mezzo d'opera, onere e magistero per dare il lavoro finito a regola d'arte | 01.E16.115.001 | oleosintetico opaco | m² | Analisi | 0 | 10.78 | 2.44 | 0 | 81.52 | 18.48 | 13.22 | 1.98 | 1.52 | 16.73 | 1
PUG2026/01.E16.115.003 |  | 01 | EDILIZIA | 01.E16 | INTONACI, STUCCHI, DECORAZIONI, TINTEGGIATURE, VERNICIATURE | 01.E16.115 | Verniciatura a smalto in colori correnti chiari per opere in ferro, a due mani a coprire, compreso ogni mezzo d'opera, onere e magistero per dare il lavoro finito a regola d'arte | 01.E16.115.003 | oleosintetico brillante | m² | Analisi | 0 | 10.78 | 1.74 | 0 | 86.07 | 13.93 | 12.52 | 1.88 | 1.44 | 15.84 | 1
PUG2026/01.E16.117.001 |  | 01 | EDILIZIA | 01.E16 | INTONACI, STUCCHI, DECORAZIONI, TINTEGGIATURE, VERNICIATURE | 01.E16.117 | Verniciatura di radiatori di calore, ad elementi a colonnina, con smalto in colori correnti chiari, in due mani a coprire, previa applicazione di una mano di antiruggine da conteggiarsi a parte, valutata ad elemento | 01.E16.117.001 | in due mani a coprire | cad | Analisi | 0 | 12.13 | 4.53 | 0 | 72.83 | 27.17 | 16.65 | 2.5 | 1.92 | 21.07 | 1
PUG2026/01.E16.119.001 |  | 01 | EDILIZIA | 01.E16 | INTONACI, STUCCHI, DECORAZIONI, TINTEGGIATURE, VERNICIATURE | 01.E16.119 | Verniciatura anticorrosiva con polveri termoplastiche a finire, per superfici metalliche pedonabili e carrabili, ecologico, facilmente riparabile, certificato per il contatto permanente con alimenti ed acqua potabile, secondo normativa vigente, applicato mediante spruzzatura a fiamma di polveri funzionalizzate ad alte prestazioni, PPA571, resistente agli UV, alle aggressioni ambientali (nebbia salina, contaminanti, inquinanti, sostanze chimiche) e alle aggressioni meccaniche (abrasione e impatto), ad alta elasticità, su superfici già preparata tramite sabbiatura grado Sa 2.5 da conteggiare a parte | 01.E16.119.001 | con finitura colorata | m² | Analisi | 0 | 5.98 | 30.81 | 0 | 16.25 | 83.75 | 36.79 | 5.52 | 4.23 | 46.53 | 1
PUG2026/01.E16.119.003 |  | 01 | EDILIZIA | 01.E16 | INTONACI, STUCCHI, DECORAZIONI, TINTEGGIATURE, VERNICIATURE | 01.E16.119 | Verniciatura anticorrosiva con polveri termoplastiche a finire, per superfici metalliche pedonabili e carrabili, ecologico, facilmente riparabile, certificato per il contatto permanente con alimenti ed acqua potabile, secondo normativa vigente, applicato mediante spruzzatura a fiamma di polveri funzionalizzate ad alte prestazioni, PPA571, resistente agli UV, alle aggressioni ambientali (nebbia salina, contaminanti, inquinanti, sostanze chimiche) e alle aggressioni meccaniche (abrasione e impatto), ad alta elasticità, su superfici già preparata tramite sabbiatura grado Sa 2.5 da conteggiare a parte | 01.E16.119.003 | con finitura antimicrobica ad effetto permanente, ad elevata azione antibatterica, incorporante la tecnologia agli Ioni d'argento | m² | Analisi | 0 | 5.98 | 30.81 | 0 | 16.25 | 83.75 | 36.79 | 5.52 | 4.23 | 46.53 | 1
PUG2026/01.E16.121.001 |  | 01 | EDILIZIA | 01.E16 | INTONACI, STUCCHI, DECORAZIONI, TINTEGGIATURE, VERNICIATURE | 01.E16.121 | Pittura a smalto, su superfici in legno già preparate, in colori correnti chiari a due mani a coprire con | 01.E16.121.001 | smalto oleosintetico opaco | m² | Analisi | 0 | 10.51 | 12.22 | 0 | 46.24 | 53.76 | 22.73 | 3.41 | 2.61 | 28.75 | 1
PUG2026/01.E16.121.003 |  | 01 | EDILIZIA | 01.E16 | INTONACI, STUCCHI, DECORAZIONI, TINTEGGIATURE, VERNICIATURE | 01.E16.121 | Pittura a smalto, su superfici in legno già preparate, in colori correnti chiari a due mani a coprire con | 01.E16.121.003 | smalto oleosintetico brillante | m² | Analisi | 0 | 10.78 | 8.72 | 0 | 55.28 | 44.72 | 19.5 | 2.93 | 2.24 | 24.67 | 1
PUG2026/01.E16.123.001 |  | 01 | EDILIZIA | 01.E16 | INTONACI, STUCCHI, DECORAZIONI, TINTEGGIATURE, VERNICIATURE | 01.E16.123 | Verniciatura trasparente, a due mani, su superfici in legno già preparate | 01.E16.123.001 | trasparente brillante sintetica | m² | Analisi | 0 | 10.24 | 11.59 | 0 | 46.91 | 53.09 | 21.83 | 3.27 | 2.51 | 27.62 | 1
PUG2026/01.E16.123.003 |  | 01 | EDILIZIA | 01.E16 | INTONACI, STUCCHI, DECORAZIONI, TINTEGGIATURE, VERNICIATURE | 01.E16.123 | Verniciatura trasparente, a due mani, su superfici in legno già preparate | 01.E16.123.003 | trasparente satinata poliuretanica | m² | Analisi | 0 | 10.24 | 11.59 | 0 | 46.91 | 53.09 | 21.83 | 3.27 | 2.51 | 27.62 | 1
PUG2026/01.E16.125.001 |  | 01 | EDILIZIA | 01.E16 | INTONACI, STUCCHI, DECORAZIONI, TINTEGGIATURE, VERNICIATURE | 01.E16.125 | Fondo applicato a pennello in una mano su superfici in legno già preparate, prima di procedere a stuccature, rasature o pitturazioni | 01.E16.125.001 | con impregnante protettivo idrorepellente, antitarlo, fungicida | m² | Analisi | 0 | 2.7 | 3.08 | 0 | 46.69 | 53.31 | 5.77 | 0.87 | 0.66 | 7.3 | 1
PUG2026/01.E16.125.003 |  | 01 | EDILIZIA | 01.E16 | INTONACI, STUCCHI, DECORAZIONI, TINTEGGIATURE, VERNICIATURE | 01.E16.125 | Fondo applicato a pennello in una mano su superfici in legno già preparate, prima di procedere a stuccature, rasature o pitturazioni | 01.E16.125.003 | con protettivo impregnante all'acqua, idrorepellente, incolore, resistente ai raggi UV | m² | Analisi | 0 | 2.7 | 0.94 | 0 | 74.21 | 25.79 | 3.63 | 0.54 | 0.42 | 4.59 | 1
PUG2026/01.E16.125.005 |  | 01 | EDILIZIA | 01.E16 | INTONACI, STUCCHI, DECORAZIONI, TINTEGGIATURE, VERNICIATURE | 01.E16.125 | Fondo applicato a pennello in una mano su superfici in legno già preparate, prima di procedere a stuccature, rasature o pitturazioni | 01.E16.125.005 | con olio di lino cotto | m² | Analisi | 0 | 2.7 | 1.26 | 0 | 68.09 | 31.91 | 3.96 | 0.59 | 0.46 | 5.01 | 1
PUG2026/01.E16.125.007 |  | 01 | EDILIZIA | 01.E16 | INTONACI, STUCCHI, DECORAZIONI, TINTEGGIATURE, VERNICIATURE | 01.E16.125 | Fondo applicato a pennello in una mano su superfici in legno già preparate, prima di procedere a stuccature, rasature o pitturazioni | 01.E16.125.007 | con impregnante protettivo idrorepellente, antitarlo, fungicida | m² | Analisi | 0 | 2.34 | 5.08 | 0 | 31.51 | 68.49 | 7.41 | 1.11 | 0.85 | 9.38 | 1
PUG2026/01.E16.125.009 |  | 01 | EDILIZIA | 01.E16 | INTONACI, STUCCHI, DECORAZIONI, TINTEGGIATURE, VERNICIATURE | 01.E16.125 | Fondo applicato a pennello in una mano su superfici in legno già preparate, prima di procedere a stuccature, rasature o pitturazioni | 01.E16.125.009 | con protettivo impregnante all'acqua, idrorepellente, incolore, resistente ai raggi UV | m² | Analisi | 0 | 2.08 | 2.01 | 0 | 50.83 | 49.17 | 4.08 | 0.61 | 0.47 | 5.16 | 1
PUG2026/01.E16.127.001 |  | 01 | EDILIZIA | 01.E16 | INTONACI, STUCCHI, DECORAZIONI, TINTEGGIATURE, VERNICIATURE | 01.E16.127 | Preparazione di superficie in legno con | 01.E16.127.001 | stuccatura con stucco all'acqua e rasatura compreso ogni onere e magistero per dare la superficie perfettamente pronta alla pittura ed alla verniciatura | m² | Analisi | 0 | 4.58 | 5.47 | 0 | 45.6 | 54.4 | 10.05 | 1.51 | 1.16 | 12.71 | 1
PUG2026/01.E16.127.003 |  | 01 | EDILIZIA | 01.E16 | INTONACI, STUCCHI, DECORAZIONI, TINTEGGIATURE, VERNICIATURE | 01.E16.127 | Preparazione di superficie in legno con | 01.E16.127.003 | carteggiatura e abrasivatura per uniformare i fondi | m² | Analisi | 0 | 2.7 | 0.36 | 0 | 88.22 | 11.78 | 3.06 | 0.46 | 0.35 | 3.86 | 1
PUG2026/01.E16CAM.001.001 |  | 01 | EDILIZIA | 01.E16CAM | INTONACI, STUCCHI, DECORAZIONI, TINTEGGIATURE, VERNICIATURE CAM | 01.E16CAM.001 | Tinteggiatura per interno con rivestimento murale fotocatalitico, a base di nanotitanio fotocatalitico, con eccellenti proprietà purificanti e riequilibranti, per supporti interni in genere, anche di ambienti ad alta frequentazione, esente da formaldeide, rispondente ai requisiti ambientali minimi (CAM), con eccellenti proprietà autopulenti e riequilibranti (purifica l’aria abbattendo il ristagno di sostanze inquinanti e di odori persistenti, inibendo la proliferazione di batteri, germi e muffe) che assicurano massima cura delle pareti e delle cromie senza invasivi interventi meccanici o con sostanze sgrassanti aggressive, altamente traspirante con processo risanante attivo autonomamente attraverso fonti luminose naturali o artificiali, composto da polimeri acril-silossanici e biossido di titanio nanometrico, applicato a due mani a pennello o a rullo su supporti interni minerali e ambienti ad alta frequentazione, adeguatamente preparati. Il prodotto deve avere le seguenti caratteristiche tecnico-prestazionali ed applicative peculiari > aspetto finale: opaco; composizione: a base di polimeri acril-silossanici e biossido di titanio nanometrico con proprietà fotocatalitiche antinquinamento; peso specifico a 20 °C: 1,45 ± 0,03 kg/L (ISO 2811-1); viscosità Brookfield a 20 °C: 9.000 ± 2.000 cP (G6V20 ASTM D2196); contenuto V.O.C. - C.O.V.: 30 g/L di COV (valore limite UE - DIR 2004/42/CE: 30 g/L); brillantezza: < 2 a 85° - molto opaco (ISO 2813); rapporto di contrasto: classe 2 a 7 m²/L (ISO 6504-3); granulometria: < 100 µm - fine (EN 21524); resistenza al lavaggio dopo 200 cicli: ≥ 5 µm e < 20 µm - classe 2 (ISO 11998); presa di sporco: Bassa < 9 Delta L (UNI 10792); permeabilità al vapore acqueo: alta > 150 g/m²·d (UNI EN ISO 7783-2); colore: bianco; essiccazione (a 20 °C e 65% di U.R.) > secco al tatto: 1-2 h, per ricopertura: 6 h; temperatura ambiente: tra 5 °C e 30 °C con umidità relativa inferiore all’85%; tipi di supporto per interni: intonaci civili, cartongesso, fibrocemento, pareti rasate a stucco, carte da parati, opportunamente preparati; valutazione impatto ambientale: dichiarazione ambientale di prodotto EPD® in accordo con ISO 14025 ed EN 15804, rientrante nelle etichettature di tipo III (ISO 14020). Sono esclusi dal prezzo l'eventuale rimozione di muffe con l'uso di prodotti specifici, il ripristino di intonaco degradato in via di distacco, l’eventuale stuccatura con un ulteriore lisciatura previa imprimitura con sistemi atti ad assicurare la perfetta riuscita del lavoro, mentre sono compresi nel prezzo la fornitura dei materiali con il relativo trasporto degli stessi a piè d'opera, la verifica prima della tinteggiatura che il supporto sia sano, asciutto, pulito e coerente (esente da macchie d’umidità, tracce di sporco e grasso), l'esecuzione a regola d'arte, la rimozione con spazzola morbida di depositi superficiali di varia natura come pulviscolo, sporco, con eventuale lavaggio delle zone interessate, la preparazione della superficie da pitturare mediante contenute raschiature, scrostature, eventuali riprese di spigoli, la levigatura con apposita carta vetrata, la protezione di tutti gli elementi che non sono da tinteggiare | 01.E16CAM.001.001 | bianca | m² | Analisi | 0 | 11.9 | 7.84 | 0 | 60.29 | 39.71 | 19.74 | 2.96 | 2.27 | 24.97 | 1
PUG2026/01.E16CAM.003.001 |  | 01 | EDILIZIA | 01.E16CAM | INTONACI, STUCCHI, DECORAZIONI, TINTEGGIATURE, VERNICIATURE CAM | 01.E16CAM.003 | Tinteggiatura per esterno con rivestimento murale fotocatalitico, a base di nanotitanio fotocatalitico, con eccellenti proprietà purificanti e riequilibranti, per supporti interni in genere, anche di ambienti ad alta frequentazione, esente da formaldeide, rispondente ai requisiti ambientali minimi (CAM), con eccellenti proprietà autopulenti e riequilibranti (purifica l’aria abbattendo il ristagno di sostanze inquinanti e di odori persistenti, inibendo la proliferazione di batteri, germi e muffe) che assicurano massima cura delle pareti e delle cromie senza invasivi interventi meccanici o con sostanze sgrassanti aggressive, altamente traspirante con processo risanante attivo autonomamente attraverso fonti luminose naturali o artificiali, composto da polimeri acril-silossanici e biossido di titanio nanometrico, applicato a due mani a pennello o a rullo su supporti interni minerali e ambienti ad alta frequentazione, adeguatamente preparati. Il prodotto deve avere le seguenti caratteristiche tecnico-prestazionali ed applicative peculiari > aspetto finale: opaco; composizione: a base di polimeri acril-silossanici e biossido di titanio nanometrico con proprietà fotocatalitiche antinquinamento; peso specifico a 20 °C: 1,45 ± 0,03 kg/L (ISO 2811-1); viscosità Brookfield a 20 °C: 9.000 ± 2.000 cP (G6V20 ASTM D2196); contenuto V.O.C. - C.O.V.: 30 g/L di COV (valore limite UE - DIR 2004/42/CE: 30 g/L); brillantezza: < 2 a 85° - molto opaco (ISO 2813); rapporto di contrasto: classe 2 a 7 m²/L (ISO 6504-3); granulometria: < 100 µm - fine (EN 21524); resistenza al lavaggio dopo 200 cicli: ≥ 5 µm e < 20 µm - classe 2 (ISO 11998); presa di sporco: Bassa < 9 Delta L (UNI 10792); permeabilità al vapore acqueo: alta > 150 g/m²·d (UNI EN ISO 7783-2); colore: bianco; essiccazione (a 20 °C e 65% di U.R.) > secco al tatto: 1-2 h, per ricopertura: 6 h; temperatura ambiente: tra 5 °C e 30 °C con umidità relativa inferiore all’85%; tipi di supporto per interni: intonaci civili, cartongesso, fibrocemento, pareti rasate a stucco, carte da parati, opportunamente preparati; valutazione impatto ambientale: dichiarazione ambientale di prodotto EPD® in accordo con ISO 14025 ed EN 15804, rientrante nelle etichettature di tipo III (ISO 14020). Sono esclusi dal prezzo il consolidamento con fissativo da applicare prima della stesura della pittura, l'eventuale rimozione di muffe con l'uso di prodotti specifici, il ripristino di intonaco degradato in via di distacco, l’eventuale stuccatura con un ulteriore lisciatura previa imprimitura con sistemi atti ad assicurare la perfetta riuscita del lavoro, mentre sono compresi nel prezzo la fornitura dei materiali con il relativo trasporto degli stessi a piè d'opera, la verifica prima della tinteggiatura che il supporto sia sano, asciutto, pulito e coerente (esente da macchie d’umidità, tracce di sporco e grasso), l'esecuzione a regola d'arte, la rimozione con spazzola morbida di depositi superficiali di varia natura come pulviscolo, sporco, con eventuale lavaggio delle zone interessate, la preparazione della superficie da pitturare mediante contenute raschiature, scrostature, eventuali riprese di spigoli, la levigatura con apposita carta vetrata, la protezione di tutti gli elementi che non sono da tinteggiare | 01.E16CAM.003.001 | bianca | m² | Analisi | 0 | 11.9 | 7.39 | 0 | 61.69 | 38.31 | 19.29 | 2.89 | 2.22 | 24.4 | 1
PUG2026/01.E17.001.001 |  | 01 | EDILIZIA | 01.E17 | SERRAMENTI ED ACCESSORI | 01.E17.001 | Serramento realizzato con profili estrusi di pvc prodotti secondo la norma UNI EN 12608, rispondente a Reach, autoestinguenti secondo UNI EN 13501-1, sistema caratterizzato da profili formati da 5 camere interne, dimensione minima in profondità 70 mm, rinforzati con profili in acciaio zincato spessore 15/10, 2 guarnizioni in TPE coestruse e saldate negli angoli; montato su controtelaio, fornito e posto in opera, compresi maniglie, cerniere, meccanismi di manovra, dispositivi di sicurezza contro le false manovre e quant'altro necessario per il funzionamento, riscontro inferiore antiscasso, con carrello di sollevamento per agevolare la chiusura a battente, cerniere inferiori e superiori portata 130 kg simmetriche e quant'altro necessario per il funzionamento, anta dormiente (no ribalta) con cerniere centrali a scomparsa per tenuta anta-telaio, con vetrocamera doppio vetro con canalina, con prestazioni termiche e acustiche idonee, permeabilità all'aria classe 4 secondo la norma UNI EN 12207, tenuta all'acqua classe 7A secondo la norma UNI 12208, resistenza al vento classe B2 secondo la norma UNI 12210, idoneo per zona climatica C con trasmittanza termica Uw ≤ 1,75 W/mqK, idoneo per zona climatica D con trasmittanza termica Uw ≤ 1,67 W/mqK, prestazione acustica Rw = 36 dB, copriprofili interni sui 3 lati delle dimensioni di 60 x 7 mm, incluso il trasporto, esclusi il controtelaio, il tiro ai piani ed eventuali assistenze murarie | 01.E17.001.001 | finestra, a telaio fisso | m² | Analisi | 0 | 67.82 | 223.72 | 0 | 23.26 | 76.74 | 291.54 | 43.73 | 33.53 | 368.8 | 1
PUG2026/01.E17.001.003 |  | 01 | EDILIZIA | 01.E17 | SERRAMENTI ED ACCESSORI | 01.E17.001 | Serramento realizzato con profili estrusi di pvc prodotti secondo la norma UNI EN 12608, rispondente a Reach, autoestinguenti secondo UNI EN 13501-1, sistema caratterizzato da profili formati da 5 camere interne, dimensione minima in profondità 70 mm, rinforzati con profili in acciaio zincato spessore 15/10, 2 guarnizioni in TPE coestruse e saldate negli angoli; montato su controtelaio, fornito e posto in opera, compresi maniglie, cerniere, meccanismi di manovra, dispositivi di sicurezza contro le false manovre e quant'altro necessario per il funzionamento, riscontro inferiore antiscasso, con carrello di sollevamento per agevolare la chiusura a battente, cerniere inferiori e superiori portata 130 kg simmetriche e quant'altro necessario per il funzionamento, anta dormiente (no ribalta) con cerniere centrali a scomparsa per tenuta anta-telaio, con vetrocamera doppio vetro con canalina, con prestazioni termiche e acustiche idonee, permeabilità all'aria classe 4 secondo la norma UNI EN 12207, tenuta all'acqua classe 7A secondo la norma UNI 12208, resistenza al vento classe B2 secondo la norma UNI 12210, idoneo per zona climatica C con trasmittanza termica Uw ≤ 1,75 W/mqK, idoneo per zona climatica D con trasmittanza termica Uw ≤ 1,67 W/mqK, prestazione acustica Rw = 36 dB, copriprofili interni sui 3 lati delle dimensioni di 60 x 7 mm, incluso il trasporto, esclusi il controtelaio, il tiro ai piani ed eventuali assistenze murarie | 01.E17.001.003 | finestra a 1 anta, a battente | m² | Analisi | 0 | 67.82 | 324.32 | 0 | 17.29 | 82.71 | 392.14 | 58.82 | 45.1 | 496.06 | 1
PUG2026/01.E17.001.005 |  | 01 | EDILIZIA | 01.E17 | SERRAMENTI ED ACCESSORI | 01.E17.001 | Serramento realizzato con profili estrusi di pvc prodotti secondo la norma UNI EN 12608, rispondente a Reach, autoestinguenti secondo UNI EN 13501-1, sistema caratterizzato da profili formati da 5 camere interne, dimensione minima in profondità 70 mm, rinforzati con profili in acciaio zincato spessore 15/10, 2 guarnizioni in TPE coestruse e saldate negli angoli; montato su controtelaio, fornito e posto in opera, compresi maniglie, cerniere, meccanismi di manovra, dispositivi di sicurezza contro le false manovre e quant'altro necessario per il funzionamento, riscontro inferiore antiscasso, con carrello di sollevamento per agevolare la chiusura a battente, cerniere inferiori e superiori portata 130 kg simmetriche e quant'altro necessario per il funzionamento, anta dormiente (no ribalta) con cerniere centrali a scomparsa per tenuta anta-telaio, con vetrocamera doppio vetro con canalina, con prestazioni termiche e acustiche idonee, permeabilità all'aria classe 4 secondo la norma UNI EN 12207, tenuta all'acqua classe 7A secondo la norma UNI 12208, resistenza al vento classe B2 secondo la norma UNI 12210, idoneo per zona climatica C con trasmittanza termica Uw ≤ 1,75 W/mqK, idoneo per zona climatica D con trasmittanza termica Uw ≤ 1,67 W/mqK, prestazione acustica Rw = 36 dB, copriprofili interni sui 3 lati delle dimensioni di 60 x 7 mm, incluso il trasporto, esclusi il controtelaio, il tiro ai piani ed eventuali assistenze murarie | 01.E17.001.005 | finestra a 2 ante, a battente | m² | Analisi | 0 | 83.29 | 322.76 | 0 | 20.51 | 79.49 | 406.05 | 60.91 | 46.7 | 513.65 | 1
PUG2026/01.E17.001.007 |  | 01 | EDILIZIA | 01.E17 | SERRAMENTI ED ACCESSORI | 01.E17.001 | Serramento realizzato con profili estrusi di pvc prodotti secondo la norma UNI EN 12608, rispondente a Reach, autoestinguenti secondo UNI EN 13501-1, sistema caratterizzato da profili formati da 5 camere interne, dimensione minima in profondità 70 mm, rinforzati con profili in acciaio zincato spessore 15/10, 2 guarnizioni in TPE coestruse e saldate negli angoli; montato su controtelaio, fornito e posto in opera, compresi maniglie, cerniere, meccanismi di manovra, dispositivi di sicurezza contro le false manovre e quant'altro necessario per il funzionamento, riscontro inferiore antiscasso, con carrello di sollevamento per agevolare la chiusura a battente, cerniere inferiori e superiori portata 130 kg simmetriche e quant'altro necessario per il funzionamento, anta dormiente (no ribalta) con cerniere centrali a scomparsa per tenuta anta-telaio, con vetrocamera doppio vetro con canalina, con prestazioni termiche e acustiche idonee, permeabilità all'aria classe 4 secondo la norma UNI EN 12207, tenuta all'acqua classe 7A secondo la norma UNI 12208, resistenza al vento classe B2 secondo la norma UNI 12210, idoneo per zona climatica C con trasmittanza termica Uw ≤ 1,75 W/mqK, idoneo per zona climatica D con trasmittanza termica Uw ≤ 1,67 W/mqK, prestazione acustica Rw = 36 dB, copriprofili interni sui 3 lati delle dimensioni di 60 x 7 mm, incluso il trasporto, esclusi il controtelaio, il tiro ai piani ed eventuali assistenze murarie | 01.E17.001.007 | portafinestra 1 anta, a battente, telaio su 4 lati, con traverso orizzontale | m² | Analisi | 0 | 71.98 | 333.32 | 0 | 17.76 | 82.24 | 405.3 | 60.8 | 46.61 | 512.71 | 1
PUG2026/01.E17.001.009 |  | 01 | EDILIZIA | 01.E17 | SERRAMENTI ED ACCESSORI | 01.E17.001 | Serramento realizzato con profili estrusi di pvc prodotti secondo la norma UNI EN 12608, rispondente a Reach, autoestinguenti secondo UNI EN 13501-1, sistema caratterizzato da profili formati da 5 camere interne, dimensione minima in profondità 70 mm, rinforzati con profili in acciaio zincato spessore 15/10, 2 guarnizioni in TPE coestruse e saldate negli angoli; montato su controtelaio, fornito e posto in opera, compresi maniglie, cerniere, meccanismi di manovra, dispositivi di sicurezza contro le false manovre e quant'altro necessario per il funzionamento, riscontro inferiore antiscasso, con carrello di sollevamento per agevolare la chiusura a battente, cerniere inferiori e superiori portata 130 kg simmetriche e quant'altro necessario per il funzionamento, anta dormiente (no ribalta) con cerniere centrali a scomparsa per tenuta anta-telaio, con vetrocamera doppio vetro con canalina, con prestazioni termiche e acustiche idonee, permeabilità all'aria classe 4 secondo la norma UNI EN 12207, tenuta all'acqua classe 7A secondo la norma UNI 12208, resistenza al vento classe B2 secondo la norma UNI 12210, idoneo per zona climatica C con trasmittanza termica Uw ≤ 1,75 W/mqK, idoneo per zona climatica D con trasmittanza termica Uw ≤ 1,67 W/mqK, prestazione acustica Rw = 36 dB, copriprofili interni sui 3 lati delle dimensioni di 60 x 7 mm, incluso il trasporto, esclusi il controtelaio, il tiro ai piani ed eventuali assistenze murarie | 01.E17.001.009 | portafinestra 2 ante, a battente, telaio su 4 lati, con traverso orizzontale | m² | Analisi | 0 | 71.98 | 346.99 | 0 | 17.18 | 82.82 | 418.97 | 62.85 | 48.18 | 530 | 1
PUG2026/01.E17.001.011 |  | 01 | EDILIZIA | 01.E17 | SERRAMENTI ED ACCESSORI | 01.E17.001 | Serramento realizzato con profili estrusi di pvc prodotti secondo la norma UNI EN 12608, rispondente a Reach, autoestinguenti secondo UNI EN 13501-1, sistema caratterizzato da profili formati da 5 camere interne, dimensione minima in profondità 70 mm, rinforzati con profili in acciaio zincato spessore 15/10, 2 guarnizioni in TPE coestruse e saldate negli angoli; montato su controtelaio, fornito e posto in opera, compresi maniglie, cerniere, meccanismi di manovra, dispositivi di sicurezza contro le false manovre e quant'altro necessario per il funzionamento, riscontro inferiore antiscasso, con carrello di sollevamento per agevolare la chiusura a battente, cerniere inferiori e superiori portata 130 kg simmetriche e quant'altro necessario per il funzionamento, anta dormiente (no ribalta) con cerniere centrali a scomparsa per tenuta anta-telaio, con vetrocamera doppio vetro con canalina, con prestazioni termiche e acustiche idonee, permeabilità all'aria classe 4 secondo la norma UNI EN 12207, tenuta all'acqua classe 7A secondo la norma UNI 12208, resistenza al vento classe B2 secondo la norma UNI 12210, idoneo per zona climatica C con trasmittanza termica Uw ≤ 1,75 W/mqK, idoneo per zona climatica D con trasmittanza termica Uw ≤ 1,67 W/mqK, prestazione acustica Rw = 36 dB, copriprofili interni sui 3 lati delle dimensioni di 60 x 7 mm, incluso il trasporto, esclusi il controtelaio, il tiro ai piani ed eventuali assistenze murarie | 01.E17.001.011 | finestra scorrevole complanare (ribalta-scorri) a 2 ante, telaio su 4 lati | m² | Analisi | 0 | 108.87 | 529.57 | 0 | 17.05 | 82.95 | 638.44 | 95.77 | 73.42 | 807.62 | 1
PUG2026/01.E17.001.013 |  | 01 | EDILIZIA | 01.E17 | SERRAMENTI ED ACCESSORI | 01.E17.001 | Serramento realizzato con profili estrusi di pvc prodotti secondo la norma UNI EN 12608, rispondente a Reach, autoestinguenti secondo UNI EN 13501-1, sistema caratterizzato da profili formati da 5 camere interne, dimensione minima in profondità 70 mm, rinforzati con profili in acciaio zincato spessore 15/10, 2 guarnizioni in TPE coestruse e saldate negli angoli; montato su controtelaio, fornito e posto in opera, compresi maniglie, cerniere, meccanismi di manovra, dispositivi di sicurezza contro le false manovre e quant'altro necessario per il funzionamento, riscontro inferiore antiscasso, con carrello di sollevamento per agevolare la chiusura a battente, cerniere inferiori e superiori portata 130 kg simmetriche e quant'altro necessario per il funzionamento, anta dormiente (no ribalta) con cerniere centrali a scomparsa per tenuta anta-telaio, con vetrocamera doppio vetro con canalina, con prestazioni termiche e acustiche idonee, permeabilità all'aria classe 4 secondo la norma UNI EN 12207, tenuta all'acqua classe 7A secondo la norma UNI 12208, resistenza al vento classe B2 secondo la norma UNI 12210, idoneo per zona climatica C con trasmittanza termica Uw ≤ 1,75 W/mqK, idoneo per zona climatica D con trasmittanza termica Uw ≤ 1,67 W/mqK, prestazione acustica Rw = 36 dB, copriprofili interni sui 3 lati delle dimensioni di 60 x 7 mm, incluso il trasporto, esclusi il controtelaio, il tiro ai piani ed eventuali assistenze murarie | 01.E17.001.013 | portafinestra scorrevole complanare (ribalta-scorri) a 2 ante, telaio su 4 lati | m² | Analisi | 0 | 108.87 | 396.46 | 0 | 21.54 | 78.46 | 505.33 | 75.8 | 58.11 | 639.24 | 1
PUG2026/01.E17.003.001 |  | 01 | EDILIZIA | 01.E17 | SERRAMENTI ED ACCESSORI | 01.E17.003 | Serramento realizzato con profili estrusi di pvc prodotti secondo la norma UNI EN 12608, rispondente a Reach, autoestinguenti secondo UNI EN 13501-1, sistema caratterizzato da profili idonei per zona climatica E-F, rinforzati con profili in acciaio zincato spessore 15/10, a 3 guarnizioni in TPE coestruse e saldate negli angoli, montato su controtelaio da computarsi a parte, fornito e posto in opera, compresi maniglie, cerniere, meccanismi di manovra, dispositivi di sicurezza contro le false manovre e quant'altro necessario per il funzionamento, doppio riscontro antiscasso anta, con carrello di sollevamento per agevolare la chiusura a battente, cerniere inferiori e superiori portata 130 kg simmetriche e quant'altro necessario per il funzionamento, anta dormiente (no ribalta) con cerniere centrali a scomparsa per tenuta anta-telaio, vetrocamera con prestazioni termiche e acustiche idonee alla zona climatica E-F, con canalina a bordo caldo TGI, permeabilità all'aria classe 4 secondo la norma UNI EN 12207, tenuta all'acqua classe 7A secondo la norma UNI 12208, resistenza al vento classe B2 secondo la norma UNI 12210, idoneo per zona climatica E con trasmittanza termica Uw ≤ 1,30 W/mqK, idoneo per zona climatica F con trasmittanza termica Uw ≤ 1,00 W/mqK, prestazione acustica Rw = 36 dB, copriprofili interni sui 3 lati delle dimensioni di 60 x 7 mm, incluso il trasporto, esclusi il controtelaio, il tiro ai piani ed eventuali assistenze murarie | 01.E17.003.001 | finestra, a telaio fisso | m² | Analisi | 0 | 67.82 | 303.26 | 0 | 18.28 | 81.72 | 371.08 | 55.66 | 42.67 | 469.42 | 1
PUG2026/01.E17.003.003 |  | 01 | EDILIZIA | 01.E17 | SERRAMENTI ED ACCESSORI | 01.E17.003 | Serramento realizzato con profili estrusi di pvc prodotti secondo la norma UNI EN 12608, rispondente a Reach, autoestinguenti secondo UNI EN 13501-1, sistema caratterizzato da profili idonei per zona climatica E-F, rinforzati con profili in acciaio zincato spessore 15/10, a 3 guarnizioni in TPE coestruse e saldate negli angoli, montato su controtelaio da computarsi a parte, fornito e posto in opera, compresi maniglie, cerniere, meccanismi di manovra, dispositivi di sicurezza contro le false manovre e quant'altro necessario per il funzionamento, doppio riscontro antiscasso anta, con carrello di sollevamento per agevolare la chiusura a battente, cerniere inferiori e superiori portata 130 kg simmetriche e quant'altro necessario per il funzionamento, anta dormiente (no ribalta) con cerniere centrali a scomparsa per tenuta anta-telaio, vetrocamera con prestazioni termiche e acustiche idonee alla zona climatica E-F, con canalina a bordo caldo TGI, permeabilità all'aria classe 4 secondo la norma UNI EN 12207, tenuta all'acqua classe 7A secondo la norma UNI 12208, resistenza al vento classe B2 secondo la norma UNI 12210, idoneo per zona climatica E con trasmittanza termica Uw ≤ 1,30 W/mqK, idoneo per zona climatica F con trasmittanza termica Uw ≤ 1,00 W/mqK, prestazione acustica Rw = 36 dB, copriprofili interni sui 3 lati delle dimensioni di 60 x 7 mm, incluso il trasporto, esclusi il controtelaio, il tiro ai piani ed eventuali assistenze murarie | 01.E17.003.003 | finestra a 1 anta, a battente | m² | Analisi | 0 | 67.82 | 436.03 | 0 | 13.46 | 86.54 | 503.85 | 75.58 | 57.94 | 637.37 | 1
PUG2026/01.E17.003.005 |  | 01 | EDILIZIA | 01.E17 | SERRAMENTI ED ACCESSORI | 01.E17.003 | Serramento realizzato con profili estrusi di pvc prodotti secondo la norma UNI EN 12608, rispondente a Reach, autoestinguenti secondo UNI EN 13501-1, sistema caratterizzato da profili idonei per zona climatica E-F, rinforzati con profili in acciaio zincato spessore 15/10, a 3 guarnizioni in TPE coestruse e saldate negli angoli, montato su controtelaio da computarsi a parte, fornito e posto in opera, compresi maniglie, cerniere, meccanismi di manovra, dispositivi di sicurezza contro le false manovre e quant'altro necessario per il funzionamento, doppio riscontro antiscasso anta, con carrello di sollevamento per agevolare la chiusura a battente, cerniere inferiori e superiori portata 130 kg simmetriche e quant'altro necessario per il funzionamento, anta dormiente (no ribalta) con cerniere centrali a scomparsa per tenuta anta-telaio, vetrocamera con prestazioni termiche e acustiche idonee alla zona climatica E-F, con canalina a bordo caldo TGI, permeabilità all'aria classe 4 secondo la norma UNI EN 12207, tenuta all'acqua classe 7A secondo la norma UNI 12208, resistenza al vento classe B2 secondo la norma UNI 12210, idoneo per zona climatica E con trasmittanza termica Uw ≤ 1,30 W/mqK, idoneo per zona climatica F con trasmittanza termica Uw ≤ 1,00 W/mqK, prestazione acustica Rw = 36 dB, copriprofili interni sui 3 lati delle dimensioni di 60 x 7 mm, incluso il trasporto, esclusi il controtelaio, il tiro ai piani ed eventuali assistenze murarie | 01.E17.003.005 | finestra a 2 ante, a battente | m² | Analisi | 0 | 83.29 | 415.79 | 0 | 16.69 | 83.31 | 499.08 | 74.86 | 57.39 | 631.33 | 1
PUG2026/01.E17.003.007 |  | 01 | EDILIZIA | 01.E17 | SERRAMENTI ED ACCESSORI | 01.E17.003 | Serramento realizzato con profili estrusi di pvc prodotti secondo la norma UNI EN 12608, rispondente a Reach, autoestinguenti secondo UNI EN 13501-1, sistema caratterizzato da profili idonei per zona climatica E-F, rinforzati con profili in acciaio zincato spessore 15/10, a 3 guarnizioni in TPE coestruse e saldate negli angoli, montato su controtelaio da computarsi a parte, fornito e posto in opera, compresi maniglie, cerniere, meccanismi di manovra, dispositivi di sicurezza contro le false manovre e quant'altro necessario per il funzionamento, doppio riscontro antiscasso anta, con carrello di sollevamento per agevolare la chiusura a battente, cerniere inferiori e superiori portata 130 kg simmetriche e quant'altro necessario per il funzionamento, anta dormiente (no ribalta) con cerniere centrali a scomparsa per tenuta anta-telaio, vetrocamera con prestazioni termiche e acustiche idonee alla zona climatica E-F, con canalina a bordo caldo TGI, permeabilità all'aria classe 4 secondo la norma UNI EN 12207, tenuta all'acqua classe 7A secondo la norma UNI 12208, resistenza al vento classe B2 secondo la norma UNI 12210, idoneo per zona climatica E con trasmittanza termica Uw ≤ 1,30 W/mqK, idoneo per zona climatica F con trasmittanza termica Uw ≤ 1,00 W/mqK, prestazione acustica Rw = 36 dB, copriprofili interni sui 3 lati delle dimensioni di 60 x 7 mm, incluso il trasporto, esclusi il controtelaio, il tiro ai piani ed eventuali assistenze murarie | 01.E17.003.007 | portafinestra 1 anta, a battente, telaio su 4 lati, con traverso orizzontale | m² | Analisi | 0 | 71.98 | 426.35 | 0 | 14.44 | 85.56 | 498.33 | 74.75 | 57.31 | 630.39 | 1
PUG2026/01.E17.003.009 |  | 01 | EDILIZIA | 01.E17 | SERRAMENTI ED ACCESSORI | 01.E17.003 | Serramento realizzato con profili estrusi di pvc prodotti secondo la norma UNI EN 12608, rispondente a Reach, autoestinguenti secondo UNI EN 13501-1, sistema caratterizzato da profili idonei per zona climatica E-F, rinforzati con profili in acciaio zincato spessore 15/10, a 3 guarnizioni in TPE coestruse e saldate negli angoli, montato su controtelaio da computarsi a parte, fornito e posto in opera, compresi maniglie, cerniere, meccanismi di manovra, dispositivi di sicurezza contro le false manovre e quant'altro necessario per il funzionamento, doppio riscontro antiscasso anta, con carrello di sollevamento per agevolare la chiusura a battente, cerniere inferiori e superiori portata 130 kg simmetriche e quant'altro necessario per il funzionamento, anta dormiente (no ribalta) con cerniere centrali a scomparsa per tenuta anta-telaio, vetrocamera con prestazioni termiche e acustiche idonee alla zona climatica E-F, con canalina a bordo caldo TGI, permeabilità all'aria classe 4 secondo la norma UNI EN 12207, tenuta all'acqua classe 7A secondo la norma UNI 12208, resistenza al vento classe B2 secondo la norma UNI 12210, idoneo per zona climatica E con trasmittanza termica Uw ≤ 1,30 W/mqK, idoneo per zona climatica F con trasmittanza termica Uw ≤ 1,00 W/mqK, prestazione acustica Rw = 36 dB, copriprofili interni sui 3 lati delle dimensioni di 60 x 7 mm, incluso il trasporto, esclusi il controtelaio, il tiro ai piani ed eventuali assistenze murarie | 01.E17.003.009 | portafinestra 2 ante, a battente, telaio su 4 lati, con traverso orizzontale | m² | Analisi | 0 | 71.98 | 439.8 | 0 | 14.07 | 85.93 | 511.78 | 76.77 | 58.86 | 647.41 | 1
PUG2026/01.E17.003.011 |  | 01 | EDILIZIA | 01.E17 | SERRAMENTI ED ACCESSORI | 01.E17.003 | Serramento realizzato con profili estrusi di pvc prodotti secondo la norma UNI EN 12608, rispondente a Reach, autoestinguenti secondo UNI EN 13501-1, sistema caratterizzato da profili idonei per zona climatica E-F, rinforzati con profili in acciaio zincato spessore 15/10, a 3 guarnizioni in TPE coestruse e saldate negli angoli, montato su controtelaio da computarsi a parte, fornito e posto in opera, compresi maniglie, cerniere, meccanismi di manovra, dispositivi di sicurezza contro le false manovre e quant'altro necessario per il funzionamento, doppio riscontro antiscasso anta, con carrello di sollevamento per agevolare la chiusura a battente, cerniere inferiori e superiori portata 130 kg simmetriche e quant'altro necessario per il funzionamento, anta dormiente (no ribalta) con cerniere centrali a scomparsa per tenuta anta-telaio, vetrocamera con prestazioni termiche e acustiche idonee alla zona climatica E-F, con canalina a bordo caldo TGI, permeabilità all'aria classe 4 secondo la norma UNI EN 12207, tenuta all'acqua classe 7A secondo la norma UNI 12208, resistenza al vento classe B2 secondo la norma UNI 12210, idoneo per zona climatica E con trasmittanza termica Uw ≤ 1,30 W/mqK, idoneo per zona climatica F con trasmittanza termica Uw ≤ 1,00 W/mqK, prestazione acustica Rw = 36 dB, copriprofili interni sui 3 lati delle dimensioni di 60 x 7 mm, incluso il trasporto, esclusi il controtelaio, il tiro ai piani ed eventuali assistenze murarie | 01.E17.003.011 | finestra scorrevole complanare (ribalta-scorri) a 2 ante, telaio su 4 lati | m² | Analisi | 0 | 108.87 | 604.75 | 0 | 15.26 | 84.74 | 713.62 | 107.04 | 82.07 | 902.73 | 1
PUG2026/01.E17.003.013 |  | 01 | EDILIZIA | 01.E17 | SERRAMENTI ED ACCESSORI | 01.E17.003 | Serramento realizzato con profili estrusi di pvc prodotti secondo la norma UNI EN 12608, rispondente a Reach, autoestinguenti secondo UNI EN 13501-1, sistema caratterizzato da profili idonei per zona climatica E-F, rinforzati con profili in acciaio zincato spessore 15/10, a 3 guarnizioni in TPE coestruse e saldate negli angoli, montato su controtelaio da computarsi a parte, fornito e posto in opera, compresi maniglie, cerniere, meccanismi di manovra, dispositivi di sicurezza contro le false manovre e quant'altro necessario per il funzionamento, doppio riscontro antiscasso anta, con carrello di sollevamento per agevolare la chiusura a battente, cerniere inferiori e superiori portata 130 kg simmetriche e quant'altro necessario per il funzionamento, anta dormiente (no ribalta) con cerniere centrali a scomparsa per tenuta anta-telaio, vetrocamera con prestazioni termiche e acustiche idonee alla zona climatica E-F, con canalina a bordo caldo TGI, permeabilità all'aria classe 4 secondo la norma UNI EN 12207, tenuta all'acqua classe 7A secondo la norma UNI 12208, resistenza al vento classe B2 secondo la norma UNI 12210, idoneo per zona climatica E con trasmittanza termica Uw ≤ 1,30 W/mqK, idoneo per zona climatica F con trasmittanza termica Uw ≤ 1,00 W/mqK, prestazione acustica Rw = 36 dB, copriprofili interni sui 3 lati delle dimensioni di 60 x 7 mm, incluso il trasporto, esclusi il controtelaio, il tiro ai piani ed eventuali assistenze murarie | 01.E17.003.013 | portafinestra scorrevole complanare (ribalta-scorri) a 2 ante, telaio su 4 lati | m² | Analisi | 0 | 108.87 | 496.66 | 0 | 17.98 | 82.02 | 605.53 | 90.83 | 69.64 | 765.99 | 1
PUG2026/01.E17.005.001 |  | 01 | EDILIZIA | 01.E17 | SERRAMENTI ED ACCESSORI | 01.E17.005 | Sovrapprezzo per ciascuna anta a ribalta | 01.E17.005.001 | per ciascuna anta a ribalta | cad | Analisi | 0 | 0 | 56 | 0 | 0 | 100 | 56 | 8.4 | 6.44 | 70.84 | 1
PUG2026/01.E17.005.003 |  | 01 | EDILIZIA | 01.E17 | SERRAMENTI ED ACCESSORI | 01.E17.005 | Sovrapprezzo per ciascuna anta a ribalta | 01.E17.005.003 | per ciascuna anta a ribalta | cad | Analisi | 0 | 0 | 56 | 0 | 0 | 100 | 56 | 8.4 | 6.44 | 70.84 | 1
PUG2026/01.E17.007.001 |  | 01 | EDILIZIA | 01.E17 | SERRAMENTI ED ACCESSORI | 01.E17.007 | Serramento scorrevole realizzato con profili estrusi di pvc prodotti secondo la norma UNI EN 12608, rispondente a Reach, autoestinguenti secondo UNI EN 13501-1, sistema caratterizzato da profili formati da 2 camere interne, dimensione minima in profondità 58 mm, rinforzati con profili in acciaio zincato spessore 15/10, a 2 guarnizioni in TPE coestruse e saldate negli angoli, montato su controtelaio da computarsi a parte, fornito e posto in opera, compresi maniglie, carrelli fissi e regolabili, meccanismi di manovra, dispositivi di sicurezza contro le false manovre e quant'altro necessario per il funzionamento, ferramenta con carrelli di scorrimento in lega su ruote in TEFLON autolubrificanti portata fino a 200 kg, serramento con vetrocamera doppio vetro con prestazioni termiche e acustiche idonee, permeabilità all'aria classe 4 secondo la norma UNI EN 12207, tenuta all'acqua classe 3A secondo la norma UNI 12208, resistenza al vento classe B2 secondo la norma UNI 12210, idoneo per zona climatica A-B, trasmittanza termica Uw ≤ 2,60 W/mqK, prestazione acustica Rw = 36 dB, copriprofili interni ed esterni sui 3 lati delle dimensioni di 60 x 7 mm, incluso il trasporto, esclusi il controtelaio, il tiro ai piani ed eventuali assistenze murarie, a 2 ante con soglia inferiore | 01.E17.007.001 | idoneo per zona climatica A-B, trasmittanza termica Uw ≤ 2,60 W/mqK, prestazione acustica Rw = 36 dB, copriprofili interni ed esterni sui 3 lati delle dimensioni di 60 x 7 mm, incluso il trasporto, esclusi il controtelaio, il tiro ai piani ed eventuali assistenze murarie, a 2 ante con soglia inferiore | m² | Analisi | 0 | 108.87 | 392.27 | 0 | 21.72 | 78.28 | 501.14 | 75.17 | 57.63 | 633.94 | 1
PUG2026/01.E17.009.001 |  | 01 | EDILIZIA | 01.E17 | SERRAMENTI ED ACCESSORI | 01.E17.009 | Serramento scorrevole realizzato con profili estrusi di pvc prodotti secondo la norma UNI EN 12608, rispondente a Reach, autoestinguenti secondo UNI EN 13501-1, sistema caratterizzato da profili formati da 5 camere interne, dimensione minima in profondità 70 mm, rinforzati con profili in acciaio zincato spessore 15/10, a 2 guarnizioni in TPE coestruse e saldate negli angoli, montato su controtelaio da computarsi a parte, fornito e posto in opera, compresi maniglie, carrelli fissi e regolabili, meccanismi di manovra, dispositivi di sicurezza contro le false manovre e quant'altro necessario per il funzionamento, ferramenta con carrelli di scorrimento in lega su ruote in TEFLON autolubrificanti montate su cuscinetti a sfera portata fino a 400 kg, serramento con vetrocamera doppio vetro con gas Argon e canalina a bordo caldo TGI, con prestazioni termiche e acustiche idonee, permeabilità all'aria classe 4 secondo la norma UNI EN 12207, tenuta all'acqua classe 3A secondo la norma UNI 12208, resistenza al vento classe B2 secondo la norma UNI 12210, idoneo per zona climatica C con trasmittanza termica Uw ≤ 1,75 W/mqK, idoneo per zona climatica D con trasmittanza termica Uw ≤ 1,67 W/mqK, prestazione acustica Rw = 36 dB, copriprofili interni ed esterni sui 3 lati delle dimensioni di 60 x 7 mm, incluso il trasporto, esclusi il controtelaio, il tiro ai piani ed eventuali assistenze murarie, a 2 ante con soglia inferiore | 01.E17.009.001 | idoneo per zona climatica C con trasmittanza termica Uw ≤ 1,75 W/mqK, idoneo per zona climatica D con trasmittanza termica Uw ≤ 1,67 W/mqK, prestazione acustica Rw = 36 dB, copriprofili interni ed esterni sui 3 lati delle dimensioni di 60 x 7 mm, incluso il trasporto, esclusi il controtelaio, il tiro ai piani ed eventuali assistenze murarie, a 2 ante con soglia inferiore | m² | Analisi | 0 | 107.08 | 431.75 | 0 | 19.87 | 80.13 | 538.83 | 80.83 | 61.97 | 681.63 | 1
PUG2026/01.E17.011.001 |  | 01 | EDILIZIA | 01.E17 | SERRAMENTI ED ACCESSORI | 01.E17.011 | Serramento realizzato con profili estrusi di alluminio verniciato bianco RAL 9010, spessore 50 µ, a taglio termico e giunto aperto, fornito e posto in opera, compresi maniglie, cerniere, meccanismi di manovra, dispositivi di sicurezza contro le false manovre e quant'altro necessario per il funzionamento, guarnizioni in EPDM o neoprene e vetrocamera con prestazioni termiche e acustiche idonee, permeabilità all'aria classe 4 secondo la norma UNI EN 12207, tenuta all'acqua classe 7A secondo la norma UNI 12208, resistenza al vento classe C3 secondo la norma UNI 12210, incluso il trasporto, escluso il controtelaio, il tiro ai piani ed eventuali assistenze murarie: prestazione termica del serramento: idoneo per zona climatica C con trasmittanza termica Uw ≤ 1,75 W/mqK, idoneo per zona climatica D con trasmittanza termica Uw ≤ 1,67 W/mqK; prestazione acustica del serramento: indice di valutazione del potere fonoisolante Rw = 36 dB | 01.E17.011.001 | finestra, a telaio fisso | m² | Analisi | 0 | 67.82 | 380.52 | 0 | 15.13 | 84.87 | 448.34 | 67.25 | 51.56 | 567.15 | 1
PUG2026/01.E17.011.003 |  | 01 | EDILIZIA | 01.E17 | SERRAMENTI ED ACCESSORI | 01.E17.011 | Serramento realizzato con profili estrusi di alluminio verniciato bianco RAL 9010, spessore 50 µ, a taglio termico e giunto aperto, fornito e posto in opera, compresi maniglie, cerniere, meccanismi di manovra, dispositivi di sicurezza contro le false manovre e quant'altro necessario per il funzionamento, guarnizioni in EPDM o neoprene e vetrocamera con prestazioni termiche e acustiche idonee, permeabilità all'aria classe 4 secondo la norma UNI EN 12207, tenuta all'acqua classe 7A secondo la norma UNI 12208, resistenza al vento classe C3 secondo la norma UNI 12210, incluso il trasporto, escluso il controtelaio, il tiro ai piani ed eventuali assistenze murarie: prestazione termica del serramento: idoneo per zona climatica C con trasmittanza termica Uw ≤ 1,75 W/mqK, idoneo per zona climatica D con trasmittanza termica Uw ≤ 1,67 W/mqK; prestazione acustica del serramento: indice di valutazione del potere fonoisolante Rw = 36 dB | 01.E17.011.003 | finestra a 1 anta, a battente | m² | Analisi | 0 | 67.82 | 635.46 | 0 | 9.64 | 90.36 | 703.28 | 105.49 | 80.88 | 889.65 | 1
PUG2026/01.E17.011.005 |  | 01 | EDILIZIA | 01.E17 | SERRAMENTI ED ACCESSORI | 01.E17.011 | Serramento realizzato con profili estrusi di alluminio verniciato bianco RAL 9010, spessore 50 µ, a taglio termico e giunto aperto, fornito e posto in opera, compresi maniglie, cerniere, meccanismi di manovra, dispositivi di sicurezza contro le false manovre e quant'altro necessario per il funzionamento, guarnizioni in EPDM o neoprene e vetrocamera con prestazioni termiche e acustiche idonee, permeabilità all'aria classe 4 secondo la norma UNI EN 12207, tenuta all'acqua classe 7A secondo la norma UNI 12208, resistenza al vento classe C3 secondo la norma UNI 12210, incluso il trasporto, escluso il controtelaio, il tiro ai piani ed eventuali assistenze murarie: prestazione termica del serramento: idoneo per zona climatica C con trasmittanza termica Uw ≤ 1,75 W/mqK, idoneo per zona climatica D con trasmittanza termica Uw ≤ 1,67 W/mqK; prestazione acustica del serramento: indice di valutazione del potere fonoisolante Rw = 36 dB | 01.E17.011.005 | finestra a 2 ante, a battente | m² | Analisi | 0 | 83.29 | 584.39 | 0 | 12.47 | 87.53 | 667.68 | 100.15 | 76.78 | 844.61 | 1
PUG2026/01.E17.011.007 |  | 01 | EDILIZIA | 01.E17 | SERRAMENTI ED ACCESSORI | 01.E17.011 | Serramento realizzato con profili estrusi di alluminio verniciato bianco RAL 9010, spessore 50 µ, a taglio termico e giunto aperto, fornito e posto in opera, compresi maniglie, cerniere, meccanismi di manovra, dispositivi di sicurezza contro le false manovre e quant'altro necessario per il funzionamento, guarnizioni in EPDM o neoprene e vetrocamera con prestazioni termiche e acustiche idonee, permeabilità all'aria classe 4 secondo la norma UNI EN 12207, tenuta all'acqua classe 7A secondo la norma UNI 12208, resistenza al vento classe C3 secondo la norma UNI 12210, incluso il trasporto, escluso il controtelaio, il tiro ai piani ed eventuali assistenze murarie: prestazione termica del serramento: idoneo per zona climatica C con trasmittanza termica Uw ≤ 1,75 W/mqK, idoneo per zona climatica D con trasmittanza termica Uw ≤ 1,67 W/mqK; prestazione acustica del serramento: indice di valutazione del potere fonoisolante Rw = 36 dB | 01.E17.011.007 | portafinestra 1 anta, a battente | m² | Analisi | 0 | 71.98 | 487.39 | 0 | 12.87 | 87.13 | 559.37 | 83.91 | 64.33 | 707.61 | 1
PUG2026/01.E17.011.009 |  | 01 | EDILIZIA | 01.E17 | SERRAMENTI ED ACCESSORI | 01.E17.011 | Serramento realizzato con profili estrusi di alluminio verniciato bianco RAL 9010, spessore 50 µ, a taglio termico e giunto aperto, fornito e posto in opera, compresi maniglie, cerniere, meccanismi di manovra, dispositivi di sicurezza contro le false manovre e quant'altro necessario per il funzionamento, guarnizioni in EPDM o neoprene e vetrocamera con prestazioni termiche e acustiche idonee, permeabilità all'aria classe 4 secondo la norma UNI EN 12207, tenuta all'acqua classe 7A secondo la norma UNI 12208, resistenza al vento classe C3 secondo la norma UNI 12210, incluso il trasporto, escluso il controtelaio, il tiro ai piani ed eventuali assistenze murarie: prestazione termica del serramento: idoneo per zona climatica C con trasmittanza termica Uw ≤ 1,75 W/mqK, idoneo per zona climatica D con trasmittanza termica Uw ≤ 1,67 W/mqK; prestazione acustica del serramento: indice di valutazione del potere fonoisolante Rw = 36 dB | 01.E17.011.009 | portafinestra 2 ante, a battente | m² | Analisi | 0 | 71.98 | 471.27 | 0 | 13.25 | 86.75 | 543.25 | 81.49 | 62.47 | 687.22 | 1
PUG2026/01.E17.013.001 |  | 01 | EDILIZIA | 01.E17 | SERRAMENTI ED ACCESSORI | 01.E17.013 | Serramento realizzato con profili estrusi di alluminio verniciato bianco RAL 9010, spessore 50 µ, a taglio termico e giunto aperto, fornito e posto in opera, compresi maniglie, cerniere, meccanismi di manovra, dispositivi di sicurezza contro le false manovre e quant'altro necessario per il funzionamento, guarnizioni in EPDM o neoprene e vetrocamera con prestazioni termiche e acustiche idonee, permeabilità all'aria classe 4 secondo la norma UNI EN 12207, tenuta all'acqua classe 7A secondo la norma UNI 12208, resistenza al vento classe C3 secondo la norma UNI 12210, incluso il trasporto, escluso il controtelaio, il tiro ai piani ed eventuali assistenze murarie: prestazione termica del serramento: trasmittanza termica Uw ≤ 1,30 W/mqK (adatto per applicazione in zona climatica E); prestazione acustica del serramento: indice di valutazione del potere fonoisolante Rw = 36 dB | 01.E17.013.001 | finestra, a telaio fisso | m² | Analisi | 0 | 67.82 | 445.26 | 0 | 13.22 | 86.78 | 513.08 | 76.96 | 59 | 649.05 | 1
PUG2026/01.E17.013.003 |  | 01 | EDILIZIA | 01.E17 | SERRAMENTI ED ACCESSORI | 01.E17.013 | Serramento realizzato con profili estrusi di alluminio verniciato bianco RAL 9010, spessore 50 µ, a taglio termico e giunto aperto, fornito e posto in opera, compresi maniglie, cerniere, meccanismi di manovra, dispositivi di sicurezza contro le false manovre e quant'altro necessario per il funzionamento, guarnizioni in EPDM o neoprene e vetrocamera con prestazioni termiche e acustiche idonee, permeabilità all'aria classe 4 secondo la norma UNI EN 12207, tenuta all'acqua classe 7A secondo la norma UNI 12208, resistenza al vento classe C3 secondo la norma UNI 12210, incluso il trasporto, escluso il controtelaio, il tiro ai piani ed eventuali assistenze murarie: prestazione termica del serramento: trasmittanza termica Uw ≤ 1,30 W/mqK (adatto per applicazione in zona climatica E); prestazione acustica del serramento: indice di valutazione del potere fonoisolante Rw = 36 dB | 01.E17.013.003 | finestra a 1 anta, a battente | m² | Analisi | 0 | 67.82 | 754.03 | 0 | 8.25 | 91.75 | 821.85 | 123.28 | 94.51 | 1039.64 | 1
PUG2026/01.E17.013.005 |  | 01 | EDILIZIA | 01.E17 | SERRAMENTI ED ACCESSORI | 01.E17.013 | Serramento realizzato con profili estrusi di alluminio verniciato bianco RAL 9010, spessore 50 µ, a taglio termico e giunto aperto, fornito e posto in opera, compresi maniglie, cerniere, meccanismi di manovra, dispositivi di sicurezza contro le false manovre e quant'altro necessario per il funzionamento, guarnizioni in EPDM o neoprene e vetrocamera con prestazioni termiche e acustiche idonee, permeabilità all'aria classe 4 secondo la norma UNI EN 12207, tenuta all'acqua classe 7A secondo la norma UNI 12208, resistenza al vento classe C3 secondo la norma UNI 12210, incluso il trasporto, escluso il controtelaio, il tiro ai piani ed eventuali assistenze murarie: prestazione termica del serramento: trasmittanza termica Uw ≤ 1,30 W/mqK (adatto per applicazione in zona climatica E); prestazione acustica del serramento: indice di valutazione del potere fonoisolante Rw = 36 dB | 01.E17.013.005 | finestra a 2 ante, a battente | m² | Analisi | 0 | 83.29 | 697.84 | 0 | 10.66 | 89.34 | 781.13 | 117.17 | 89.83 | 988.13 | 1
PUG2026/01.E17.013.007 |  | 01 | EDILIZIA | 01.E17 | SERRAMENTI ED ACCESSORI | 01.E17.013 | Serramento realizzato con profili estrusi di alluminio verniciato bianco RAL 9010, spessore 50 µ, a taglio termico e giunto aperto, fornito e posto in opera, compresi maniglie, cerniere, meccanismi di manovra, dispositivi di sicurezza contro le false manovre e quant'altro necessario per il funzionamento, guarnizioni in EPDM o neoprene e vetrocamera con prestazioni termiche e acustiche idonee, permeabilità all'aria classe 4 secondo la norma UNI EN 12207, tenuta all'acqua classe 7A secondo la norma UNI 12208, resistenza al vento classe C3 secondo la norma UNI 12210, incluso il trasporto, escluso il controtelaio, il tiro ai piani ed eventuali assistenze murarie: prestazione termica del serramento: trasmittanza termica Uw ≤ 1,30 W/mqK (adatto per applicazione in zona climatica E); prestazione acustica del serramento: indice di valutazione del potere fonoisolante Rw = 36 dB | 01.E17.013.007 | portafinestra 1 anta, a battente | m² | Analisi | 0 | 71.98 | 586.54 | 0 | 10.93 | 89.07 | 658.52 | 98.78 | 75.73 | 833.03 | 1
PUG2026/01.E17.013.009 |  | 01 | EDILIZIA | 01.E17 | SERRAMENTI ED ACCESSORI | 01.E17.013 | Serramento realizzato con profili estrusi di alluminio verniciato bianco RAL 9010, spessore 50 µ, a taglio termico e giunto aperto, fornito e posto in opera, compresi maniglie, cerniere, meccanismi di manovra, dispositivi di sicurezza contro le false manovre e quant'altro necessario per il funzionamento, guarnizioni in EPDM o neoprene e vetrocamera con prestazioni termiche e acustiche idonee, permeabilità all'aria classe 4 secondo la norma UNI EN 12207, tenuta all'acqua classe 7A secondo la norma UNI 12208, resistenza al vento classe C3 secondo la norma UNI 12210, incluso il trasporto, escluso il controtelaio, il tiro ai piani ed eventuali assistenze murarie: prestazione termica del serramento: trasmittanza termica Uw ≤ 1,30 W/mqK (adatto per applicazione in zona climatica E); prestazione acustica del serramento: indice di valutazione del potere fonoisolante Rw = 36 dB | 01.E17.013.009 | portafinestra 2 ante, a battente | m² | Analisi | 0 | 71.98 | 568.19 | 0 | 11.24 | 88.76 | 640.17 | 96.03 | 73.62 | 809.82 | 1
PUG2026/01.E17.015.001 |  | 01 | EDILIZIA | 01.E17 | SERRAMENTI ED ACCESSORI | 01.E17.015 | Serramento realizzato con profili estrusi di alluminio verniciato bianco RAL 9010, spessore 50 µ, a taglio termico e giunto aperto, fornito e posto in opera, compresi maniglie, cerniere, meccanismi di manovra, dispositivi di sicurezza contro le false manovre e quant'altro necessario per il funzionamento, guarnizioni in EPDM o neoprene e vetrocamera con prestazioni termiche e acustiche idonee, permeabilità all'aria classe 4 secondo la norma UNI EN 12207, tenuta all'acqua classe 7A secondo la norma UNI 12208, resistenza al vento classe C3 secondo la norma UNI 12210, incluso il trasporto, escluso il controtelaio, il tiro ai piani ed eventuali assistenze murarie: prestazione termica del serramento: trasmittanza termica Uw ≤ 1,00 W/mqK (adatto per applicazione in zona climatica F); prestazione acustica del serramento: indice di valutazione del potere fonoisolante Rw = 36 dB | 01.E17.015.001 | finestra, a telaio fisso | m² | Analisi | 0 | 67.82 | 495.45 | 0 | 12.04 | 87.96 | 563.27 | 84.49 | 64.78 | 712.54 | 1
PUG2026/01.E17.015.003 |  | 01 | EDILIZIA | 01.E17 | SERRAMENTI ED ACCESSORI | 01.E17.015 | Serramento realizzato con profili estrusi di alluminio verniciato bianco RAL 9010, spessore 50 µ, a taglio termico e giunto aperto, fornito e posto in opera, compresi maniglie, cerniere, meccanismi di manovra, dispositivi di sicurezza contro le false manovre e quant'altro necessario per il funzionamento, guarnizioni in EPDM o neoprene e vetrocamera con prestazioni termiche e acustiche idonee, permeabilità all'aria classe 4 secondo la norma UNI EN 12207, tenuta all'acqua classe 7A secondo la norma UNI 12208, resistenza al vento classe C3 secondo la norma UNI 12210, incluso il trasporto, escluso il controtelaio, il tiro ai piani ed eventuali assistenze murarie: prestazione termica del serramento: trasmittanza termica Uw ≤ 1,00 W/mqK (adatto per applicazione in zona climatica F); prestazione acustica del serramento: indice di valutazione del potere fonoisolante Rw = 36 dB | 01.E17.015.003 | finestra a 1 anta, a battente | m² | Analisi | 0 | 67.82 | 809.19 | 0 | 7.73 | 92.27 | 877.01 | 131.55 | 100.86 | 1109.42 | 1
PUG2026/01.E17.015.005 |  | 01 | EDILIZIA | 01.E17 | SERRAMENTI ED ACCESSORI | 01.E17.015 | Serramento realizzato con profili estrusi di alluminio verniciato bianco RAL 9010, spessore 50 µ, a taglio termico e giunto aperto, fornito e posto in opera, compresi maniglie, cerniere, meccanismi di manovra, dispositivi di sicurezza contro le false manovre e quant'altro necessario per il funzionamento, guarnizioni in EPDM o neoprene e vetrocamera con prestazioni termiche e acustiche idonee, permeabilità all'aria classe 4 secondo la norma UNI EN 12207, tenuta all'acqua classe 7A secondo la norma UNI 12208, resistenza al vento classe C3 secondo la norma UNI 12210, incluso il trasporto, escluso il controtelaio, il tiro ai piani ed eventuali assistenze murarie: prestazione termica del serramento: trasmittanza termica Uw ≤ 1,00 W/mqK (adatto per applicazione in zona climatica F); prestazione acustica del serramento: indice di valutazione del potere fonoisolante Rw = 36 dB | 01.E17.015.005 | finestra a 2 ante, a battente | m² | Analisi | 0 | 83.29 | 753.03 | 0 | 9.96 | 90.04 | 836.32 | 125.45 | 96.18 | 1057.94 | 1
PUG2026/01.E17.015.007 |  | 01 | EDILIZIA | 01.E17 | SERRAMENTI ED ACCESSORI | 01.E17.015 | Serramento realizzato con profili estrusi di alluminio verniciato bianco RAL 9010, spessore 50 µ, a taglio termico e giunto aperto, fornito e posto in opera, compresi maniglie, cerniere, meccanismi di manovra, dispositivi di sicurezza contro le false manovre e quant'altro necessario per il funzionamento, guarnizioni in EPDM o neoprene e vetrocamera con prestazioni termiche e acustiche idonee, permeabilità all'aria classe 4 secondo la norma UNI EN 12207, tenuta all'acqua classe 7A secondo la norma UNI 12208, resistenza al vento classe C3 secondo la norma UNI 12210, incluso il trasporto, escluso il controtelaio, il tiro ai piani ed eventuali assistenze murarie: prestazione termica del serramento: trasmittanza termica Uw ≤ 1,00 W/mqK (adatto per applicazione in zona climatica F); prestazione acustica del serramento: indice di valutazione del potere fonoisolante Rw = 36 dB | 01.E17.015.007 | portafinestra 1 anta, a battente | m² | Analisi | 0 | 71.98 | 641.73 | 0 | 10.09 | 89.91 | 713.71 | 107.06 | 82.08 | 902.85 | 1
PUG2026/01.E17.015.009 |  | 01 | EDILIZIA | 01.E17 | SERRAMENTI ED ACCESSORI | 01.E17.015 | Serramento realizzato con profili estrusi di alluminio verniciato bianco RAL 9010, spessore 50 µ, a taglio termico e giunto aperto, fornito e posto in opera, compresi maniglie, cerniere, meccanismi di manovra, dispositivi di sicurezza contro le false manovre e quant'altro necessario per il funzionamento, guarnizioni in EPDM o neoprene e vetrocamera con prestazioni termiche e acustiche idonee, permeabilità all'aria classe 4 secondo la norma UNI EN 12207, tenuta all'acqua classe 7A secondo la norma UNI 12208, resistenza al vento classe C3 secondo la norma UNI 12210, incluso il trasporto, escluso il controtelaio, il tiro ai piani ed eventuali assistenze murarie: prestazione termica del serramento: trasmittanza termica Uw ≤ 1,00 W/mqK (adatto per applicazione in zona climatica F); prestazione acustica del serramento: indice di valutazione del potere fonoisolante Rw = 36 dB | 01.E17.015.009 | portafinestra 2 ante, a battente | m² | Analisi | 0 | 71.98 | 623.36 | 0 | 10.35 | 89.65 | 695.34 | 104.3 | 79.96 | 879.61 | 1
PUG2026/01.E17.017.001 |  | 01 | EDILIZIA | 01.E17 | SERRAMENTI ED ACCESSORI | 01.E17.017 | Serramento scorrevole realizzato con profili estrusi di alluminio verniciato bianco RAL 9010, spessore 50 μ, a taglio termico e giunto aperto, fornito e posto in opera, compresi maniglie, carrelli fissi e regolabili, meccanismi di manovra, dispositivi di sicurezza contro le false manovre e quant'altro necessario per il funzionamento, guarnizioni in EPDM o neoprene e vetrocamera con prestazioni termiche e acustiche idonee, permeabilità all'aria classe 4 secondo la norma UNI EN 12207, tenuta all'acqua classe 3A secondo la norma UNI 12208, resistenza al vento classe B3 secondo la norma UNI 12210, incluso il trasporto, escluso il controtelaio, il tiro ai piani ed eventuali assistenze murarie: prestazione termica del serramento: idoneo per zona climatica C con trasmittanza termica Uw <= 1,75 W/mqK, idoneo per zona climatica D con trasmittanza termica Uw <= 1,67 W/mqK; prestazione acustica del serramento: indice di valutazione del potere fonoisolante Rw = 36 dB | 01.E17.017.001 | finestra scorrevole complanare (ribalta-scorri) a 2 ante | m² | Analisi | 0 | 108.87 | 748.07 | 0 | 12.7 | 87.3 | 856.94 | 128.54 | 98.55 | 1084.03 | 1
PUG2026/01.E17.017.003 |  | 01 | EDILIZIA | 01.E17 | SERRAMENTI ED ACCESSORI | 01.E17.017 | Serramento scorrevole realizzato con profili estrusi di alluminio verniciato bianco RAL 9010, spessore 50 μ, a taglio termico e giunto aperto, fornito e posto in opera, compresi maniglie, carrelli fissi e regolabili, meccanismi di manovra, dispositivi di sicurezza contro le false manovre e quant'altro necessario per il funzionamento, guarnizioni in EPDM o neoprene e vetrocamera con prestazioni termiche e acustiche idonee, permeabilità all'aria classe 4 secondo la norma UNI EN 12207, tenuta all'acqua classe 3A secondo la norma UNI 12208, resistenza al vento classe B3 secondo la norma UNI 12210, incluso il trasporto, escluso il controtelaio, il tiro ai piani ed eventuali assistenze murarie: prestazione termica del serramento: idoneo per zona climatica C con trasmittanza termica Uw <= 1,75 W/mqK, idoneo per zona climatica D con trasmittanza termica Uw <= 1,67 W/mqK; prestazione acustica del serramento: indice di valutazione del potere fonoisolante Rw = 36 dB | 01.E17.017.003 | portafinestra scorrevole complanare (ribalta-scorri) a 2 ante | m² | Analisi | 0 | 108.87 | 619.39 | 0 | 14.95 | 85.05 | 728.26 | 109.24 | 83.75 | 921.25 | 1
PUG2026/01.E17.017.005 |  | 01 | EDILIZIA | 01.E17 | SERRAMENTI ED ACCESSORI | 01.E17.017 | Serramento scorrevole realizzato con profili estrusi di alluminio verniciato bianco RAL 9010, spessore 50 μ, a taglio termico e giunto aperto, fornito e posto in opera, compresi maniglie, carrelli fissi e regolabili, meccanismi di manovra, dispositivi di sicurezza contro le false manovre e quant'altro necessario per il funzionamento, guarnizioni in EPDM o neoprene e vetrocamera con prestazioni termiche e acustiche idonee, permeabilità all'aria classe 4 secondo la norma UNI EN 12207, tenuta all'acqua classe 3A secondo la norma UNI 12208, resistenza al vento classe B3 secondo la norma UNI 12210, incluso il trasporto, escluso il controtelaio, il tiro ai piani ed eventuali assistenze murarie: prestazione termica del serramento: idoneo per zona climatica C con trasmittanza termica Uw <= 1,75 W/mqK, idoneo per zona climatica D con trasmittanza termica Uw <= 1,67 W/mqK; prestazione acustica del serramento: indice di valutazione del potere fonoisolante Rw = 36 dB | 01.E17.017.005 | portafinestra scorrevole alzante a 2 ante | m² | Analisi | 0 | 108.87 | 674.95 | 0 | 13.89 | 86.11 | 783.82 | 117.57 | 90.14 | 991.53 | 1
PUG2026/01.E17.019.001 |  | 01 | EDILIZIA | 01.E17 | SERRAMENTI ED ACCESSORI | 01.E17.019 | Serramento scorrevole realizzato con profili estrusi di alluminio verniciato bianco RAL 9010, spessore 50 μ, a taglio termico e giunto aperto, fornito e posto in opera, compresi maniglie, carrelli fissi e regolabili, meccanismi di manovra, dispositivi di sicurezza contro le false manovre e quant'altro necessario per il funzionamento, guarnizioni in EPDM o neoprene e vetrocamera con prestazioni termiche e acustiche idonee, permeabilità all'aria classe 4 secondo la norma UNI EN 12207, tenuta all'acqua classe 3A secondo la norma UNI 12208, resistenza al vento classe B3 secondo la norma UNI 12210, incluso il trasporto, escluso il controtelaio, il tiro ai piani ed eventuali assistenze murarie: prestazione termica del serramento: trasmittanza termica Uw <= 1,30 W/mqK (adatto per applicazione in zona climatica E); prestazione acustica del serramento: indice di valutazione del potere fonoisolante Rw = 36 dB | 01.E17.019.001 | finestra scorrevole complanare (ribalta-scorri) a 2 ante | m² | Analisi | 0 | 108.87 | 811.15 | 0 | 11.83 | 88.17 | 920.02 | 138 | 105.8 | 1163.82 | 1
PUG2026/01.E17.019.003 |  | 01 | EDILIZIA | 01.E17 | SERRAMENTI ED ACCESSORI | 01.E17.019 | Serramento scorrevole realizzato con profili estrusi di alluminio verniciato bianco RAL 9010, spessore 50 μ, a taglio termico e giunto aperto, fornito e posto in opera, compresi maniglie, carrelli fissi e regolabili, meccanismi di manovra, dispositivi di sicurezza contro le false manovre e quant'altro necessario per il funzionamento, guarnizioni in EPDM o neoprene e vetrocamera con prestazioni termiche e acustiche idonee, permeabilità all'aria classe 4 secondo la norma UNI EN 12207, tenuta all'acqua classe 3A secondo la norma UNI 12208, resistenza al vento classe B3 secondo la norma UNI 12210, incluso il trasporto, escluso il controtelaio, il tiro ai piani ed eventuali assistenze murarie: prestazione termica del serramento: trasmittanza termica Uw <= 1,30 W/mqK (adatto per applicazione in zona climatica E); prestazione acustica del serramento: indice di valutazione del potere fonoisolante Rw = 36 dB | 01.E17.019.003 | portafinestra scorrevole complanare (ribalta-scorri) a 2 ante | m² | Analisi | 0 | 108.87 | 682.45 | 0 | 13.76 | 86.24 | 791.32 | 118.7 | 91 | 1001.02 | 1
PUG2026/01.E17.019.005 |  | 01 | EDILIZIA | 01.E17 | SERRAMENTI ED ACCESSORI | 01.E17.019 | Serramento scorrevole realizzato con profili estrusi di alluminio verniciato bianco RAL 9010, spessore 50 μ, a taglio termico e giunto aperto, fornito e posto in opera, compresi maniglie, carrelli fissi e regolabili, meccanismi di manovra, dispositivi di sicurezza contro le false manovre e quant'altro necessario per il funzionamento, guarnizioni in EPDM o neoprene e vetrocamera con prestazioni termiche e acustiche idonee, permeabilità all'aria classe 4 secondo la norma UNI EN 12207, tenuta all'acqua classe 3A secondo la norma UNI 12208, resistenza al vento classe B3 secondo la norma UNI 12210, incluso il trasporto, escluso il controtelaio, il tiro ai piani ed eventuali assistenze murarie: prestazione termica del serramento: trasmittanza termica Uw <= 1,30 W/mqK (adatto per applicazione in zona climatica E); prestazione acustica del serramento: indice di valutazione del potere fonoisolante Rw = 36 dB | 01.E17.019.005 | portafinestra scorrevole alzante a 2 ante | m² | Analisi | 0 | 108.87 | 743.74 | 0 | 12.77 | 87.23 | 852.61 | 127.89 | 98.05 | 1078.55 | 1
PUG2026/01.E17.021.001 |  | 01 | EDILIZIA | 01.E17 | SERRAMENTI ED ACCESSORI | 01.E17.021 | Serramento scorrevole realizzato con profili estrusi di alluminio verniciato bianco RAL 9010, spessore 50 μ, a taglio termico e giunto aperto, fornito e posto in opera, compresi maniglie, carrelli fissi e regolabili, meccanismi di manovra, dispositivi di sicurezza contro le false manovre e quant'altro necessario per il funzionamento, guarnizioni in EPDM o neoprene e vetrocamera con prestazioni termiche e acustiche idonee, permeabilità all'aria classe 4 secondo la norma UNI EN 12207, tenuta all'acqua classe 3A secondo la norma UNI 12208, resistenza al vento classe B3 secondo la norma UNI 12210, incluso il trasporto, escluso il controtelaio, il tiro ai piani ed eventuali assistenze murarie: trasmittanza termica Uw ≤ 1,00 W/mqK (adatto per applicazione in zona climatica F); prestazione acustica del serramento: indice di valutazione del potere fonoisolante Rw = 36 dB | 01.E17.021.001 | finestra scorrevole complanare (ribalta-scorri) a 2 ante | m² | Analisi | 0 | 108.87 | 852.26 | 0 | 11.33 | 88.67 | 961.13 | 144.17 | 110.53 | 1215.83 | 1
PUG2026/01.E17.021.003 |  | 01 | EDILIZIA | 01.E17 | SERRAMENTI ED ACCESSORI | 01.E17.021 | Serramento scorrevole realizzato con profili estrusi di alluminio verniciato bianco RAL 9010, spessore 50 μ, a taglio termico e giunto aperto, fornito e posto in opera, compresi maniglie, carrelli fissi e regolabili, meccanismi di manovra, dispositivi di sicurezza contro le false manovre e quant'altro necessario per il funzionamento, guarnizioni in EPDM o neoprene e vetrocamera con prestazioni termiche e acustiche idonee, permeabilità all'aria classe 4 secondo la norma UNI EN 12207, tenuta all'acqua classe 3A secondo la norma UNI 12208, resistenza al vento classe B3 secondo la norma UNI 12210, incluso il trasporto, escluso il controtelaio, il tiro ai piani ed eventuali assistenze murarie: trasmittanza termica Uw ≤ 1,00 W/mqK (adatto per applicazione in zona climatica F); prestazione acustica del serramento: indice di valutazione del potere fonoisolante Rw = 36 dB | 01.E17.021.003 | portafinestra scorrevole complanare (ribalta-scorri) a 2 ante | m² | Analisi | 0 | 108.87 | 723.56 | 0 | 13.08 | 86.92 | 832.43 | 124.86 | 95.73 | 1053.02 | 1
PUG2026/01.E17.021.005 |  | 01 | EDILIZIA | 01.E17 | SERRAMENTI ED ACCESSORI | 01.E17.021 | Serramento scorrevole realizzato con profili estrusi di alluminio verniciato bianco RAL 9010, spessore 50 μ, a taglio termico e giunto aperto, fornito e posto in opera, compresi maniglie, carrelli fissi e regolabili, meccanismi di manovra, dispositivi di sicurezza contro le false manovre e quant'altro necessario per il funzionamento, guarnizioni in EPDM o neoprene e vetrocamera con prestazioni termiche e acustiche idonee, permeabilità all'aria classe 4 secondo la norma UNI EN 12207, tenuta all'acqua classe 3A secondo la norma UNI 12208, resistenza al vento classe B3 secondo la norma UNI 12210, incluso il trasporto, escluso il controtelaio, il tiro ai piani ed eventuali assistenze murarie: trasmittanza termica Uw ≤ 1,00 W/mqK (adatto per applicazione in zona climatica F); prestazione acustica del serramento: indice di valutazione del potere fonoisolante Rw = 36 dB | 01.E17.021.005 | portafinestra scorrevole alzante a 2 ante | m² | Analisi | 0 | 108.87 | 784.86 | 0 | 12.18 | 87.82 | 893.73 | 134.06 | 102.78 | 1130.57 | 1
PUG2026/01.E17.023.001 |  | 01 | EDILIZIA | 01.E17 | SERRAMENTI ED ACCESSORI | 01.E17.023 | Serramento monoblocco realizzato con profili estrusi di alluminio verniciato bianco RAL 9010, spessore 50 µ, a taglio termico e giunto aperto, fornito e posto in opera, completo di cassonetto coibentato in alluminio preverniciato, schermo in pvc peso minimo 4,5 kg/mq, comando dello schermo con cintino, compresi maniglie, cerniere, meccanismi di manovra, dispositivi di sicurezza contro le false manovre e quant'altro necessario per il funzionamento, guarnizioni in EPDM o neoprene, vetrocamera con prestazioni termiche e acustiche idonee, permeabilità all'aria classe classe 4 secondo la norma UNI EN 12207, tenuta all'acqua classe 7A secondo la norma UNI 12208, resistenza al vento classe C3 secondo la norma UNI 12210, incluso il trasporto, escluso il controtelaio, il tiro ai piani ed eventuali assistenze murarie: prestazione termica del serramento: idoneo per zona climatica C con trasmittanza termica Uw <= 1,75 W/mqK, idoneo per zona climatica D con trasmittanza termica Uw <= 1,67 W/mqK; prestazione acustica del serramento: indice di valutazione del potere fonoisolante Rw = 36 dB | 01.E17.023.001 | finestra, a telaio fisso | m² | Analisi | 0 | 67.82 | 380.52 | 0 | 15.13 | 84.87 | 448.34 | 67.25 | 51.56 | 567.15 | 1
PUG2026/01.E17.023.003 |  | 01 | EDILIZIA | 01.E17 | SERRAMENTI ED ACCESSORI | 01.E17.023 | Serramento monoblocco realizzato con profili estrusi di alluminio verniciato bianco RAL 9010, spessore 50 µ, a taglio termico e giunto aperto, fornito e posto in opera, completo di cassonetto coibentato in alluminio preverniciato, schermo in pvc peso minimo 4,5 kg/mq, comando dello schermo con cintino, compresi maniglie, cerniere, meccanismi di manovra, dispositivi di sicurezza contro le false manovre e quant'altro necessario per il funzionamento, guarnizioni in EPDM o neoprene, vetrocamera con prestazioni termiche e acustiche idonee, permeabilità all'aria classe classe 4 secondo la norma UNI EN 12207, tenuta all'acqua classe 7A secondo la norma UNI 12208, resistenza al vento classe C3 secondo la norma UNI 12210, incluso il trasporto, escluso il controtelaio, il tiro ai piani ed eventuali assistenze murarie: prestazione termica del serramento: idoneo per zona climatica C con trasmittanza termica Uw <= 1,75 W/mqK, idoneo per zona climatica D con trasmittanza termica Uw <= 1,67 W/mqK; prestazione acustica del serramento: indice di valutazione del potere fonoisolante Rw = 36 dB | 01.E17.023.003 | finestra a 1 anta, a battente | m² | Analisi | 0 | 67.82 | 635.46 | 0 | 9.64 | 90.36 | 703.28 | 105.49 | 80.88 | 889.65 | 1
PUG2026/01.E17.023.005 |  | 01 | EDILIZIA | 01.E17 | SERRAMENTI ED ACCESSORI | 01.E17.023 | Serramento monoblocco realizzato con profili estrusi di alluminio verniciato bianco RAL 9010, spessore 50 µ, a taglio termico e giunto aperto, fornito e posto in opera, completo di cassonetto coibentato in alluminio preverniciato, schermo in pvc peso minimo 4,5 kg/mq, comando dello schermo con cintino, compresi maniglie, cerniere, meccanismi di manovra, dispositivi di sicurezza contro le false manovre e quant'altro necessario per il funzionamento, guarnizioni in EPDM o neoprene, vetrocamera con prestazioni termiche e acustiche idonee, permeabilità all'aria classe classe 4 secondo la norma UNI EN 12207, tenuta all'acqua classe 7A secondo la norma UNI 12208, resistenza al vento classe C3 secondo la norma UNI 12210, incluso il trasporto, escluso il controtelaio, il tiro ai piani ed eventuali assistenze murarie: prestazione termica del serramento: idoneo per zona climatica C con trasmittanza termica Uw <= 1,75 W/mqK, idoneo per zona climatica D con trasmittanza termica Uw <= 1,67 W/mqK; prestazione acustica del serramento: indice di valutazione del potere fonoisolante Rw = 36 dB | 01.E17.023.005 | finestra a 2 ante, a battente | m² | Analisi | 0 | 83.29 | 584.39 | 0 | 12.47 | 87.53 | 667.68 | 100.15 | 76.78 | 844.61 | 1
PUG2026/01.E17.023.007 |  | 01 | EDILIZIA | 01.E17 | SERRAMENTI ED ACCESSORI | 01.E17.023 | Serramento monoblocco realizzato con profili estrusi di alluminio verniciato bianco RAL 9010, spessore 50 µ, a taglio termico e giunto aperto, fornito e posto in opera, completo di cassonetto coibentato in alluminio preverniciato, schermo in pvc peso minimo 4,5 kg/mq, comando dello schermo con cintino, compresi maniglie, cerniere, meccanismi di manovra, dispositivi di sicurezza contro le false manovre e quant'altro necessario per il funzionamento, guarnizioni in EPDM o neoprene, vetrocamera con prestazioni termiche e acustiche idonee, permeabilità all'aria classe classe 4 secondo la norma UNI EN 12207, tenuta all'acqua classe 7A secondo la norma UNI 12208, resistenza al vento classe C3 secondo la norma UNI 12210, incluso il trasporto, escluso il controtelaio, il tiro ai piani ed eventuali assistenze murarie: prestazione termica del serramento: idoneo per zona climatica C con trasmittanza termica Uw <= 1,75 W/mqK, idoneo per zona climatica D con trasmittanza termica Uw <= 1,67 W/mqK; prestazione acustica del serramento: indice di valutazione del potere fonoisolante Rw = 36 dB | 01.E17.023.007 | portafinestra 1 anta, a battente | m² | Analisi | 0 | 71.98 | 487.39 | 0 | 12.87 | 87.13 | 559.37 | 83.91 | 64.33 | 707.61 | 1
PUG2026/01.E17.023.009 |  | 01 | EDILIZIA | 01.E17 | SERRAMENTI ED ACCESSORI | 01.E17.023 | Serramento monoblocco realizzato con profili estrusi di alluminio verniciato bianco RAL 9010, spessore 50 µ, a taglio termico e giunto aperto, fornito e posto in opera, completo di cassonetto coibentato in alluminio preverniciato, schermo in pvc peso minimo 4,5 kg/mq, comando dello schermo con cintino, compresi maniglie, cerniere, meccanismi di manovra, dispositivi di sicurezza contro le false manovre e quant'altro necessario per il funzionamento, guarnizioni in EPDM o neoprene, vetrocamera con prestazioni termiche e acustiche idonee, permeabilità all'aria classe classe 4 secondo la norma UNI EN 12207, tenuta all'acqua classe 7A secondo la norma UNI 12208, resistenza al vento classe C3 secondo la norma UNI 12210, incluso il trasporto, escluso il controtelaio, il tiro ai piani ed eventuali assistenze murarie: prestazione termica del serramento: idoneo per zona climatica C con trasmittanza termica Uw <= 1,75 W/mqK, idoneo per zona climatica D con trasmittanza termica Uw <= 1,67 W/mqK; prestazione acustica del serramento: indice di valutazione del potere fonoisolante Rw = 36 dB | 01.E17.023.009 | portafinestra 2 ante, a battente | m² | Analisi | 0 | 71.98 | 471.27 | 0 | 13.25 | 86.75 | 543.25 | 81.49 | 62.47 | 687.22 | 1
PUG2026/01.E17.025.001 |  | 01 | EDILIZIA | 01.E17 | SERRAMENTI ED ACCESSORI | 01.E17.025 | Serramento monoblocco realizzato con profili estrusi di alluminio verniciato bianco RAL 9010, spessore 50 µ, a taglio termico e giunto aperto, fornito e posto in opera, completo di cassonetto coibentato in alluminio preverniciato, schermo in pvc peso minimo 4,5 kg/mq, comando dello schermo con cintino, compresi maniglie, cerniere, meccanismi di manovra, dispositivi di sicurezza contro le false manovre e quant'altro necessario per il funzionamento, guarnizioni in EPDM o neoprene, vetrocamera con prestazioni termiche e acustiche idonee, permeabilità all'aria classe classe 4 secondo la norma UNI EN 12207, tenuta all'acqua classe 7A secondo la norma UNI 12208, resistenza al vento classe C3 secondo la norma UNI 12210, incluso il trasporto, escluso il controtelaio, il tiro ai piani ed eventuali assistenze murarie: prestazione termica del serramento: trasmittanza termica Uw <= 1,30 W/mqK (adatto per applicazione in zona climatica E); prestazione acustica del serramento: indice di valutazione del potere fonoisolante Rw = 36 dB | 01.E17.025.001 | finestra, a telaio fisso | m² | Analisi | 0 | 67.82 | 445.26 | 0 | 13.22 | 86.78 | 513.08 | 76.96 | 59 | 649.05 | 1
PUG2026/01.E17.025.003 |  | 01 | EDILIZIA | 01.E17 | SERRAMENTI ED ACCESSORI | 01.E17.025 | Serramento monoblocco realizzato con profili estrusi di alluminio verniciato bianco RAL 9010, spessore 50 µ, a taglio termico e giunto aperto, fornito e posto in opera, completo di cassonetto coibentato in alluminio preverniciato, schermo in pvc peso minimo 4,5 kg/mq, comando dello schermo con cintino, compresi maniglie, cerniere, meccanismi di manovra, dispositivi di sicurezza contro le false manovre e quant'altro necessario per il funzionamento, guarnizioni in EPDM o neoprene, vetrocamera con prestazioni termiche e acustiche idonee, permeabilità all'aria classe classe 4 secondo la norma UNI EN 12207, tenuta all'acqua classe 7A secondo la norma UNI 12208, resistenza al vento classe C3 secondo la norma UNI 12210, incluso il trasporto, escluso il controtelaio, il tiro ai piani ed eventuali assistenze murarie: prestazione termica del serramento: trasmittanza termica Uw <= 1,30 W/mqK (adatto per applicazione in zona climatica E); prestazione acustica del serramento: indice di valutazione del potere fonoisolante Rw = 36 dB | 01.E17.025.003 | finestra a 1 anta, a battente | m² | Analisi | 0 | 67.82 | 754.03 | 0 | 8.25 | 91.75 | 821.85 | 123.28 | 94.51 | 1039.64 | 1
PUG2026/01.E17.025.005 |  | 01 | EDILIZIA | 01.E17 | SERRAMENTI ED ACCESSORI | 01.E17.025 | Serramento monoblocco realizzato con profili estrusi di alluminio verniciato bianco RAL 9010, spessore 50 µ, a taglio termico e giunto aperto, fornito e posto in opera, completo di cassonetto coibentato in alluminio preverniciato, schermo in pvc peso minimo 4,5 kg/mq, comando dello schermo con cintino, compresi maniglie, cerniere, meccanismi di manovra, dispositivi di sicurezza contro le false manovre e quant'altro necessario per il funzionamento, guarnizioni in EPDM o neoprene, vetrocamera con prestazioni termiche e acustiche idonee, permeabilità all'aria classe classe 4 secondo la norma UNI EN 12207, tenuta all'acqua classe 7A secondo la norma UNI 12208, resistenza al vento classe C3 secondo la norma UNI 12210, incluso il trasporto, escluso il controtelaio, il tiro ai piani ed eventuali assistenze murarie: prestazione termica del serramento: trasmittanza termica Uw <= 1,30 W/mqK (adatto per applicazione in zona climatica E); prestazione acustica del serramento: indice di valutazione del potere fonoisolante Rw = 36 dB | 01.E17.025.005 | finestra a 2 ante, a battente | m² | Analisi | 0 | 83.29 | 697.84 | 0 | 10.66 | 89.34 | 781.13 | 117.17 | 89.83 | 988.13 | 1
PUG2026/01.E17.025.007 |  | 01 | EDILIZIA | 01.E17 | SERRAMENTI ED ACCESSORI | 01.E17.025 | Serramento monoblocco realizzato con profili estrusi di alluminio verniciato bianco RAL 9010, spessore 50 µ, a taglio termico e giunto aperto, fornito e posto in opera, completo di cassonetto coibentato in alluminio preverniciato, schermo in pvc peso minimo 4,5 kg/mq, comando dello schermo con cintino, compresi maniglie, cerniere, meccanismi di manovra, dispositivi di sicurezza contro le false manovre e quant'altro necessario per il funzionamento, guarnizioni in EPDM o neoprene, vetrocamera con prestazioni termiche e acustiche idonee, permeabilità all'aria classe classe 4 secondo la norma UNI EN 12207, tenuta all'acqua classe 7A secondo la norma UNI 12208, resistenza al vento classe C3 secondo la norma UNI 12210, incluso il trasporto, escluso il controtelaio, il tiro ai piani ed eventuali assistenze murarie: prestazione termica del serramento: trasmittanza termica Uw <= 1,30 W/mqK (adatto per applicazione in zona climatica E); prestazione acustica del serramento: indice di valutazione del potere fonoisolante Rw = 36 dB | 01.E17.025.007 | portafinestra 1 anta, a battente | m² | Analisi | 0 | 71.98 | 586.54 | 0 | 10.93 | 89.07 | 658.52 | 98.78 | 75.73 | 833.03 | 1
PUG2026/01.E17.025.009 |  | 01 | EDILIZIA | 01.E17 | SERRAMENTI ED ACCESSORI | 01.E17.025 | Serramento monoblocco realizzato con profili estrusi di alluminio verniciato bianco RAL 9010, spessore 50 µ, a taglio termico e giunto aperto, fornito e posto in opera, completo di cassonetto coibentato in alluminio preverniciato, schermo in pvc peso minimo 4,5 kg/mq, comando dello schermo con cintino, compresi maniglie, cerniere, meccanismi di manovra, dispositivi di sicurezza contro le false manovre e quant'altro necessario per il funzionamento, guarnizioni in EPDM o neoprene, vetrocamera con prestazioni termiche e acustiche idonee, permeabilità all'aria classe classe 4 secondo la norma UNI EN 12207, tenuta all'acqua classe 7A secondo la norma UNI 12208, resistenza al vento classe C3 secondo la norma UNI 12210, incluso il trasporto, escluso il controtelaio, il tiro ai piani ed eventuali assistenze murarie: prestazione termica del serramento: trasmittanza termica Uw <= 1,30 W/mqK (adatto per applicazione in zona climatica E); prestazione acustica del serramento: indice di valutazione del potere fonoisolante Rw = 36 dB | 01.E17.025.009 | portafinestra 2 ante, a battente | m² | Analisi | 0 | 71.98 | 568.19 | 0 | 11.24 | 88.76 | 640.17 | 96.03 | 73.62 | 809.82 | 1
PUG2026/01.E17.027.001 |  | 01 | EDILIZIA | 01.E17 | SERRAMENTI ED ACCESSORI | 01.E17.027 | Serramento monoblocco realizzato con profili estrusi di alluminio verniciato bianco RAL 9010, spessore 50 µ, a taglio termico e giunto aperto, fornito e posto in opera, completo di cassonetto coibentato in alluminio preverniciato, schermo in pvc peso minimo 4,5 kg/mq, comando dello schermo con cintino, compresi maniglie, cerniere, meccanismi di manovra, dispositivi di sicurezza contro le false manovre e quant'altro necessario per il funzionamento, guarnizioni in EPDM o neoprene, vetrocamera con prestazioni termiche e acustiche idonee, permeabilità all'aria classe classe 4 secondo la norma UNI EN 12207, tenuta all'acqua classe 7A secondo la norma UNI 12208, resistenza al vento classe C3 secondo la norma UNI 12210, incluso il trasporto, escluso il controtelaio, il tiro ai piani ed eventuali assistenze murarie: prestazione termica del serramento: trasmittanza termica Uw ≤ 1,00 W/mqK (adatto per applicazione in zona climatica F); prestazione acustica del serramento: indice di valutazione del potere fonoisolante Rw = 36 dB | 01.E17.027.001 | finestra, a telaio fisso | m² | Analisi | 0 | 67.82 | 495.45 | 0 | 12.04 | 87.96 | 563.27 | 84.49 | 64.78 | 712.54 | 1
PUG2026/01.E17.027.003 |  | 01 | EDILIZIA | 01.E17 | SERRAMENTI ED ACCESSORI | 01.E17.027 | Serramento monoblocco realizzato con profili estrusi di alluminio verniciato bianco RAL 9010, spessore 50 µ, a taglio termico e giunto aperto, fornito e posto in opera, completo di cassonetto coibentato in alluminio preverniciato, schermo in pvc peso minimo 4,5 kg/mq, comando dello schermo con cintino, compresi maniglie, cerniere, meccanismi di manovra, dispositivi di sicurezza contro le false manovre e quant'altro necessario per il funzionamento, guarnizioni in EPDM o neoprene, vetrocamera con prestazioni termiche e acustiche idonee, permeabilità all'aria classe classe 4 secondo la norma UNI EN 12207, tenuta all'acqua classe 7A secondo la norma UNI 12208, resistenza al vento classe C3 secondo la norma UNI 12210, incluso il trasporto, escluso il controtelaio, il tiro ai piani ed eventuali assistenze murarie: prestazione termica del serramento: trasmittanza termica Uw ≤ 1,00 W/mqK (adatto per applicazione in zona climatica F); prestazione acustica del serramento: indice di valutazione del potere fonoisolante Rw = 36 dB | 01.E17.027.003 | finestra a 1 anta, a battente | m² | Analisi | 0 | 67.82 | 809.19 | 0 | 7.73 | 92.27 | 877.01 | 131.55 | 100.86 | 1109.42 | 1
PUG2026/01.E17.027.005 |  | 01 | EDILIZIA | 01.E17 | SERRAMENTI ED ACCESSORI | 01.E17.027 | Serramento monoblocco realizzato con profili estrusi di alluminio verniciato bianco RAL 9010, spessore 50 µ, a taglio termico e giunto aperto, fornito e posto in opera, completo di cassonetto coibentato in alluminio preverniciato, schermo in pvc peso minimo 4,5 kg/mq, comando dello schermo con cintino, compresi maniglie, cerniere, meccanismi di manovra, dispositivi di sicurezza contro le false manovre e quant'altro necessario per il funzionamento, guarnizioni in EPDM o neoprene, vetrocamera con prestazioni termiche e acustiche idonee, permeabilità all'aria classe classe 4 secondo la norma UNI EN 12207, tenuta all'acqua classe 7A secondo la norma UNI 12208, resistenza al vento classe C3 secondo la norma UNI 12210, incluso il trasporto, escluso il controtelaio, il tiro ai piani ed eventuali assistenze murarie: prestazione termica del serramento: trasmittanza termica Uw ≤ 1,00 W/mqK (adatto per applicazione in zona climatica F); prestazione acustica del serramento: indice di valutazione del potere fonoisolante Rw = 36 dB | 01.E17.027.005 | finestra a 2 ante, a battente | m² | Analisi | 0 | 83.29 | 753.03 | 0 | 9.96 | 90.04 | 836.32 | 125.45 | 96.18 | 1057.94 | 1
PUG2026/01.E17.027.007 |  | 01 | EDILIZIA | 01.E17 | SERRAMENTI ED ACCESSORI | 01.E17.027 | Serramento monoblocco realizzato con profili estrusi di alluminio verniciato bianco RAL 9010, spessore 50 µ, a taglio termico e giunto aperto, fornito e posto in opera, completo di cassonetto coibentato in alluminio preverniciato, schermo in pvc peso minimo 4,5 kg/mq, comando dello schermo con cintino, compresi maniglie, cerniere, meccanismi di manovra, dispositivi di sicurezza contro le false manovre e quant'altro necessario per il funzionamento, guarnizioni in EPDM o neoprene, vetrocamera con prestazioni termiche e acustiche idonee, permeabilità all'aria classe classe 4 secondo la norma UNI EN 12207, tenuta all'acqua classe 7A secondo la norma UNI 12208, resistenza al vento classe C3 secondo la norma UNI 12210, incluso il trasporto, escluso il controtelaio, il tiro ai piani ed eventuali assistenze murarie: prestazione termica del serramento: trasmittanza termica Uw ≤ 1,00 W/mqK (adatto per applicazione in zona climatica F); prestazione acustica del serramento: indice di valutazione del potere fonoisolante Rw = 36 dB | 01.E17.027.007 | portafinestra 1 anta, a battente | m² | Analisi | 0 | 71.98 | 641.73 | 0 | 10.09 | 89.91 | 713.71 | 107.06 | 82.08 | 902.85 | 1
PUG2026/01.E17.027.009 |  | 01 | EDILIZIA | 01.E17 | SERRAMENTI ED ACCESSORI | 01.E17.027 | Serramento monoblocco realizzato con profili estrusi di alluminio verniciato bianco RAL 9010, spessore 50 µ, a taglio termico e giunto aperto, fornito e posto in opera, completo di cassonetto coibentato in alluminio preverniciato, schermo in pvc peso minimo 4,5 kg/mq, comando dello schermo con cintino, compresi maniglie, cerniere, meccanismi di manovra, dispositivi di sicurezza contro le false manovre e quant'altro necessario per il funzionamento, guarnizioni in EPDM o neoprene, vetrocamera con prestazioni termiche e acustiche idonee, permeabilità all'aria classe classe 4 secondo la norma UNI EN 12207, tenuta all'acqua classe 7A secondo la norma UNI 12208, resistenza al vento classe C3 secondo la norma UNI 12210, incluso il trasporto, escluso il controtelaio, il tiro ai piani ed eventuali assistenze murarie: prestazione termica del serramento: trasmittanza termica Uw ≤ 1,00 W/mqK (adatto per applicazione in zona climatica F); prestazione acustica del serramento: indice di valutazione del potere fonoisolante Rw = 36 dB | 01.E17.027.009 | portafinestra 2 ante, a battente | m² | Analisi | 0 | 71.98 | 623.36 | 0 | 10.35 | 89.65 | 695.34 | 104.3 | 79.96 | 879.61 | 1
PUG2026/01.E17.029.001 |  | 01 | EDILIZIA | 01.E17 | SERRAMENTI ED ACCESSORI | 01.E17.029 | Serramento monoblocco scorrevole realizzato con profili estrusi di alluminio verniciato bianco RAL 9010, spessore 50 micron, a taglio termico e giunto aperto, fornito e posto in opera, completo di cassonetto coibentato in alluminio preverniciato, schermo in pvc peso minimo 4,5 kg/mq, comando dello schermo con cintino, compresi maniglie, carrelli fissi e regolabili, meccanismi di manovra, dispositivi di sicurezza contro le false manovre e quant'altro necessario per il funzionamento, guarnizioni in EPDM o neoprene, vetrocamera con prestazioni termiche e acustiche idonee, permeabilità all'aria classe 4 secondo la norma UNI EN 12207, tenuta all'acqua classe 3A secondo la norma UNI 12208, resistenza al vento classe B3 secondo la norma UNI 12210, incluso il trasporto, escluso il controtelaio, il tiro ai piani ed eventuali assistenze murarie: prestazione termica del serramento: idoneo per zona climatica C con trasmittanza termica Uw <= 1,75 W/mqK, idoneo per zona climatica D con trasmittanza termica Uw <= 1,67 W/mqK; prestazione acustica del serramento: indice di valutazione del potere fonoisolante Rw = 36 dB | 01.E17.029.001 | finestra scorrevole complanare (ribalta-scorri) a 2 ante | m² | Analisi | 0 | 108.87 | 675.73 | 0 | 13.88 | 86.12 | 784.6 | 117.69 | 90.23 | 992.52 | 1
PUG2026/01.E17.029.003 |  | 01 | EDILIZIA | 01.E17 | SERRAMENTI ED ACCESSORI | 01.E17.029 | Serramento monoblocco scorrevole realizzato con profili estrusi di alluminio verniciato bianco RAL 9010, spessore 50 micron, a taglio termico e giunto aperto, fornito e posto in opera, completo di cassonetto coibentato in alluminio preverniciato, schermo in pvc peso minimo 4,5 kg/mq, comando dello schermo con cintino, compresi maniglie, carrelli fissi e regolabili, meccanismi di manovra, dispositivi di sicurezza contro le false manovre e quant'altro necessario per il funzionamento, guarnizioni in EPDM o neoprene, vetrocamera con prestazioni termiche e acustiche idonee, permeabilità all'aria classe 4 secondo la norma UNI EN 12207, tenuta all'acqua classe 3A secondo la norma UNI 12208, resistenza al vento classe B3 secondo la norma UNI 12210, incluso il trasporto, escluso il controtelaio, il tiro ai piani ed eventuali assistenze murarie: prestazione termica del serramento: idoneo per zona climatica C con trasmittanza termica Uw <= 1,75 W/mqK, idoneo per zona climatica D con trasmittanza termica Uw <= 1,67 W/mqK; prestazione acustica del serramento: indice di valutazione del potere fonoisolante Rw = 36 dB | 01.E17.029.003 | portafinestra scorrevole complanare (ribalta-scorri) a 2 ante | m² | Analisi | 0 | 108.87 | 567.5 | 0 | 16.1 | 83.9 | 676.37 | 101.46 | 77.78 | 855.61 | 1
PUG2026/01.E17.029.005 |  | 01 | EDILIZIA | 01.E17 | SERRAMENTI ED ACCESSORI | 01.E17.029 | Serramento monoblocco scorrevole realizzato con profili estrusi di alluminio verniciato bianco RAL 9010, spessore 50 micron, a taglio termico e giunto aperto, fornito e posto in opera, completo di cassonetto coibentato in alluminio preverniciato, schermo in pvc peso minimo 4,5 kg/mq, comando dello schermo con cintino, compresi maniglie, carrelli fissi e regolabili, meccanismi di manovra, dispositivi di sicurezza contro le false manovre e quant'altro necessario per il funzionamento, guarnizioni in EPDM o neoprene, vetrocamera con prestazioni termiche e acustiche idonee, permeabilità all'aria classe 4 secondo la norma UNI EN 12207, tenuta all'acqua classe 3A secondo la norma UNI 12208, resistenza al vento classe B3 secondo la norma UNI 12210, incluso il trasporto, escluso il controtelaio, il tiro ai piani ed eventuali assistenze murarie: prestazione termica del serramento: idoneo per zona climatica C con trasmittanza termica Uw <= 1,75 W/mqK, idoneo per zona climatica D con trasmittanza termica Uw <= 1,67 W/mqK; prestazione acustica del serramento: indice di valutazione del potere fonoisolante Rw = 36 dB | 01.E17.029.005 | portafinestra scorrevole alzante a 2 ante | m² | Analisi | 0 | 108.87 | 629.25 | 0 | 14.75 | 85.25 | 738.12 | 110.72 | 84.88 | 933.72 | 1
PUG2026/01.E17.031.001 |  | 01 | EDILIZIA | 01.E17 | SERRAMENTI ED ACCESSORI | 01.E17.031 | Serramento monoblocco scorrevole realizzato con profili estrusi di alluminio verniciato bianco RAL 9010, spessore 50 micron, a taglio termico e giunto aperto, fornito e posto in opera, completo di cassonetto coibentato in alluminio preverniciato, schermo in pvc peso minimo 4,5 kg/mq, comando dello schermo con cintino, compresi maniglie, carrelli fissi e regolabili, meccanismi di manovra, dispositivi di sicurezza contro le false manovre e quant'altro necessario per il funzionamento, guarnizioni in EPDM o neoprene, vetrocamera con prestazioni termiche e acustiche idonee, permeabilità all'aria classe 4 secondo la norma UNI EN 12207, tenuta all'acqua classe 3A secondo la norma UNI 12208, resistenza al vento classe B3 secondo la norma UNI 12210, incluso il trasporto, escluso il controtelaio, il tiro ai piani ed eventuali assistenze murarie: prestazione termica del serramento: trasmittanza termica Uw <= 1,30 W/mqK (adatto per applicazione in zona climatica E); prestazione acustica del serramento: indice di valutazione del potere fonoisolante Rw = 36 dB | 01.E17.031.001 | finestra scorrevole complanare (ribalta-scorri) a 2 ante | m² | Analisi | 0 | 108.87 | 743.65 | 0 | 12.77 | 87.23 | 852.52 | 127.88 | 98.04 | 1078.44 | 1
PUG2026/01.E17.031.003 |  | 01 | EDILIZIA | 01.E17 | SERRAMENTI ED ACCESSORI | 01.E17.031 | Serramento monoblocco scorrevole realizzato con profili estrusi di alluminio verniciato bianco RAL 9010, spessore 50 micron, a taglio termico e giunto aperto, fornito e posto in opera, completo di cassonetto coibentato in alluminio preverniciato, schermo in pvc peso minimo 4,5 kg/mq, comando dello schermo con cintino, compresi maniglie, carrelli fissi e regolabili, meccanismi di manovra, dispositivi di sicurezza contro le false manovre e quant'altro necessario per il funzionamento, guarnizioni in EPDM o neoprene, vetrocamera con prestazioni termiche e acustiche idonee, permeabilità all'aria classe 4 secondo la norma UNI EN 12207, tenuta all'acqua classe 3A secondo la norma UNI 12208, resistenza al vento classe B3 secondo la norma UNI 12210, incluso il trasporto, escluso il controtelaio, il tiro ai piani ed eventuali assistenze murarie: prestazione termica del serramento: trasmittanza termica Uw <= 1,30 W/mqK (adatto per applicazione in zona climatica E); prestazione acustica del serramento: indice di valutazione del potere fonoisolante Rw = 36 dB | 01.E17.031.003 | portafinestra scorrevole complanare (ribalta-scorri) a 2 ante | m² | Analisi | 0 | 108.87 | 635.41 | 0 | 14.63 | 85.37 | 744.28 | 111.64 | 85.59 | 941.51 | 1
PUG2026/01.E17.031.005 |  | 01 | EDILIZIA | 01.E17 | SERRAMENTI ED ACCESSORI | 01.E17.031 | Serramento monoblocco scorrevole realizzato con profili estrusi di alluminio verniciato bianco RAL 9010, spessore 50 micron, a taglio termico e giunto aperto, fornito e posto in opera, completo di cassonetto coibentato in alluminio preverniciato, schermo in pvc peso minimo 4,5 kg/mq, comando dello schermo con cintino, compresi maniglie, carrelli fissi e regolabili, meccanismi di manovra, dispositivi di sicurezza contro le false manovre e quant'altro necessario per il funzionamento, guarnizioni in EPDM o neoprene, vetrocamera con prestazioni termiche e acustiche idonee, permeabilità all'aria classe 4 secondo la norma UNI EN 12207, tenuta all'acqua classe 3A secondo la norma UNI 12208, resistenza al vento classe B3 secondo la norma UNI 12210, incluso il trasporto, escluso il controtelaio, il tiro ai piani ed eventuali assistenze murarie: prestazione termica del serramento: trasmittanza termica Uw <= 1,30 W/mqK (adatto per applicazione in zona climatica E); prestazione acustica del serramento: indice di valutazione del potere fonoisolante Rw = 36 dB | 01.E17.031.005 | portafinestra scorrevole alzante a 2 ante | m² | Analisi | 0 | 108.87 | 703.34 | 0 | 13.4 | 86.6 | 812.21 | 121.83 | 93.4 | 1027.44 | 1
PUG2026/01.E17.033.001 |  | 01 | EDILIZIA | 01.E17 | SERRAMENTI ED ACCESSORI | 01.E17.033 | Serramento monoblocco scorrevole realizzato con profili estrusi di alluminio verniciato bianco RAL 9010, spessore 50 micron, a taglio termico e giunto aperto, fornito e posto in opera, completo di cassonetto coibentato in alluminio preverniciato, schermo in pvc peso minimo 4,5 kg/mq, comando dello schermo con cintino, compresi maniglie, carrelli fissi e regolabili, meccanismi di manovra, dispositivi di sicurezza contro le false manovre e quant'altro necessario per il funzionamento, guarnizioni in EPDM o neoprene, vetrocamera con prestazioni termiche e acustiche idonee, permeabilità all'aria classe 4 secondo la norma UNI EN 12207, tenuta all'acqua classe 3A secondo la norma UNI 12208, resistenza al vento classe B3 secondo la norma UNI 12210, incluso il trasporto, escluso il controtelaio, il tiro ai piani ed eventuali assistenze murarie: prestazione termica del serramento: trasmittanza termica Uw ≤ 1,00 W/mqK (adatto per applicazione in zona climatica F); prestazione acustica del serramento: indice di valutazione del potere fonoisolante Rw = 36 dB | 01.E17.033.001 | finestra scorrevole complanare (ribalta-scorri) a 2 ante | m² | Analisi | 0 | 108.87 | 787.91 | 0 | 12.14 | 87.86 | 896.78 | 134.52 | 103.13 | 1134.43 | 1
PUG2026/01.E17.033.003 |  | 01 | EDILIZIA | 01.E17 | SERRAMENTI ED ACCESSORI | 01.E17.033 | Serramento monoblocco scorrevole realizzato con profili estrusi di alluminio verniciato bianco RAL 9010, spessore 50 micron, a taglio termico e giunto aperto, fornito e posto in opera, completo di cassonetto coibentato in alluminio preverniciato, schermo in pvc peso minimo 4,5 kg/mq, comando dello schermo con cintino, compresi maniglie, carrelli fissi e regolabili, meccanismi di manovra, dispositivi di sicurezza contro le false manovre e quant'altro necessario per il funzionamento, guarnizioni in EPDM o neoprene, vetrocamera con prestazioni termiche e acustiche idonee, permeabilità all'aria classe 4 secondo la norma UNI EN 12207, tenuta all'acqua classe 3A secondo la norma UNI 12208, resistenza al vento classe B3 secondo la norma UNI 12210, incluso il trasporto, escluso il controtelaio, il tiro ai piani ed eventuali assistenze murarie: prestazione termica del serramento: trasmittanza termica Uw ≤ 1,00 W/mqK (adatto per applicazione in zona climatica F); prestazione acustica del serramento: indice di valutazione del potere fonoisolante Rw = 36 dB | 01.E17.033.003 | portafinestra scorrevole complanare (ribalta-scorri) a 2 ante | m² | Analisi | 0 | 108.87 | 679.69 | 0 | 13.81 | 86.19 | 788.56 | 118.28 | 90.68 | 997.53 | 1
PUG2026/01.E17.033.005 |  | 01 | EDILIZIA | 01.E17 | SERRAMENTI ED ACCESSORI | 01.E17.033 | Serramento monoblocco scorrevole realizzato con profili estrusi di alluminio verniciato bianco RAL 9010, spessore 50 micron, a taglio termico e giunto aperto, fornito e posto in opera, completo di cassonetto coibentato in alluminio preverniciato, schermo in pvc peso minimo 4,5 kg/mq, comando dello schermo con cintino, compresi maniglie, carrelli fissi e regolabili, meccanismi di manovra, dispositivi di sicurezza contro le false manovre e quant'altro necessario per il funzionamento, guarnizioni in EPDM o neoprene, vetrocamera con prestazioni termiche e acustiche idonee, permeabilità all'aria classe 4 secondo la norma UNI EN 12207, tenuta all'acqua classe 3A secondo la norma UNI 12208, resistenza al vento classe B3 secondo la norma UNI 12210, incluso il trasporto, escluso il controtelaio, il tiro ai piani ed eventuali assistenze murarie: prestazione termica del serramento: trasmittanza termica Uw ≤ 1,00 W/mqK (adatto per applicazione in zona climatica F); prestazione acustica del serramento: indice di valutazione del potere fonoisolante Rw = 36 dB | 01.E17.033.005 | portafinestra scorrevole alzante a 2 ante | m² | Analisi | 0 | 108.87 | 747.61 | 0 | 12.71 | 87.29 | 856.48 | 128.47 | 98.5 | 1083.45 | 1
PUG2026/01.E17.035.001 |  | 01 | EDILIZIA | 01.E17 | SERRAMENTI ED ACCESSORI | 01.E17.035 | Sovrapprezzo per finestre e portefinestre in alluminio e monoblocco in alluminio per finiture diverse | 01.E17.035.001 | anodizzazione naturale spessore 15 micron | % | Prezzo a corpo | 0 | 0 | 0 | 0 | 0 | 0 |  |  |  | 2 | 1
PUG2026/01.E17.035.003 |  | 01 | EDILIZIA | 01.E17 | SERRAMENTI ED ACCESSORI | 01.E17.035 | Sovrapprezzo per finestre e portefinestre in alluminio e monoblocco in alluminio per finiture diverse | 01.E17.035.003 | anodizzazione elettrocolore spessore 20 micron | % | Prezzo a corpo | 0 | 0 | 0 | 0 | 0 | 0 |  |  |  | 3 | 1
PUG2026/01.E17.035.005 |  | 01 | EDILIZIA | 01.E17 | SERRAMENTI ED ACCESSORI | 01.E17.035 | Sovrapprezzo per finestre e portefinestre in alluminio e monoblocco in alluminio per finiture diverse | 01.E17.035.005 | verniciatura colori speciali | % | Prezzo a corpo | 0 | 0 | 0 | 0 | 0 | 0 |  |  |  | 8 | 1
PUG2026/01.E17.035.007 |  | 01 | EDILIZIA | 01.E17 | SERRAMENTI ED ACCESSORI | 01.E17.035 | Sovrapprezzo per finestre e portefinestre in alluminio e monoblocco in alluminio per finiture diverse | 01.E17.035.007 | verniciatura effetto legno | % | Prezzo a corpo | 0 | 0 | 0 | 0 | 0 | 0 |  |  |  | 15 | 1
PUG2026/01.E17.037.001 |  | 01 | EDILIZIA | 01.E17 | SERRAMENTI ED ACCESSORI | 01.E17.037 | Sovrapprezzo per finestre e portefinestre in alluminio e monoblocco in alluminio per serramenti con prestazione acustica superiore: indice di valutazione del potere fonoisolante Rw = 40 dB | 01.E17.037.001 | indice di valutazione del potere fonoisolante | % | Prezzo a corpo | 0 | 0 | 0 | 0 | 0 | 0 |  |  |  | 5 | 1
PUG2026/01.E17.039.001 |  | 01 | EDILIZIA | 01.E17 | SERRAMENTI ED ACCESSORI | 01.E17.039 | Sovrapprezzo per finestre e portefinestre in alluminio e monoblocco in alluminio per serramenti oscillobattenti | 01.E17.039.001 | Rw = 40 dB | % | Prezzo a corpo | 0 | 0 | 0 | 0 | 0 | 0 |  |  |  | 6 | 1
PUG2026/01.E17.039.003 |  | 01 | EDILIZIA | 01.E17 | SERRAMENTI ED ACCESSORI | 01.E17.039 | Sovrapprezzo per finestre e portefinestre in alluminio e monoblocco in alluminio per serramenti oscillobattenti | 01.E17.039.003 | finestra a 2 ante, a battente | % | Prezzo a corpo | 0 | 0 | 0 | 0 | 0 | 0 |  |  |  | 4 | 1
PUG2026/01.E17.039.005 |  | 01 | EDILIZIA | 01.E17 | SERRAMENTI ED ACCESSORI | 01.E17.039 | Sovrapprezzo per finestre e portefinestre in alluminio e monoblocco in alluminio per serramenti oscillobattenti | 01.E17.039.005 | portafinestra 1 anta, a battente | % | Prezzo a corpo | 0 | 0 | 0 | 0 | 0 | 0 |  |  |  | 6 | 1
PUG2026/01.E17.039.007 |  | 01 | EDILIZIA | 01.E17 | SERRAMENTI ED ACCESSORI | 01.E17.039 | Sovrapprezzo per finestre e portefinestre in alluminio e monoblocco in alluminio per serramenti oscillobattenti | 01.E17.039.007 | portafinestra 2 ante, a battente | % | Prezzo a corpo | 0 | 0 | 0 | 0 | 0 | 0 |  |  |  | 4 | 1
PUG2026/01.E17.041.001 |  | 01 | EDILIZIA | 01.E17 | SERRAMENTI ED ACCESSORI | 01.E17.041 | Sovrapprezzo per finestre e portefinestre in alluminio e monoblocco in alluminio con pi— di due ante a battente | 01.E17.041.001 | 3 ante | % | Prezzo a corpo | 0 | 0 | 0 | 0 | 0 | 0 |  |  |  | 23 | 1
PUG2026/01.E17.041.003 |  | 01 | EDILIZIA | 01.E17 | SERRAMENTI ED ACCESSORI | 01.E17.041 | Sovrapprezzo per finestre e portefinestre in alluminio e monoblocco in alluminio con pi— di due ante a battente | 01.E17.041.003 | 4 ante | % | Prezzo a corpo | 0 | 0 | 0 | 0 | 0 | 0 |  |  |  | 30 | 1
PUG2026/01.E17.043.001 |  | 01 | EDILIZIA | 01.E17 | SERRAMENTI ED ACCESSORI | 01.E17.043 | Avvolgibili in resine sintetiche (materia plastica in pvc) con stecche dello spessore di 13 ÷ 14 x 45 mm, fisse o distanziate e sovrapponibili fino a completa chiusura, autoaggancianti, compresi supporti con cuscinetti a sfera, rullo in metallo, staffe, puleggia, cinghia di manovra, guidacinghia, squadrette o tappi di arresto, attacchi al rullo, guide fisse ad U, avvolgitore incassato con cassetta e barra terminale, forniti e posti in opera compreso quant'altro necessario per dare il lavoro finito a regola d'arte (misurato per la luce netta del vano con aumento di 25 cm sull'altezza e di 5 cm sulla larghezza in caso di guide incassate e per una misura minima di 1,80 mq), incluso il trasporto, escluso il tiro ai piani | 01.E17.043.001 | standard, peso 4,5 kg/mq | m² | Analisi | 0 | 20.22 | 71.59 | 0 | 22.02 | 77.98 | 91.81 | 13.77 | 10.56 | 116.14 | 1
PUG2026/01.E17.043.003 |  | 01 | EDILIZIA | 01.E17 | SERRAMENTI ED ACCESSORI | 01.E17.043 | Avvolgibili in resine sintetiche (materia plastica in pvc) con stecche dello spessore di 13 ÷ 14 x 45 mm, fisse o distanziate e sovrapponibili fino a completa chiusura, autoaggancianti, compresi supporti con cuscinetti a sfera, rullo in metallo, staffe, puleggia, cinghia di manovra, guidacinghia, squadrette o tappi di arresto, attacchi al rullo, guide fisse ad U, avvolgitore incassato con cassetta e barra terminale, forniti e posti in opera compreso quant'altro necessario per dare il lavoro finito a regola d'arte (misurato per la luce netta del vano con aumento di 25 cm sull'altezza e di 5 cm sulla larghezza in caso di guide incassate e per una misura minima di 1,80 mq), incluso il trasporto, escluso il tiro ai piani | 01.E17.043.003 | antigrandine, 6,2 kg/mq | m² | Analisi | 0 | 20.22 | 84.78 | 0 | 19.26 | 80.74 | 105 | 15.75 | 12.07 | 132.82 | 1
PUG2026/01.E17.043.005 |  | 01 | EDILIZIA | 01.E17 | SERRAMENTI ED ACCESSORI | 01.E17.043 | Avvolgibili in resine sintetiche (materia plastica in pvc) con stecche dello spessore di 13 ÷ 14 x 45 mm, fisse o distanziate e sovrapponibili fino a completa chiusura, autoaggancianti, compresi supporti con cuscinetti a sfera, rullo in metallo, staffe, puleggia, cinghia di manovra, guidacinghia, squadrette o tappi di arresto, attacchi al rullo, guide fisse ad U, avvolgitore incassato con cassetta e barra terminale, forniti e posti in opera compreso quant'altro necessario per dare il lavoro finito a regola d'arte (misurato per la luce netta del vano con aumento di 25 cm sull'altezza e di 5 cm sulla larghezza in caso di guide incassate e per una misura minima di 1,80 mq), incluso il trasporto, escluso il tiro ai piani | 01.E17.043.005 | rinforzata con anima metallica | m² | Analisi | 0 | 21.06 | 88.64 | 0 | 19.2 | 80.8 | 109.7 | 16.45 | 12.62 | 138.77 | 1
PUG2026/01.E17.045.001 |  | 01 | EDILIZIA | 01.E17 | SERRAMENTI ED ACCESSORI | 01.E17.045 | Avvolgibili in legno con stecche dello spessore di 14 ÷ 15 x 45 mm, fisse o distanziate e sovrapponibili fino a completa chiusura, collegate con ganci in acciaio zincato, compresi supporti con cuscinetti a sfera, rullo in metallo, staffe, puleggia, guidacinghia, squadrette o tappi di arresto, attacchi al rullo, guide fisse ad U e barra terminale in legno duro, forniti e posti in opera compreso quant'altro necessario per dare il lavoro finito a regola d'arte (misurato per la luce netta del vano con aumento di 25 cm sull'altezza e di 5 cm sulla larghezza in caso di guide incassate e per una misura minima di 1,80 mq), incluso il trasporto, escluso il tiro ai piani: sovrapponibili fino a completa chiusura, collegate con ganci in acciaio zincato, compresi supporti con cuscinetti a sfera, rullo in metallo, staffe, puleggia, guidacinghia, squadrette o tappi di arresto, attacchi al rullo, guide fisse ad U e barra terminale in legno duro, forniti e posti in opera compreso quant'altro necessario per dare il lavoro finito a regola d'arte (misurato per la luce netta del vano con aumento di 25 cm sull'altezza e di 5 cm sulla larghezza in caso di guide incassate e per una misura minima di 1,80 mq), incluso il trasporto, escluso il tiro ai piani | 01.E17.045.001 | in pino grezzo | m² | Analisi | 0 | 20.49 | 86.28 | 0 | 19.19 | 80.81 | 106.77 | 16.02 | 12.28 | 135.06 | 1
PUG2026/01.E17.045.003 |  | 01 | EDILIZIA | 01.E17 | SERRAMENTI ED ACCESSORI | 01.E17.045 | Avvolgibili in legno con stecche dello spessore di 14 ÷ 15 x 45 mm, fisse o distanziate e sovrapponibili fino a completa chiusura, collegate con ganci in acciaio zincato, compresi supporti con cuscinetti a sfera, rullo in metallo, staffe, puleggia, guidacinghia, squadrette o tappi di arresto, attacchi al rullo, guide fisse ad U e barra terminale in legno duro, forniti e posti in opera compreso quant'altro necessario per dare il lavoro finito a regola d'arte (misurato per la luce netta del vano con aumento di 25 cm sull'altezza e di 5 cm sulla larghezza in caso di guide incassate e per una misura minima di 1,80 mq), incluso il trasporto, escluso il tiro ai piani: sovrapponibili fino a completa chiusura, collegate con ganci in acciaio zincato, compresi supporti con cuscinetti a sfera, rullo in metallo, staffe, puleggia, guidacinghia, squadrette o tappi di arresto, attacchi al rullo, guide fisse ad U e barra terminale in legno duro, forniti e posti in opera compreso quant'altro necessario per dare il lavoro finito a regola d'arte (misurato per la luce netta del vano con aumento di 25 cm sull'altezza e di 5 cm sulla larghezza in caso di guide incassate e per una misura minima di 1,80 mq), incluso il trasporto, escluso il tiro ai piani | 01.E17.045.003 | in pino lucido mordenzato | m² | Analisi | 0 | 20.22 | 124.08 | 0 | 14.01 | 85.99 | 144.3 | 21.64 | 16.59 | 182.54 | 1
PUG2026/01.E17.045.005 |  | 01 | EDILIZIA | 01.E17 | SERRAMENTI ED ACCESSORI | 01.E17.045 | Avvolgibili in legno con stecche dello spessore di 14 ÷ 15 x 45 mm, fisse o distanziate e sovrapponibili fino a completa chiusura, collegate con ganci in acciaio zincato, compresi supporti con cuscinetti a sfera, rullo in metallo, staffe, puleggia, guidacinghia, squadrette o tappi di arresto, attacchi al rullo, guide fisse ad U e barra terminale in legno duro, forniti e posti in opera compreso quant'altro necessario per dare il lavoro finito a regola d'arte (misurato per la luce netta del vano con aumento di 25 cm sull'altezza e di 5 cm sulla larghezza in caso di guide incassate e per una misura minima di 1,80 mq), incluso il trasporto, escluso il tiro ai piani: sovrapponibili fino a completa chiusura, collegate con ganci in acciaio zincato, compresi supporti con cuscinetti a sfera, rullo in metallo, staffe, puleggia, guidacinghia, squadrette o tappi di arresto, attacchi al rullo, guide fisse ad U e barra terminale in legno duro, forniti e posti in opera compreso quant'altro necessario per dare il lavoro finito a regola d'arte (misurato per la luce netta del vano con aumento di 25 cm sull'altezza e di 5 cm sulla larghezza in caso di guide incassate e per una misura minima di 1,80 mq), incluso il trasporto, escluso il tiro ai piani | 01.E17.045.005 | in pino laccato | m² | Analisi | 0 | 19.92 | 134.12 | 0 | 12.93 | 87.07 | 154.04 | 23.11 | 17.71 | 194.86 | 1
PUG2026/01.E17.045.007 |  | 01 | EDILIZIA | 01.E17 | SERRAMENTI ED ACCESSORI | 01.E17.045 | Avvolgibili in legno con stecche dello spessore di 14 ÷ 15 x 45 mm, fisse o distanziate e sovrapponibili fino a completa chiusura, collegate con ganci in acciaio zincato, compresi supporti con cuscinetti a sfera, rullo in metallo, staffe, puleggia, guidacinghia, squadrette o tappi di arresto, attacchi al rullo, guide fisse ad U e barra terminale in legno duro, forniti e posti in opera compreso quant'altro necessario per dare il lavoro finito a regola d'arte (misurato per la luce netta del vano con aumento di 25 cm sull'altezza e di 5 cm sulla larghezza in caso di guide incassate e per una misura minima di 1,80 mq), incluso il trasporto, escluso il tiro ai piani: sovrapponibili fino a completa chiusura, collegate con ganci in acciaio zincato, compresi supporti con cuscinetti a sfera, rullo in metallo, staffe, puleggia, guidacinghia, squadrette o tappi di arresto, attacchi al rullo, guide fisse ad U e barra terminale in legno duro, forniti e posti in opera compreso quant'altro necessario per dare il lavoro finito a regola d'arte (misurato per la luce netta del vano con aumento di 25 cm sull'altezza e di 5 cm sulla larghezza in caso di guide incassate e per una misura minima di 1,80 mq), incluso il trasporto, escluso il tiro ai piani | 01.E17.045.007 | in douglas grezzo | m² | Analisi | 0 | 20.79 | 106.9 | 0 | 16.28 | 83.72 | 127.69 | 19.15 | 14.68 | 161.53 | 1
PUG2026/01.E17.045.009 |  | 01 | EDILIZIA | 01.E17 | SERRAMENTI ED ACCESSORI | 01.E17.045 | Avvolgibili in legno con stecche dello spessore di 14 ÷ 15 x 45 mm, fisse o distanziate e sovrapponibili fino a completa chiusura, collegate con ganci in acciaio zincato, compresi supporti con cuscinetti a sfera, rullo in metallo, staffe, puleggia, guidacinghia, squadrette o tappi di arresto, attacchi al rullo, guide fisse ad U e barra terminale in legno duro, forniti e posti in opera compreso quant'altro necessario per dare il lavoro finito a regola d'arte (misurato per la luce netta del vano con aumento di 25 cm sull'altezza e di 5 cm sulla larghezza in caso di guide incassate e per una misura minima di 1,80 mq), incluso il trasporto, escluso il tiro ai piani: sovrapponibili fino a completa chiusura, collegate con ganci in acciaio zincato, compresi supporti con cuscinetti a sfera, rullo in metallo, staffe, puleggia, guidacinghia, squadrette o tappi di arresto, attacchi al rullo, guide fisse ad U e barra terminale in legno duro, forniti e posti in opera compreso quant'altro necessario per dare il lavoro finito a regola d'arte (misurato per la luce netta del vano con aumento di 25 cm sull'altezza e di 5 cm sulla larghezza in caso di guide incassate e per una misura minima di 1,80 mq), incluso il trasporto, escluso il tiro ai piani | 01.E17.045.009 | in douglas lucidato mordenzato | m² | Analisi | 0 | 19.92 | 144.59 | 0 | 12.11 | 87.89 | 164.51 | 24.68 | 18.92 | 208.1 | 1
PUG2026/01.E17.045.011 |  | 01 | EDILIZIA | 01.E17 | SERRAMENTI ED ACCESSORI | 01.E17.045 | Avvolgibili in legno con stecche dello spessore di 14 ÷ 15 x 45 mm, fisse o distanziate e sovrapponibili fino a completa chiusura, collegate con ganci in acciaio zincato, compresi supporti con cuscinetti a sfera, rullo in metallo, staffe, puleggia, guidacinghia, squadrette o tappi di arresto, attacchi al rullo, guide fisse ad U e barra terminale in legno duro, forniti e posti in opera compreso quant'altro necessario per dare il lavoro finito a regola d'arte (misurato per la luce netta del vano con aumento di 25 cm sull'altezza e di 5 cm sulla larghezza in caso di guide incassate e per una misura minima di 1,80 mq), incluso il trasporto, escluso il tiro ai piani: sovrapponibili fino a completa chiusura, collegate con ganci in acciaio zincato, compresi supporti con cuscinetti a sfera, rullo in metallo, staffe, puleggia, guidacinghia, squadrette o tappi di arresto, attacchi al rullo, guide fisse ad U e barra terminale in legno duro, forniti e posti in opera compreso quant'altro necessario per dare il lavoro finito a regola d'arte (misurato per la luce netta del vano con aumento di 25 cm sull'altezza e di 5 cm sulla larghezza in caso di guide incassate e per una misura minima di 1,80 mq), incluso il trasporto, escluso il tiro ai piani | 01.E17.045.011 | in douglas laccato | m² | Analisi | 0 | 20.49 | 149.17 | 0 | 12.08 | 87.92 | 169.66 | 25.45 | 19.51 | 214.62 | 1
PUG2026/01.E17.047.001 |  | 01 | EDILIZIA | 01.E17 | SERRAMENTI ED ACCESSORI | 01.E17.047 | Sovrapprezzi per l'installazione di | 01.E17.047.001 | cinghia di manovra, avvolgitore e cassetta | cad | Analisi | 0 | 0 | 38.5 | 0 | 0 | 100 | 38.5 | 5.78 | 4.43 | 48.7 | 1
PUG2026/01.E17.047.003 |  | 01 | EDILIZIA | 01.E17 | SERRAMENTI ED ACCESSORI | 01.E17.047 | Sovrapprezzi per l'installazione di | 01.E17.047.003 | riduttore | cad | Analisi | 0 | 0 | 71.5 | 0 | 0 | 100 | 71.5 | 10.73 | 8.22 | 90.45 | 1
PUG2026/01.E17.047.005 |  | 01 | EDILIZIA | 01.E17 | SERRAMENTI ED ACCESSORI | 01.E17.047 | Sovrapprezzi per l'installazione di | 01.E17.047.005 | arganello | cad | Analisi | 0 | 0 | 82.5 | 0 | 0 | 100 | 82.5 | 12.38 | 9.49 | 104.36 | 1
PUG2026/01.E17.047.007 |  | 01 | EDILIZIA | 01.E17 | SERRAMENTI ED ACCESSORI | 01.E17.047 | Sovrapprezzi per l'installazione di | 01.E17.047.007 | motore elettrico fino a 25 kg | cad | Analisi | 0 | 0 | 176 | 0 | 0 | 100 | 176 | 26.4 | 20.24 | 222.64 | 1
PUG2026/01.E17.047.009 |  | 01 | EDILIZIA | 01.E17 | SERRAMENTI ED ACCESSORI | 01.E17.047 | Sovrapprezzi per l'installazione di | 01.E17.047.009 | motore elettrico fino a 60 kg | cad | Analisi | 0 | 0 | 198 | 0 | 0 | 100 | 198 | 29.7 | 22.77 | 250.47 | 1
PUG2026/01.E17.047.011 |  | 01 | EDILIZIA | 01.E17 | SERRAMENTI ED ACCESSORI | 01.E17.047 | Sovrapprezzi per l'installazione di | 01.E17.047.011 | motore elettrico fino a 80 kg | cad | Analisi | 0 | 0 | 225.5 | 0 | 0 | 100 | 225.5 | 33.83 | 25.93 | 285.26 | 1
PUG2026/01.E17.047.013 |  | 01 | EDILIZIA | 01.E17 | SERRAMENTI ED ACCESSORI | 01.E17.047 | Sovrapprezzi per l'installazione di | 01.E17.047.013 | motore elettrico fino a 100 kg | cad | Analisi | 0 | 0 | 247.5 | 0 | 0 | 100 | 247.5 | 37.13 | 28.46 | 313.09 | 1
PUG2026/01.E17.049.001 |  | 01 | EDILIZIA | 01.E17 | SERRAMENTI ED ACCESSORI | 01.E17.049 | Avvolgibile con telo composto da stecche agganciate in metallo coibentato con schiuma poliuretanica e superficie preverniciata, con traversa finale, fornito e posto in opera, compresi supporti con cuscinetti a sfera, rullo, staffe, puleggia, cinghia, attacchi al rullo, guide fisse ad U, quadrette di arresto, avvolgitore alla cinghia incassato nella muratura ed ogni altro accessorio, in opera comprese le opere murarie e quanto altro necessario per dare il lavoro finito a regola d'arte (misurato per la luce netta del vano con aumento di 25 cm sull'altezza e di 5 cm sulla larghezza in caso di guide incassate e per una misura minima di 1,80 mq), incluso il trasporto, escluso il tiro ai piani: in alluminio | 01.E17.049.001 | altezza stecca 45 mm, spessore 9 mm, peso circa 3,7 kg | m² | Analisi | 0.13 | 20.62 | 75.87 | 0.14 | 21.34 | 78.52 | 96.63 | 14.49 | 11.11 | 122.23 | 1
PUG2026/01.E17.049.003 |  | 01 | EDILIZIA | 01.E17 | SERRAMENTI ED ACCESSORI | 01.E17.049 | Avvolgibile con telo composto da stecche agganciate in metallo coibentato con schiuma poliuretanica e superficie preverniciata, con traversa finale, fornito e posto in opera, compresi supporti con cuscinetti a sfera, rullo, staffe, puleggia, cinghia, attacchi al rullo, guide fisse ad U, quadrette di arresto, avvolgitore alla cinghia incassato nella muratura ed ogni altro accessorio, in opera comprese le opere murarie e quanto altro necessario per dare il lavoro finito a regola d'arte (misurato per la luce netta del vano con aumento di 25 cm sull'altezza e di 5 cm sulla larghezza in caso di guide incassate e per una misura minima di 1,80 mq), incluso il trasporto, escluso il tiro ai piani: in alluminio | 01.E17.049.003 | altezza stecca 55 mm, spessore 14 mm, peso circa 5,2 kg | m² | Analisi | 0.13 | 20.62 | 70.73 | 0.15 | 22.54 | 77.31 | 91.49 | 13.72 | 10.52 | 115.73 | 1
PUG2026/01.E17.051.001 |  | 01 | EDILIZIA | 01.E17 | SERRAMENTI ED ACCESSORI | 01.E17.051 | Avvolgibile con telo composto da stecche agganciate in metallo coibentato con schiuma poliuretanica e superficie preverniciata, con traversa finale, fornito e posto in opera, compresi supporti con cuscinetti a sfera, rullo, staffe, puleggia, cinghia, attacchi al rullo, guide fisse ad U, quadrette di arresto, avvolgitore alla cinghia incassato nella muratura ed ogni altro accessorio, in opera comprese le opere murarie e quanto altro necessario per dare il lavoro finito a regola d'arte (misurato per la luce netta del vano con aumento di 25 cm sull'altezza e di 5 cm sulla larghezza in caso di guide incassate e per una misura minima di 1,80 mq), incluso il trasporto, escluso il tiro ai piani: in acciaio | 01.E17.051.001 | altezza stecca 40 mm, spessore 9 mm, peso circa 11 kg | m² | Analisi | 0.13 | 20.62 | 95.37 | 0.11 | 17.76 | 82.13 | 116.13 | 17.42 | 13.35 | 146.9 | 1
PUG2026/01.E17.051.003 |  | 01 | EDILIZIA | 01.E17 | SERRAMENTI ED ACCESSORI | 01.E17.051 | Avvolgibile con telo composto da stecche agganciate in metallo coibentato con schiuma poliuretanica e superficie preverniciata, con traversa finale, fornito e posto in opera, compresi supporti con cuscinetti a sfera, rullo, staffe, puleggia, cinghia, attacchi al rullo, guide fisse ad U, quadrette di arresto, avvolgitore alla cinghia incassato nella muratura ed ogni altro accessorio, in opera comprese le opere murarie e quanto altro necessario per dare il lavoro finito a regola d'arte (misurato per la luce netta del vano con aumento di 25 cm sull'altezza e di 5 cm sulla larghezza in caso di guide incassate e per una misura minima di 1,80 mq), incluso il trasporto, escluso il tiro ai piani: in acciaio | 01.E17.051.003 | altezza stecca 55 mm, spessore 14 mm, peso circa 10 kg | m² | Analisi | 0.13 | 21.19 | 85.62 | 0.12 | 19.82 | 80.06 | 106.95 | 16.04 | 12.3 | 135.29 | 1
PUG2026/01.E17.053.001 |  | 01 | EDILIZIA | 01.E17 | SERRAMENTI ED ACCESSORI | 01.E17.053 | Avvolgibile a taglio termico con telo composto da stecche aggancianti con profilo esterno in alluminio laminato verniciato con vernice poliammidica ed interno in pvc autoestinguente classe 1 con interposta schiuma poliuretanica, proprietà di isolamento certificato Rsh 0,0815 W/mqK; fornito e posto in opera, completo di supporti con cuscinetti a sfera, rullo, staffe, puleggia, cinghia, attacchi al rullo, guide fisse in alluminio ad U 25,5 x 30 mm, quadrette di arresto, avvolgitore della cinghia incassato nella muratura ad ogni altro accessorio, altezza stecca 55 mm, spessore 13,5 mm, peso circa 6.0 kg, in opera comprese le opere murarie e quanto altro necessario per dare il lavoro finito a regola d'arte, incluso il trasporto, escluso il tiro ai pianI | 01.E17.053.001 | composto da stecche aggancianti con profilo esterno in alluminio laminato verniciato con vernice poliammidica ed interno in pvc autoestinguente classe 1 con interposta schiuma poliuretanica, proprietà di isolamento certificato Rsh 0,0815 W/mqK | m² | Analisi | 0.13 | 20.62 | 75.27 | 0.14 | 21.48 | 78.39 | 96.03 | 14.4 | 11.04 | 121.48 | 1
PUG2026/01.E17.055.001 |  | 01 | EDILIZIA | 01.E17 | SERRAMENTI ED ACCESSORI | 01.E17.055 | Persiane in pvc rivestimento acrilico, struttura interna portante in alluminio, fornite e poste in opera, compresa ferramenta, chiusura a spagnoletta, fermi interni, fermascuri esterni, cardini a murare, anima in tubolare in alluminio, viti esterne antieffrazione, incluso il trasporto, esclusi, il tiro ai piani ed eventuali asssistenze murarie: con doghe verticali, monostruttura spessore 36 mm | 01.E17.055.001 | alluminio laminato verniciato con vernice poliammidica ed interno in pvc autoestinguente | m² | Analisi | 0 | 74.83 | 291.84 | 0 | 20.41 | 79.59 | 366.67 | 55 | 42.17 | 463.84 | 1
PUG2026/01.E17.055.003 |  | 01 | EDILIZIA | 01.E17 | SERRAMENTI ED ACCESSORI | 01.E17.055 | Persiane in pvc rivestimento acrilico, struttura interna portante in alluminio, fornite e poste in opera, compresa ferramenta, chiusura a spagnoletta, fermi interni, fermascuri esterni, cardini a murare, anima in tubolare in alluminio, viti esterne antieffrazione, incluso il trasporto, esclusi, il tiro ai piani ed eventuali asssistenze murarie: con doghe verticali, monostruttura spessore 36 mm | 01.E17.055.003 | classe 1 con interposta schiuma poliuretanica, proprietà di isolamento certificato Rsh 0,0815 | m² | Analisi | 0 | 85.38 | 293.34 | 0 | 22.54 | 77.46 | 378.72 | 56.81 | 43.55 | 479.08 | 1
PUG2026/01.E17.055.005 |  | 01 | EDILIZIA | 01.E17 | SERRAMENTI ED ACCESSORI | 01.E17.055 | Persiane in pvc rivestimento acrilico, struttura interna portante in alluminio, fornite e poste in opera, compresa ferramenta, chiusura a spagnoletta, fermi interni, fermascuri esterni, cardini a murare, anima in tubolare in alluminio, viti esterne antieffrazione, incluso il trasporto, esclusi, il tiro ai piani ed eventuali asssistenze murarie: con doghe verticali, monostruttura spessore 36 mm | 01.E17.055.005 | W/mqK | m² | Analisi | 0 | 75.14 | 282.4 | 0 | 21.01 | 78.99 | 357.53 | 53.63 | 41.12 | 452.28 | 1
PUG2026/01.E17.055.007 |  | 01 | EDILIZIA | 01.E17 | SERRAMENTI ED ACCESSORI | 01.E17.055 | Persiane in pvc rivestimento acrilico, struttura interna portante in alluminio, fornite e poste in opera, compresa ferramenta, chiusura a spagnoletta, fermi interni, fermascuri esterni, cardini a murare, anima in tubolare in alluminio, viti esterne antieffrazione, incluso il trasporto, esclusi, il tiro ai piani ed eventuali asssistenze murarie: con doghe verticali, monostruttura spessore 36 mm | 01.E17.055.007 | per portafinestra a 2 ante | m² | Analisi | 0 | 83.67 | 269.31 | 0 | 23.7 | 76.3 | 352.98 | 52.95 | 40.59 | 446.52 | 1
PUG2026/01.E17.057.001 |  | 01 | EDILIZIA | 01.E17 | SERRAMENTI ED ACCESSORI | 01.E17.057 | Persiane in pvc rivestimento acrilico, struttura interna portante in alluminio, fornite e poste in opera, compresa ferramenta, chiusura a spagnoletta, fermi interni, fermascuri esterni, cardini a murare, anima in tubolare in alluminio, viti esterne antieffrazione, incluso il trasporto, esclusi, il tiro ai piani ed eventuali asssistenze murarie: con stecche fisse aperte, monostruttura spessore 50 mm | 01.E17.057.001 | per finestra a 1 anta | m² | Analisi | 0 | 75.14 | 282.5 | 0 | 21.01 | 78.99 | 357.64 | 53.65 | 41.13 | 452.41 | 1
PUG2026/01.E17.057.003 |  | 01 | EDILIZIA | 01.E17 | SERRAMENTI ED ACCESSORI | 01.E17.057 | Persiane in pvc rivestimento acrilico, struttura interna portante in alluminio, fornite e poste in opera, compresa ferramenta, chiusura a spagnoletta, fermi interni, fermascuri esterni, cardini a murare, anima in tubolare in alluminio, viti esterne antieffrazione, incluso il trasporto, esclusi, il tiro ai piani ed eventuali asssistenze murarie: con stecche fisse aperte, monostruttura spessore 50 mm | 01.E17.057.003 | per finestra a 2 ante | m² | Analisi | 0 | 84.54 | 331.7 | 0 | 20.31 | 79.69 | 416.23 | 62.44 | 47.87 | 526.54 | 1
PUG2026/01.E17.057.005 |  | 01 | EDILIZIA | 01.E17 | SERRAMENTI ED ACCESSORI | 01.E17.057 | Persiane in pvc rivestimento acrilico, struttura interna portante in alluminio, fornite e poste in opera, compresa ferramenta, chiusura a spagnoletta, fermi interni, fermascuri esterni, cardini a murare, anima in tubolare in alluminio, viti esterne antieffrazione, incluso il trasporto, esclusi, il tiro ai piani ed eventuali asssistenze murarie: con stecche fisse aperte, monostruttura spessore 50 mm | 01.E17.057.005 | per portafinestra a 1 anta | m² | Analisi | 0 | 73.99 | 268.32 | 0 | 21.62 | 78.38 | 342.31 | 51.35 | 39.37 | 433.02 | 1
PUG2026/01.E17.057.007 |  | 01 | EDILIZIA | 01.E17 | SERRAMENTI ED ACCESSORI | 01.E17.057 | Persiane in pvc rivestimento acrilico, struttura interna portante in alluminio, fornite e poste in opera, compresa ferramenta, chiusura a spagnoletta, fermi interni, fermascuri esterni, cardini a murare, anima in tubolare in alluminio, viti esterne antieffrazione, incluso il trasporto, esclusi, il tiro ai piani ed eventuali asssistenze murarie: con stecche fisse aperte, monostruttura spessore 50 mm | 01.E17.057.007 | per portafinestra a 2 ante | m² | Analisi | 0 | 83.1 | 283.87 | 0 | 22.64 | 77.36 | 366.96 | 55.04 | 42.2 | 464.21 | 1
PUG2026/01.E17.059.001 |  | 01 | EDILIZIA | 01.E17 | SERRAMENTI ED ACCESSORI | 01.E17.059 | Persiane in pvc rivestimento acrilico, struttura interna portante in alluminio, fornite e poste in opera, compresa ferramenta, chiusura a spagnoletta, fermi interni, fermascuri esterni, cardini a murare, anima in tubolare in alluminio, viti esterne antieffrazione, incluso il trasporto, esclusi, il tiro ai piani ed eventuali asssistenze murarie: con stecche orientabili, monostruttura spessore 50 mm | 01.E17.059.001 | per finestra a 1 anta | m² | Analisi | 0 | 75.14 | 334.71 | 0 | 18.33 | 81.67 | 409.84 | 61.48 | 47.13 | 518.45 | 1
PUG2026/01.E17.059.003 |  | 01 | EDILIZIA | 01.E17 | SERRAMENTI ED ACCESSORI | 01.E17.059 | Persiane in pvc rivestimento acrilico, struttura interna portante in alluminio, fornite e poste in opera, compresa ferramenta, chiusura a spagnoletta, fermi interni, fermascuri esterni, cardini a murare, anima in tubolare in alluminio, viti esterne antieffrazione, incluso il trasporto, esclusi, il tiro ai piani ed eventuali asssistenze murarie: con stecche orientabili, monostruttura spessore 50 mm | 01.E17.059.003 | per finestra a 2 ante | m² | Analisi | 0 | 84.54 | 390.05 | 0 | 17.81 | 82.19 | 474.59 | 71.19 | 54.58 | 600.36 | 1
PUG2026/01.E17.059.005 |  | 01 | EDILIZIA | 01.E17 | SERRAMENTI ED ACCESSORI | 01.E17.059 | Persiane in pvc rivestimento acrilico, struttura interna portante in alluminio, fornite e poste in opera, compresa ferramenta, chiusura a spagnoletta, fermi interni, fermascuri esterni, cardini a murare, anima in tubolare in alluminio, viti esterne antieffrazione, incluso il trasporto, esclusi, il tiro ai piani ed eventuali asssistenze murarie: con stecche orientabili, monostruttura spessore 50 mm | 01.E17.059.005 | per portafinestra a 1 anta, con traversino orizzontale | m² | Analisi | 0 | 73.99 | 296.96 | 0 | 19.95 | 80.05 | 370.95 | 55.64 | 42.66 | 469.26 | 1
PUG2026/01.E17.059.007 |  | 01 | EDILIZIA | 01.E17 | SERRAMENTI ED ACCESSORI | 01.E17.059 | Persiane in pvc rivestimento acrilico, struttura interna portante in alluminio, fornite e poste in opera, compresa ferramenta, chiusura a spagnoletta, fermi interni, fermascuri esterni, cardini a murare, anima in tubolare in alluminio, viti esterne antieffrazione, incluso il trasporto, esclusi, il tiro ai piani ed eventuali asssistenze murarie: con stecche orientabili, monostruttura spessore 50 mm | 01.E17.059.007 | per portafinestra a 2 ante, con traversino orizzontale | m² | Analisi | 0 | 83.1 | 308.87 | 0 | 21.2 | 78.8 | 391.96 | 58.79 | 45.08 | 495.83 | 1
PUG2026/01.E17.061.001 |  | 01 | EDILIZIA | 01.E17 | SERRAMENTI ED ACCESSORI | 01.E17.061 | Sovrapprezzi alle persiane in pvc di qualsiasi tipologia | 01.E17.061.001 | per finitura pellicolata | % | Prezzo a corpo | 0 | 0 | 0 | 0 | 0 | 0 |  |  |  | 19 | 1
PUG2026/01.E17.061.003 |  | 01 | EDILIZIA | 01.E17 | SERRAMENTI ED ACCESSORI | 01.E17.061 | Sovrapprezzi alle persiane in pvc di qualsiasi tipologia | 01.E17.061.003 | per serratura a pompa con chiave e puntale | cad | Analisi | 0 | 0 | 160 | 0 | 0 | 100 | 160 | 24 | 18.4 | 202.4 | 1
PUG2026/01.E17.061.005 |  | 01 | EDILIZIA | 01.E17 | SERRAMENTI ED ACCESSORI | 01.E17.061 | Sovrapprezzi alle persiane in pvc di qualsiasi tipologia | 01.E17.061.005 | per cardini utilizzati per i cappotti termici | cad | Analisi | 0 | 0 | 5 | 0 | 0 | 100 | 5 | 0.75 | 0.58 | 6.33 | 1
PUG2026/01.E17.063.001 |  | 01 | EDILIZIA | 01.E17 | SERRAMENTI ED ACCESSORI | 01.E17.063 | Persiana senza telaio costruita con profili estrusi in alluminio verniciato bianco RAL 9010, spessore 50 micron, a lamelle fisse o orientabili, fornita e posta in opera comprese maniglie, incluso il trasporto, escluso il tiro ai piani ed eventuali assistenze murarie: con lamelle orientabili | 01.E17.063.001 | per finestra a 1 anta | m² | Analisi | 0 | 75.14 | 383.01 | 0 | 16.4 | 83.6 | 458.14 | 68.72 | 52.69 | 579.55 | 1
PUG2026/01.E17.063.003 |  | 01 | EDILIZIA | 01.E17 | SERRAMENTI ED ACCESSORI | 01.E17.063 | Persiana senza telaio costruita con profili estrusi in alluminio verniciato bianco RAL 9010, spessore 50 micron, a lamelle fisse o orientabili, fornita e posta in opera comprese maniglie, incluso il trasporto, escluso il tiro ai piani ed eventuali assistenze murarie: con lamelle orientabili | 01.E17.063.003 | per finestra a 2 ante | m² | Analisi | 0 | 84.54 | 326.31 | 0 | 20.58 | 79.42 | 410.85 | 61.63 | 47.25 | 519.72 | 1
PUG2026/01.E17.063.005 |  | 01 | EDILIZIA | 01.E17 | SERRAMENTI ED ACCESSORI | 01.E17.063 | Persiana senza telaio costruita con profili estrusi in alluminio verniciato bianco RAL 9010, spessore 50 micron, a lamelle fisse o orientabili, fornita e posta in opera comprese maniglie, incluso il trasporto, escluso il tiro ai piani ed eventuali assistenze murarie: con lamelle orientabili | 01.E17.063.005 | per portafinestra a 1 anta | m² | Analisi | 0 | 73.99 | 296.49 | 0 | 19.97 | 80.03 | 370.48 | 55.57 | 42.61 | 468.66 | 1
PUG2026/01.E17.063.007 |  | 01 | EDILIZIA | 01.E17 | SERRAMENTI ED ACCESSORI | 01.E17.063 | Persiana senza telaio costruita con profili estrusi in alluminio verniciato bianco RAL 9010, spessore 50 micron, a lamelle fisse o orientabili, fornita e posta in opera comprese maniglie, incluso il trasporto, escluso il tiro ai piani ed eventuali assistenze murarie: con lamelle orientabili | 01.E17.063.007 | per portafinestra a 2 ante | m² | Analisi | 0 | 83.1 | 277.97 | 0 | 23.01 | 76.99 | 361.06 | 54.16 | 41.52 | 456.74 | 1
PUG2026/01.E17.065.001 |  | 01 | EDILIZIA | 01.E17 | SERRAMENTI ED ACCESSORI | 01.E17.065 | Persiana senza telaio costruita con profili estrusi in alluminio verniciato bianco RAL 9010, spessore 50 micron, a lamelle fisse o orientabili, fornita e posta in opera comprese maniglie, incluso il trasporto, escluso il tiro ai piani ed eventuali assistenze murarie: senza lamelle orientabili | 01.E17.065.001 | per finestra a 1 anta | m² | Analisi | 0 | 75.14 | 341.06 | 0 | 18.05 | 81.95 | 416.2 | 62.43 | 47.86 | 526.49 | 1
PUG2026/01.E17.065.003 |  | 01 | EDILIZIA | 01.E17 | SERRAMENTI ED ACCESSORI | 01.E17.065 | Persiana senza telaio costruita con profili estrusi in alluminio verniciato bianco RAL 9010, spessore 50 micron, a lamelle fisse o orientabili, fornita e posta in opera comprese maniglie, incluso il trasporto, escluso il tiro ai piani ed eventuali assistenze murarie: senza lamelle orientabili | 01.E17.065.003 | per finestra a 2 ante | m² | Analisi | 0 | 84.54 | 319.35 | 0 | 20.93 | 79.07 | 403.89 | 60.58 | 46.45 | 510.92 | 1
PUG2026/01.E17.065.005 |  | 01 | EDILIZIA | 01.E17 | SERRAMENTI ED ACCESSORI | 01.E17.065 | Persiana senza telaio costruita con profili estrusi in alluminio verniciato bianco RAL 9010, spessore 50 micron, a lamelle fisse o orientabili, fornita e posta in opera comprese maniglie, incluso il trasporto, escluso il tiro ai piani ed eventuali assistenze murarie: senza lamelle orientabili | 01.E17.065.005 | per portafinestra a 1 anta | m² | Analisi | 0 | 73.99 | 271.51 | 0 | 21.42 | 78.58 | 345.5 | 51.83 | 39.73 | 437.06 | 1
PUG2026/01.E17.065.007 |  | 01 | EDILIZIA | 01.E17 | SERRAMENTI ED ACCESSORI | 01.E17.065 | Persiana senza telaio costruita con profili estrusi in alluminio verniciato bianco RAL 9010, spessore 50 micron, a lamelle fisse o orientabili, fornita e posta in opera comprese maniglie, incluso il trasporto, escluso il tiro ai piani ed eventuali assistenze murarie: senza lamelle orientabili | 01.E17.065.007 | per portafinestra a 2 ante | m² | Analisi | 0 | 83.1 | 250.83 | 0 | 24.88 | 75.12 | 333.93 | 50.09 | 38.4 | 422.42 | 1
PUG2026/01.E17.067.001 |  | 01 | EDILIZIA | 01.E17 | SERRAMENTI ED ACCESSORI | 01.E17.067 | Sovrapprezzo per persiane in alluminio per finiture diverse | 01.E17.067.001 | anodizzazione naturale spessore 15 micron | % | Prezzo a corpo | 0 | 0 | 0 | 0 | 0 | 0 |  |  |  | 3 | 1
PUG2026/01.E17.067.003 |  | 01 | EDILIZIA | 01.E17 | SERRAMENTI ED ACCESSORI | 01.E17.067 | Sovrapprezzo per persiane in alluminio per finiture diverse | 01.E17.067.003 | anodizzazione elettrocolore spessore 20 micron | % | Prezzo a corpo | 0 | 0 | 0 | 0 | 0 | 0 |  |  |  | 4 | 1
PUG2026/01.E17.067.005 |  | 01 | EDILIZIA | 01.E17 | SERRAMENTI ED ACCESSORI | 01.E17.067 | Sovrapprezzo per persiane in alluminio per finiture diverse | 01.E17.067.005 | verniciatura con colori speciali diversi dal RAL standard | % | Prezzo a corpo | 0 | 0 | 0 | 0 | 0 | 0 |  |  |  | 4 | 1
PUG2026/01.E17.067.007 |  | 01 | EDILIZIA | 01.E17 | SERRAMENTI ED ACCESSORI | 01.E17.067 | Sovrapprezzo per persiane in alluminio per finiture diverse | 01.E17.067.007 | verniciatura effetto legno | % | Prezzo a corpo | 0 | 0 | 0 | 0 | 0 | 0 |  |  |  | 8 | 1
PUG2026/01.E17.069.001 |  | 01 | EDILIZIA | 01.E17 | SERRAMENTI ED ACCESSORI | 01.E17.069 | Sovrapprezzo per elementi di fissaggio dei cardini delle persiane in presenza di cappotto, fino a 180 mm di spessore di cappotto | 01.E17.069.001 | 1 anta | % | Prezzo a corpo | 0 | 0 | 0 | 0 | 0 | 0 |  |  |  | 3 | 1
PUG2026/01.E17.069.003 |  | 01 | EDILIZIA | 01.E17 | SERRAMENTI ED ACCESSORI | 01.E17.069 | Sovrapprezzo per elementi di fissaggio dei cardini delle persiane in presenza di cappotto, fino a 180 mm di spessore di cappotto | 01.E17.069.003 | 2 ante | % | Prezzo a corpo | 0 | 0 | 0 | 0 | 0 | 0 |  |  |  | 4 | 1
PUG2026/01.E17.071.001 |  | 01 | EDILIZIA | 01.E17 | SERRAMENTI ED ACCESSORI | 01.E17.071 | Serramento realizzato in legno lamellare di abete con telaio 68 ÷ 78 x 70 ÷ 80 e battenti 68 ÷ 78 x 78 ÷ 88 ricavati da segati opportunamente stagionati, fornito e posto in opera, escluso controtelaio da computarsi a parte, con coprigiunti esterni ed interni, fermavetro e giunto apribile con camera di decompressione per la raccolta dell'acqua, predisposto per l'alloggiamento di almeno una guarnizione di tenuta, gocciolatoio sul traverso inferiore con scarico delle acque piovane, giunzione angolare dei profili con collanti per esterni in classe D3 o D4 secondo le norme UNI EN 204/205, verniciato con prodotto monocomponente idrosolubile all'acqua, con impregnante, mano intermedia e finitura, compresi ferramenta, maniglie, cerniere, meccanismi di manovra, dispositivi di sicurezza contro le false manovre e quant'altro necessario per il funzionamento e vetrocamera con prestazioni termiche e acustiche idonee, permeabilità all'aria classe 4 secondo la norma UNI EN 12207, tenuta all'acqua classe 7A secondo la norma UNI 12208, resistenza al vento classe C3 secondo la norma UNI 12210, compreso il trasporto, escluso il controtelaio, il tiro ai piani ed eventuali assistenze murarie: prestazione termica del serramento: idoneo per zona climatica C con trasmittanza termica Uw <= 1,75 W/mqK, idoneo per zona climatica D con trasmittanza termica Uw <= 1,67 W/mqK; prestazione acustica del serramento: indice di valutazione del potere fonoisolante Rw = 36 dB | 01.E17.071.001 | finestra, a telaio fisso | m² | Analisi | 0 | 67.82 | 408.3 | 0 | 14.24 | 85.76 | 476.12 | 71.42 | 54.75 | 602.29 | 1
PUG2026/01.E17.071.003 |  | 01 | EDILIZIA | 01.E17 | SERRAMENTI ED ACCESSORI | 01.E17.071 | Serramento realizzato in legno lamellare di abete con telaio 68 ÷ 78 x 70 ÷ 80 e battenti 68 ÷ 78 x 78 ÷ 88 ricavati da segati opportunamente stagionati, fornito e posto in opera, escluso controtelaio da computarsi a parte, con coprigiunti esterni ed interni, fermavetro e giunto apribile con camera di decompressione per la raccolta dell'acqua, predisposto per l'alloggiamento di almeno una guarnizione di tenuta, gocciolatoio sul traverso inferiore con scarico delle acque piovane, giunzione angolare dei profili con collanti per esterni in classe D3 o D4 secondo le norme UNI EN 204/205, verniciato con prodotto monocomponente idrosolubile all'acqua, con impregnante, mano intermedia e finitura, compresi ferramenta, maniglie, cerniere, meccanismi di manovra, dispositivi di sicurezza contro le false manovre e quant'altro necessario per il funzionamento e vetrocamera con prestazioni termiche e acustiche idonee, permeabilità all'aria classe 4 secondo la norma UNI EN 12207, tenuta all'acqua classe 7A secondo la norma UNI 12208, resistenza al vento classe C3 secondo la norma UNI 12210, compreso il trasporto, escluso il controtelaio, il tiro ai piani ed eventuali assistenze murarie: prestazione termica del serramento: idoneo per zona climatica C con trasmittanza termica Uw <= 1,75 W/mqK, idoneo per zona climatica D con trasmittanza termica Uw <= 1,67 W/mqK; prestazione acustica del serramento: indice di valutazione del potere fonoisolante Rw = 36 dB | 01.E17.071.003 | finestra a 1 anta, a battente | m² | Analisi | 0 | 67.82 | 617.53 | 0 | 9.9 | 90.1 | 685.35 | 102.8 | 78.82 | 866.97 | 1
PUG2026/01.E17.071.005 |  | 01 | EDILIZIA | 01.E17 | SERRAMENTI ED ACCESSORI | 01.E17.071 | Serramento realizzato in legno lamellare di abete con telaio 68 ÷ 78 x 70 ÷ 80 e battenti 68 ÷ 78 x 78 ÷ 88 ricavati da segati opportunamente stagionati, fornito e posto in opera, escluso controtelaio da computarsi a parte, con coprigiunti esterni ed interni, fermavetro e giunto apribile con camera di decompressione per la raccolta dell'acqua, predisposto per l'alloggiamento di almeno una guarnizione di tenuta, gocciolatoio sul traverso inferiore con scarico delle acque piovane, giunzione angolare dei profili con collanti per esterni in classe D3 o D4 secondo le norme UNI EN 204/205, verniciato con prodotto monocomponente idrosolubile all'acqua, con impregnante, mano intermedia e finitura, compresi ferramenta, maniglie, cerniere, meccanismi di manovra, dispositivi di sicurezza contro le false manovre e quant'altro necessario per il funzionamento e vetrocamera con prestazioni termiche e acustiche idonee, permeabilità all'aria classe 4 secondo la norma UNI EN 12207, tenuta all'acqua classe 7A secondo la norma UNI 12208, resistenza al vento classe C3 secondo la norma UNI 12210, compreso il trasporto, escluso il controtelaio, il tiro ai piani ed eventuali assistenze murarie: prestazione termica del serramento: idoneo per zona climatica C con trasmittanza termica Uw <= 1,75 W/mqK, idoneo per zona climatica D con trasmittanza termica Uw <= 1,67 W/mqK; prestazione acustica del serramento: indice di valutazione del potere fonoisolante Rw = 36 dB | 01.E17.071.005 | finestra a 2 ante, a battente | m² | Analisi | 0 | 83.29 | 544.53 | 0 | 13.27 | 86.73 | 627.82 | 94.17 | 72.2 | 794.19 | 1
PUG2026/01.E17.071.007 |  | 01 | EDILIZIA | 01.E17 | SERRAMENTI ED ACCESSORI | 01.E17.071 | Serramento realizzato in legno lamellare di abete con telaio 68 ÷ 78 x 70 ÷ 80 e battenti 68 ÷ 78 x 78 ÷ 88 ricavati da segati opportunamente stagionati, fornito e posto in opera, escluso controtelaio da computarsi a parte, con coprigiunti esterni ed interni, fermavetro e giunto apribile con camera di decompressione per la raccolta dell'acqua, predisposto per l'alloggiamento di almeno una guarnizione di tenuta, gocciolatoio sul traverso inferiore con scarico delle acque piovane, giunzione angolare dei profili con collanti per esterni in classe D3 o D4 secondo le norme UNI EN 204/205, verniciato con prodotto monocomponente idrosolubile all'acqua, con impregnante, mano intermedia e finitura, compresi ferramenta, maniglie, cerniere, meccanismi di manovra, dispositivi di sicurezza contro le false manovre e quant'altro necessario per il funzionamento e vetrocamera con prestazioni termiche e acustiche idonee, permeabilità all'aria classe 4 secondo la norma UNI EN 12207, tenuta all'acqua classe 7A secondo la norma UNI 12208, resistenza al vento classe C3 secondo la norma UNI 12210, compreso il trasporto, escluso il controtelaio, il tiro ai piani ed eventuali assistenze murarie: prestazione termica del serramento: idoneo per zona climatica C con trasmittanza termica Uw <= 1,75 W/mqK, idoneo per zona climatica D con trasmittanza termica Uw <= 1,67 W/mqK; prestazione acustica del serramento: indice di valutazione del potere fonoisolante Rw = 36 dB | 01.E17.071.007 | portafinestra 1 anta, a battente | m² | Analisi | 0 | 71.98 | 546.11 | 0 | 11.65 | 88.35 | 618.09 | 92.71 | 71.08 | 781.89 | 1
PUG2026/01.E17.073.001 |  | 01 | EDILIZIA | 01.E17 | SERRAMENTI ED ACCESSORI | 01.E17.073 | Serramento realizzato in legno lamellare di abete con telaio 68 ÷ 78 x 70 ÷ 80 e battenti 68 ÷ 78 x 78 ÷ 88 ricavati da segati opportunamente stagionati, fornito e posto in opera, escluso controtelaio da computarsi a parte, con coprigiunti esterni ed interni, fermavetro e giunto apribile con camera di decompressione per la raccolta dell'acqua, predisposto per l'alloggiamento di almeno una guarnizione di tenuta, gocciolatoio sul traverso inferiore con scarico delle acque piovane, giunzione angolare dei profili con collanti per esterni in classe D3 o D4 secondo le norme UNI EN 204/205, verniciato con prodotto monocomponente idrosolubile all'acqua, con impregnante, mano intermedia e finitura, compresi ferramenta, maniglie, cerniere, meccanismi di manovra, dispositivi di sicurezza contro le false manovre e quant'altro necessario per il funzionamento e vetrocamera con prestazioni termiche e acustiche idonee, permeabilità all'aria classe 4 secondo la norma UNI EN 12207, tenuta all'acqua classe 7A secondo la norma UNI 12208, resistenza al vento classe C3 secondo la norma UNI 12210, compreso il trasporto, escluso il controtelaio, il tiro ai piani ed eventuali assistenze murarie: prestazione termica del serramento: trasmittanza termica Uw <= 1,30 W/mqK (adatto per applicazione in zona climatica E); prestazione acustica del serramento: indice di valutazione del potere fonoisolante Rw = 36 dB | 01.E17.073.001 | finestra, a telaio fisso | m² | Analisi | 0 | 67.82 | 451.89 | 0 | 13.05 | 86.95 | 519.71 | 77.96 | 59.77 | 657.43 | 1
PUG2026/01.E17.073.003 |  | 01 | EDILIZIA | 01.E17 | SERRAMENTI ED ACCESSORI | 01.E17.073 | Serramento realizzato in legno lamellare di abete con telaio 68 ÷ 78 x 70 ÷ 80 e battenti 68 ÷ 78 x 78 ÷ 88 ricavati da segati opportunamente stagionati, fornito e posto in opera, escluso controtelaio da computarsi a parte, con coprigiunti esterni ed interni, fermavetro e giunto apribile con camera di decompressione per la raccolta dell'acqua, predisposto per l'alloggiamento di almeno una guarnizione di tenuta, gocciolatoio sul traverso inferiore con scarico delle acque piovane, giunzione angolare dei profili con collanti per esterni in classe D3 o D4 secondo le norme UNI EN 204/205, verniciato con prodotto monocomponente idrosolubile all'acqua, con impregnante, mano intermedia e finitura, compresi ferramenta, maniglie, cerniere, meccanismi di manovra, dispositivi di sicurezza contro le false manovre e quant'altro necessario per il funzionamento e vetrocamera con prestazioni termiche e acustiche idonee, permeabilità all'aria classe 4 secondo la norma UNI EN 12207, tenuta all'acqua classe 7A secondo la norma UNI 12208, resistenza al vento classe C3 secondo la norma UNI 12210, compreso il trasporto, escluso il controtelaio, il tiro ai piani ed eventuali assistenze murarie: prestazione termica del serramento: trasmittanza termica Uw <= 1,30 W/mqK (adatto per applicazione in zona climatica E); prestazione acustica del serramento: indice di valutazione del potere fonoisolante Rw = 36 dB | 01.E17.073.003 | finestra a 1 anta, a battente | m² | Analisi | 0 | 67.82 | 661.11 | 0 | 9.3 | 90.7 | 728.93 | 109.34 | 83.83 | 922.1 | 1
PUG2026/01.E17.073.005 |  | 01 | EDILIZIA | 01.E17 | SERRAMENTI ED ACCESSORI | 01.E17.073 | Serramento realizzato in legno lamellare di abete con telaio 68 ÷ 78 x 70 ÷ 80 e battenti 68 ÷ 78 x 78 ÷ 88 ricavati da segati opportunamente stagionati, fornito e posto in opera, escluso controtelaio da computarsi a parte, con coprigiunti esterni ed interni, fermavetro e giunto apribile con camera di decompressione per la raccolta dell'acqua, predisposto per l'alloggiamento di almeno una guarnizione di tenuta, gocciolatoio sul traverso inferiore con scarico delle acque piovane, giunzione angolare dei profili con collanti per esterni in classe D3 o D4 secondo le norme UNI EN 204/205, verniciato con prodotto monocomponente idrosolubile all'acqua, con impregnante, mano intermedia e finitura, compresi ferramenta, maniglie, cerniere, meccanismi di manovra, dispositivi di sicurezza contro le false manovre e quant'altro necessario per il funzionamento e vetrocamera con prestazioni termiche e acustiche idonee, permeabilità all'aria classe 4 secondo la norma UNI EN 12207, tenuta all'acqua classe 7A secondo la norma UNI 12208, resistenza al vento classe C3 secondo la norma UNI 12210, compreso il trasporto, escluso il controtelaio, il tiro ai piani ed eventuali assistenze murarie: prestazione termica del serramento: trasmittanza termica Uw <= 1,30 W/mqK (adatto per applicazione in zona climatica E); prestazione acustica del serramento: indice di valutazione del potere fonoisolante Rw = 36 dB | 01.E17.073.005 | finestra a 2 ante, a battente | m² | Analisi | 0 | 83.29 | 588.12 | 0 | 12.4 | 87.6 | 671.41 | 100.71 | 77.21 | 849.33 | 1
PUG2026/01.E17.073.007 |  | 01 | EDILIZIA | 01.E17 | SERRAMENTI ED ACCESSORI | 01.E17.073 | Serramento realizzato in legno lamellare di abete con telaio 68 ÷ 78 x 70 ÷ 80 e battenti 68 ÷ 78 x 78 ÷ 88 ricavati da segati opportunamente stagionati, fornito e posto in opera, escluso controtelaio da computarsi a parte, con coprigiunti esterni ed interni, fermavetro e giunto apribile con camera di decompressione per la raccolta dell'acqua, predisposto per l'alloggiamento di almeno una guarnizione di tenuta, gocciolatoio sul traverso inferiore con scarico delle acque piovane, giunzione angolare dei profili con collanti per esterni in classe D3 o D4 secondo le norme UNI EN 204/205, verniciato con prodotto monocomponente idrosolubile all'acqua, con impregnante, mano intermedia e finitura, compresi ferramenta, maniglie, cerniere, meccanismi di manovra, dispositivi di sicurezza contro le false manovre e quant'altro necessario per il funzionamento e vetrocamera con prestazioni termiche e acustiche idonee, permeabilità all'aria classe 4 secondo la norma UNI EN 12207, tenuta all'acqua classe 7A secondo la norma UNI 12208, resistenza al vento classe C3 secondo la norma UNI 12210, compreso il trasporto, escluso il controtelaio, il tiro ai piani ed eventuali assistenze murarie: prestazione termica del serramento: trasmittanza termica Uw <= 1,30 W/mqK (adatto per applicazione in zona climatica E); prestazione acustica del serramento: indice di valutazione del potere fonoisolante Rw = 36 dB | 01.E17.073.007 | portafinestra 1 anta, a battente | m² | Analisi | 0 | 71.98 | 589.71 | 0 | 10.88 | 89.12 | 661.69 | 99.25 | 76.09 | 837.04 | 1
PUG2026/01.E17.075.001 |  | 01 | EDILIZIA | 01.E17 | SERRAMENTI ED ACCESSORI | 01.E17.075 | Serramento realizzato in legno lamellare di abete con telaio 68 ÷ 78 x 70 ÷ 80 e battenti 68 ÷ 78 x 78 ÷ 88 ricavati da segati opportunamente stagionati, fornito e posto in opera, escluso controtelaio da computarsi a parte, con coprigiunti esterni ed interni, fermavetro e giunto apribile con camera di decompressione per la raccolta dell'acqua, predisposto per l'alloggiamento di almeno una guarnizione di tenuta, gocciolatoio sul traverso inferiore con scarico delle acque piovane, giunzione angolare dei profili con collanti per esterni in classe D3 o D4 secondo le norme UNI EN 204/205, verniciato con prodotto monocomponente idrosolubile all'acqua, con impregnante, mano intermedia e finitura, compresi ferramenta, maniglie, cerniere, meccanismi di manovra, dispositivi di sicurezza contro le false manovre e quant'altro necessario per il funzionamento e vetrocamera con prestazioni termiche e acustiche idonee, permeabilità all'aria classe 4 secondo la norma UNI EN 12207, tenuta all'acqua classe 7A secondo la norma UNI 12208, resistenza al vento classe C3 secondo la norma UNI 12210, compreso il trasporto, escluso il controtelaio, il tiro ai piani ed eventuali assistenze murarie: prestazione termica del serramento: trasmittanza termica Uw ≤ 1,00 W/mqK (adatto per applicazione in zona climatica F); prestazione acustica del serramento: indice di valutazione del potere fonoisolante Rw = 36 dB | 01.E17.075.001 | finestra, a telaio fisso | m² | Analisi | 0 | 67.82 | 482.4 | 0 | 12.33 | 87.67 | 550.22 | 82.53 | 63.28 | 696.03 | 1
PUG2026/01.E17.075.003 |  | 01 | EDILIZIA | 01.E17 | SERRAMENTI ED ACCESSORI | 01.E17.075 | Serramento realizzato in legno lamellare di abete con telaio 68 ÷ 78 x 70 ÷ 80 e battenti 68 ÷ 78 x 78 ÷ 88 ricavati da segati opportunamente stagionati, fornito e posto in opera, escluso controtelaio da computarsi a parte, con coprigiunti esterni ed interni, fermavetro e giunto apribile con camera di decompressione per la raccolta dell'acqua, predisposto per l'alloggiamento di almeno una guarnizione di tenuta, gocciolatoio sul traverso inferiore con scarico delle acque piovane, giunzione angolare dei profili con collanti per esterni in classe D3 o D4 secondo le norme UNI EN 204/205, verniciato con prodotto monocomponente idrosolubile all'acqua, con impregnante, mano intermedia e finitura, compresi ferramenta, maniglie, cerniere, meccanismi di manovra, dispositivi di sicurezza contro le false manovre e quant'altro necessario per il funzionamento e vetrocamera con prestazioni termiche e acustiche idonee, permeabilità all'aria classe 4 secondo la norma UNI EN 12207, tenuta all'acqua classe 7A secondo la norma UNI 12208, resistenza al vento classe C3 secondo la norma UNI 12210, compreso il trasporto, escluso il controtelaio, il tiro ai piani ed eventuali assistenze murarie: prestazione termica del serramento: trasmittanza termica Uw ≤ 1,00 W/mqK (adatto per applicazione in zona climatica F); prestazione acustica del serramento: indice di valutazione del potere fonoisolante Rw = 36 dB | 01.E17.075.003 | finestra a 1 anta, a battente | m² | Analisi | 0 | 67.82 | 695.99 | 0 | 8.88 | 91.12 | 763.81 | 114.57 | 87.84 | 966.22 | 1
PUG2026/01.E17.075.005 |  | 01 | EDILIZIA | 01.E17 | SERRAMENTI ED ACCESSORI | 01.E17.075 | Serramento realizzato in legno lamellare di abete con telaio 68 ÷ 78 x 70 ÷ 80 e battenti 68 ÷ 78 x 78 ÷ 88 ricavati da segati opportunamente stagionati, fornito e posto in opera, escluso controtelaio da computarsi a parte, con coprigiunti esterni ed interni, fermavetro e giunto apribile con camera di decompressione per la raccolta dell'acqua, predisposto per l'alloggiamento di almeno una guarnizione di tenuta, gocciolatoio sul traverso inferiore con scarico delle acque piovane, giunzione angolare dei profili con collanti per esterni in classe D3 o D4 secondo le norme UNI EN 204/205, verniciato con prodotto monocomponente idrosolubile all'acqua, con impregnante, mano intermedia e finitura, compresi ferramenta, maniglie, cerniere, meccanismi di manovra, dispositivi di sicurezza contro le false manovre e quant'altro necessario per il funzionamento e vetrocamera con prestazioni termiche e acustiche idonee, permeabilità all'aria classe 4 secondo la norma UNI EN 12207, tenuta all'acqua classe 7A secondo la norma UNI 12208, resistenza al vento classe C3 secondo la norma UNI 12210, compreso il trasporto, escluso il controtelaio, il tiro ai piani ed eventuali assistenze murarie: prestazione termica del serramento: trasmittanza termica Uw ≤ 1,00 W/mqK (adatto per applicazione in zona climatica F); prestazione acustica del serramento: indice di valutazione del potere fonoisolante Rw = 36 dB | 01.E17.075.005 | finestra a 2 ante, a battente | m² | Analisi | 0 | 83.29 | 618.63 | 0 | 11.87 | 88.13 | 701.92 | 105.29 | 80.72 | 887.93 | 1
PUG2026/01.E17.075.007 |  | 01 | EDILIZIA | 01.E17 | SERRAMENTI ED ACCESSORI | 01.E17.075 | Serramento realizzato in legno lamellare di abete con telaio 68 ÷ 78 x 70 ÷ 80 e battenti 68 ÷ 78 x 78 ÷ 88 ricavati da segati opportunamente stagionati, fornito e posto in opera, escluso controtelaio da computarsi a parte, con coprigiunti esterni ed interni, fermavetro e giunto apribile con camera di decompressione per la raccolta dell'acqua, predisposto per l'alloggiamento di almeno una guarnizione di tenuta, gocciolatoio sul traverso inferiore con scarico delle acque piovane, giunzione angolare dei profili con collanti per esterni in classe D3 o D4 secondo le norme UNI EN 204/205, verniciato con prodotto monocomponente idrosolubile all'acqua, con impregnante, mano intermedia e finitura, compresi ferramenta, maniglie, cerniere, meccanismi di manovra, dispositivi di sicurezza contro le false manovre e quant'altro necessario per il funzionamento e vetrocamera con prestazioni termiche e acustiche idonee, permeabilità all'aria classe 4 secondo la norma UNI EN 12207, tenuta all'acqua classe 7A secondo la norma UNI 12208, resistenza al vento classe C3 secondo la norma UNI 12210, compreso il trasporto, escluso il controtelaio, il tiro ai piani ed eventuali assistenze murarie: prestazione termica del serramento: trasmittanza termica Uw ≤ 1,00 W/mqK (adatto per applicazione in zona climatica F); prestazione acustica del serramento: indice di valutazione del potere fonoisolante Rw = 36 dB | 01.E17.075.007 | portafinestra 1 o 2 ante, a battente | m² | Analisi | 0 | 71.98 | 620.21 | 0 | 10.4 | 89.6 | 692.19 | 103.83 | 79.6 | 875.63 | 1
PUG2026/01.E17.077.001 |  | 01 | EDILIZIA | 01.E17 | SERRAMENTI ED ACCESSORI | 01.E17.077 | Serramento scorrevole in legno lamellare di abete con telaio 68 ÷ 78 x 70 ÷ 80 e battenti 68 ÷ 78 x 78 ÷ 88 ricavati da segati opportunamente stagionati, fornito e posto in opera, escluso controtelaio metallico da computarsi a parte, con coprigiunti esterni ed interni, fermavetro e giunto apribile con camera di decompressione per la raccolta dell'acqua, predisposto per l'alloggiamento di almeno una guarnizione di tenuta, gocciolatoio sul traverso inferiore con scarico delle acque piovane, giunzione angolare dei profili con collanti per esterni in classe D3 o D4 secondo le norme UNI EN 204/205, verniciato con prodotto monocomponente idrosolubile all'acqua, con impregnante, mano intermedia e finitura, compresi ferramenta, maniglie, cerniere, meccanismi di manovra, dispositivi di sicurezza contro le false manovre e quant'altro necessario per il funzionamento e vetrocamera con prestazioni termiche e acustiche idonee, permeabilità all'aria classe 4 secondo la norma UNI EN 12207, tenuta all'acqua classe 3A secondo la norma UNI 12208, resistenza al vento classe B3 secondo la norma UNI 12210, compreso il trasporto, escluso il controtelaio, il tiro ai piani ed eventuali assistenze murarie: prestazione termica del serramento: idoneo per zona climatica C con trasmittanza termica Uw <= 1,75 W/mqK, idoneo per zona climatica D con trasmittanza termica Uw <= 1,67 W/mqK; prestazione acustica del serramento: indice di valutazione del potere fonoisolante Rw = 36 dB | 01.E17.077.001 | finestra scorrevole complanare (ribalta-scorri) a 2 ante | m² | Analisi | 0 | 108.87 | 969.67 | 0 | 10.09 | 89.91 | 1078.54 | 161.78 | 124.03 | 1364.35 | 1
PUG2026/01.E17.077.003 |  | 01 | EDILIZIA | 01.E17 | SERRAMENTI ED ACCESSORI | 01.E17.077 | Serramento scorrevole in legno lamellare di abete con telaio 68 ÷ 78 x 70 ÷ 80 e battenti 68 ÷ 78 x 78 ÷ 88 ricavati da segati opportunamente stagionati, fornito e posto in opera, escluso controtelaio metallico da computarsi a parte, con coprigiunti esterni ed interni, fermavetro e giunto apribile con camera di decompressione per la raccolta dell'acqua, predisposto per l'alloggiamento di almeno una guarnizione di tenuta, gocciolatoio sul traverso inferiore con scarico delle acque piovane, giunzione angolare dei profili con collanti per esterni in classe D3 o D4 secondo le norme UNI EN 204/205, verniciato con prodotto monocomponente idrosolubile all'acqua, con impregnante, mano intermedia e finitura, compresi ferramenta, maniglie, cerniere, meccanismi di manovra, dispositivi di sicurezza contro le false manovre e quant'altro necessario per il funzionamento e vetrocamera con prestazioni termiche e acustiche idonee, permeabilità all'aria classe 4 secondo la norma UNI EN 12207, tenuta all'acqua classe 3A secondo la norma UNI 12208, resistenza al vento classe B3 secondo la norma UNI 12210, compreso il trasporto, escluso il controtelaio, il tiro ai piani ed eventuali assistenze murarie: prestazione termica del serramento: idoneo per zona climatica C con trasmittanza termica Uw <= 1,75 W/mqK, idoneo per zona climatica D con trasmittanza termica Uw <= 1,67 W/mqK; prestazione acustica del serramento: indice di valutazione del potere fonoisolante Rw = 36 dB | 01.E17.077.003 | portafinestra scorrevole complanare (ribalta-scorri) a 2 ante | m² | Analisi | 0 | 108.87 | 768.16 | 0 | 12.41 | 87.59 | 877.03 | 131.55 | 100.86 | 1109.44 | 1
PUG2026/01.E17.077.005 |  | 01 | EDILIZIA | 01.E17 | SERRAMENTI ED ACCESSORI | 01.E17.077 | Serramento scorrevole in legno lamellare di abete con telaio 68 ÷ 78 x 70 ÷ 80 e battenti 68 ÷ 78 x 78 ÷ 88 ricavati da segati opportunamente stagionati, fornito e posto in opera, escluso controtelaio metallico da computarsi a parte, con coprigiunti esterni ed interni, fermavetro e giunto apribile con camera di decompressione per la raccolta dell'acqua, predisposto per l'alloggiamento di almeno una guarnizione di tenuta, gocciolatoio sul traverso inferiore con scarico delle acque piovane, giunzione angolare dei profili con collanti per esterni in classe D3 o D4 secondo le norme UNI EN 204/205, verniciato con prodotto monocomponente idrosolubile all'acqua, con impregnante, mano intermedia e finitura, compresi ferramenta, maniglie, cerniere, meccanismi di manovra, dispositivi di sicurezza contro le false manovre e quant'altro necessario per il funzionamento e vetrocamera con prestazioni termiche e acustiche idonee, permeabilità all'aria classe 4 secondo la norma UNI EN 12207, tenuta all'acqua classe 3A secondo la norma UNI 12208, resistenza al vento classe B3 secondo la norma UNI 12210, compreso il trasporto, escluso il controtelaio, il tiro ai piani ed eventuali assistenze murarie: prestazione termica del serramento: idoneo per zona climatica C con trasmittanza termica Uw <= 1,75 W/mqK, idoneo per zona climatica D con trasmittanza termica Uw <= 1,67 W/mqK; prestazione acustica del serramento: indice di valutazione del potere fonoisolante Rw = 36 dB | 01.E17.077.005 | portafinestra scorrevole alzante a 2 ante | m² | Analisi | 0 | 108.87 | 898.94 | 0 | 10.8 | 89.2 | 1007.81 | 151.17 | 115.9 | 1274.88 | 1
PUG2026/01.E17.079.001 |  | 01 | EDILIZIA | 01.E17 | SERRAMENTI ED ACCESSORI | 01.E17.079 | Serramento scorrevole in legno lamellare di abete con telaio 68 ÷ 78 x 70 ÷ 80 e battenti 68 ÷ 78 x 78 ÷ 88 ricavati da segati opportunamente stagionati, fornito e posto in opera, escluso controtelaio metallico da computarsi a parte, con coprigiunti esterni ed interni, fermavetro e giunto apribile con camera di decompressione per la raccolta dell'acqua, predisposto per l'alloggiamento di almeno una guarnizione di tenuta, gocciolatoio sul traverso inferiore con scarico delle acque piovane, giunzione angolare dei profili con collanti per esterni in classe D3 o D4 secondo le norme UNI EN 204/205, verniciato con prodotto monocomponente idrosolubile all'acqua, con impregnante, mano intermedia e finitura, compresi ferramenta, maniglie, cerniere, meccanismi di manovra, dispositivi di sicurezza contro le false manovre e quant'altro necessario per il funzionamento e vetrocamera con prestazioni termiche e acustiche idonee, permeabilità all'aria classe 4 secondo la norma UNI EN 12207, tenuta all'acqua classe 3A secondo la norma UNI 12208, resistenza al vento classe B3 secondo la norma UNI 12210, compreso il trasporto, escluso il controtelaio, il tiro ai piani ed eventuali assistenze murarie: prestazione termica del serramento: trasmittanza termica Uw <= 1,30 W/mqK (adatto per applicazione in zona climatica E); prestazione acustica del serramento: indice di valutazione del potere fonoisolante Rw = 36 dB | 01.E17.079.001 | finestra scorrevole complanare (ribalta-scorri) a 2 ante | m² | Analisi | 0 | 108.87 | 926.08 | 0 | 10.52 | 89.48 | 1034.95 | 155.24 | 119.02 | 1309.21 | 1
PUG2026/01.E17.079.003 |  | 01 | EDILIZIA | 01.E17 | SERRAMENTI ED ACCESSORI | 01.E17.079 | Serramento scorrevole in legno lamellare di abete con telaio 68 ÷ 78 x 70 ÷ 80 e battenti 68 ÷ 78 x 78 ÷ 88 ricavati da segati opportunamente stagionati, fornito e posto in opera, escluso controtelaio metallico da computarsi a parte, con coprigiunti esterni ed interni, fermavetro e giunto apribile con camera di decompressione per la raccolta dell'acqua, predisposto per l'alloggiamento di almeno una guarnizione di tenuta, gocciolatoio sul traverso inferiore con scarico delle acque piovane, giunzione angolare dei profili con collanti per esterni in classe D3 o D4 secondo le norme UNI EN 204/205, verniciato con prodotto monocomponente idrosolubile all'acqua, con impregnante, mano intermedia e finitura, compresi ferramenta, maniglie, cerniere, meccanismi di manovra, dispositivi di sicurezza contro le false manovre e quant'altro necessario per il funzionamento e vetrocamera con prestazioni termiche e acustiche idonee, permeabilità all'aria classe 4 secondo la norma UNI EN 12207, tenuta all'acqua classe 3A secondo la norma UNI 12208, resistenza al vento classe B3 secondo la norma UNI 12210, compreso il trasporto, escluso il controtelaio, il tiro ai piani ed eventuali assistenze murarie: prestazione termica del serramento: trasmittanza termica Uw <= 1,30 W/mqK (adatto per applicazione in zona climatica E); prestazione acustica del serramento: indice di valutazione del potere fonoisolante Rw = 36 dB | 01.E17.079.003 | portafinestra scorrevole complanare (ribalta-scorri) a 2 ante | m² | Analisi | 0 | 108.87 | 724.58 | 0 | 13.06 | 86.94 | 833.45 | 125.02 | 95.85 | 1054.31 | 1
PUG2026/01.E17.079.005 |  | 01 | EDILIZIA | 01.E17 | SERRAMENTI ED ACCESSORI | 01.E17.079 | Serramento scorrevole in legno lamellare di abete con telaio 68 ÷ 78 x 70 ÷ 80 e battenti 68 ÷ 78 x 78 ÷ 88 ricavati da segati opportunamente stagionati, fornito e posto in opera, escluso controtelaio metallico da computarsi a parte, con coprigiunti esterni ed interni, fermavetro e giunto apribile con camera di decompressione per la raccolta dell'acqua, predisposto per l'alloggiamento di almeno una guarnizione di tenuta, gocciolatoio sul traverso inferiore con scarico delle acque piovane, giunzione angolare dei profili con collanti per esterni in classe D3 o D4 secondo le norme UNI EN 204/205, verniciato con prodotto monocomponente idrosolubile all'acqua, con impregnante, mano intermedia e finitura, compresi ferramenta, maniglie, cerniere, meccanismi di manovra, dispositivi di sicurezza contro le false manovre e quant'altro necessario per il funzionamento e vetrocamera con prestazioni termiche e acustiche idonee, permeabilità all'aria classe 4 secondo la norma UNI EN 12207, tenuta all'acqua classe 3A secondo la norma UNI 12208, resistenza al vento classe B3 secondo la norma UNI 12210, compreso il trasporto, escluso il controtelaio, il tiro ai piani ed eventuali assistenze murarie: prestazione termica del serramento: trasmittanza termica Uw <= 1,30 W/mqK (adatto per applicazione in zona climatica E); prestazione acustica del serramento: indice di valutazione del potere fonoisolante Rw = 36 dB | 01.E17.079.005 | portafinestra scorrevole alzante a 2 ante | m² | Analisi | 0 | 108.87 | 855.34 | 0 | 11.29 | 88.71 | 964.21 | 144.63 | 110.88 | 1219.72 | 1
PUG2026/01.E17.081.001 |  | 01 | EDILIZIA | 01.E17 | SERRAMENTI ED ACCESSORI | 01.E17.081 | Serramento scorrevole in legno lamellare di abete con telaio 68 ÷ 78 x 70 ÷ 80 e battenti 68 ÷ 78 x 78 ÷ 88 ricavati da segati opportunamente stagionati, fornito e posto in opera, escluso controtelaio metallico da computarsi a parte, con coprigiunti esterni ed interni, fermavetro e giunto apribile con camera di decompressione per la raccolta dell'acqua, predisposto per l'alloggiamento di almeno una guarnizione di tenuta, gocciolatoio sul traverso inferiore con scarico delle acque piovane, giunzione angolare dei profili con collanti per esterni in classe D3 o D4 secondo le norme UNI EN 204/205, verniciato con prodotto monocomponente idrosolubile all'acqua, con impregnante, mano intermedia e finitura, compresi ferramenta, maniglie, cerniere, meccanismi di manovra, dispositivi di sicurezza contro le false manovre e quant'altro necessario per il funzionamento e vetrocamera con prestazioni termiche e acustiche idonee, permeabilità all'aria classe 4 secondo la norma UNI EN 12207, tenuta all'acqua classe 3A secondo la norma UNI 12208, resistenza al vento classe B3 secondo la norma UNI 12210, compreso il trasporto, escluso il controtelaio, il tiro ai piani ed eventuali assistenze murarie: prestazione termica del serramento: trasmittanza termica Uw ≤ 1,00 W/mqK (adatto per applicazione in zona climatica F); prestazione acustica del serramento: indice di valutazione del potere fonoisolante Rw = 36 dB | 01.E17.081.001 | finestra scorrevole complanare (ribalta-scorri) a 2 ante | m² | Analisi | 0 | 108.87 | 969.67 | 0 | 10.09 | 89.91 | 1078.54 | 161.78 | 124.03 | 1364.35 | 1
PUG2026/01.E17.081.003 |  | 01 | EDILIZIA | 01.E17 | SERRAMENTI ED ACCESSORI | 01.E17.081 | Serramento scorrevole in legno lamellare di abete con telaio 68 ÷ 78 x 70 ÷ 80 e battenti 68 ÷ 78 x 78 ÷ 88 ricavati da segati opportunamente stagionati, fornito e posto in opera, escluso controtelaio metallico da computarsi a parte, con coprigiunti esterni ed interni, fermavetro e giunto apribile con camera di decompressione per la raccolta dell'acqua, predisposto per l'alloggiamento di almeno una guarnizione di tenuta, gocciolatoio sul traverso inferiore con scarico delle acque piovane, giunzione angolare dei profili con collanti per esterni in classe D3 o D4 secondo le norme UNI EN 204/205, verniciato con prodotto monocomponente idrosolubile all'acqua, con impregnante, mano intermedia e finitura, compresi ferramenta, maniglie, cerniere, meccanismi di manovra, dispositivi di sicurezza contro le false manovre e quant'altro necessario per il funzionamento e vetrocamera con prestazioni termiche e acustiche idonee, permeabilità all'aria classe 4 secondo la norma UNI EN 12207, tenuta all'acqua classe 3A secondo la norma UNI 12208, resistenza al vento classe B3 secondo la norma UNI 12210, compreso il trasporto, escluso il controtelaio, il tiro ai piani ed eventuali assistenze murarie: prestazione termica del serramento: trasmittanza termica Uw ≤ 1,00 W/mqK (adatto per applicazione in zona climatica F); prestazione acustica del serramento: indice di valutazione del potere fonoisolante Rw = 36 dB | 01.E17.081.003 | portafinestra scorrevole complanare (ribalta-scorri) a 2 ante | m² | Analisi | 0 | 108.87 | 768.16 | 0 | 12.41 | 87.59 | 877.03 | 131.55 | 100.86 | 1109.44 | 1
PUG2026/01.E17.081.005 |  | 01 | EDILIZIA | 01.E17 | SERRAMENTI ED ACCESSORI | 01.E17.081 | Serramento scorrevole in legno lamellare di abete con telaio 68 ÷ 78 x 70 ÷ 80 e battenti 68 ÷ 78 x 78 ÷ 88 ricavati da segati opportunamente stagionati, fornito e posto in opera, escluso controtelaio metallico da computarsi a parte, con coprigiunti esterni ed interni, fermavetro e giunto apribile con camera di decompressione per la raccolta dell'acqua, predisposto per l'alloggiamento di almeno una guarnizione di tenuta, gocciolatoio sul traverso inferiore con scarico delle acque piovane, giunzione angolare dei profili con collanti per esterni in classe D3 o D4 secondo le norme UNI EN 204/205, verniciato con prodotto monocomponente idrosolubile all'acqua, con impregnante, mano intermedia e finitura, compresi ferramenta, maniglie, cerniere, meccanismi di manovra, dispositivi di sicurezza contro le false manovre e quant'altro necessario per il funzionamento e vetrocamera con prestazioni termiche e acustiche idonee, permeabilità all'aria classe 4 secondo la norma UNI EN 12207, tenuta all'acqua classe 3A secondo la norma UNI 12208, resistenza al vento classe B3 secondo la norma UNI 12210, compreso il trasporto, escluso il controtelaio, il tiro ai piani ed eventuali assistenze murarie: prestazione termica del serramento: trasmittanza termica Uw ≤ 1,00 W/mqK (adatto per applicazione in zona climatica F); prestazione acustica del serramento: indice di valutazione del potere fonoisolante Rw = 36 dB | 01.E17.081.005 | portafinestra scorrevole alzante a 2 ante | m² | Analisi | 0 | 108.87 | 898.94 | 0 | 10.8 | 89.2 | 1007.81 | 151.17 | 115.9 | 1274.88 | 1
PUG2026/01.E17.083.001 |  | 01 | EDILIZIA | 01.E17 | SERRAMENTI ED ACCESSORI | 01.E17.083 | Persiana in legno, verniciata con prodotto monocomponente idrosolubile all'acqua, con impregnante e finitura, fornita e posta in opera compresi cardini e ferramenta di chiusura, in pino o abete lamellare con telaio di contorno della sezione di 54 x 80 mm, lamelle sezione 55 x 12 mm, compreso il trasporto, escluso il tiro ai piani ed eventuali assistenze murarie: | 01.E17.083.001 | finestra a 1 o 2 ante | m² | Analisi | 0 | 75.14 | 340.48 | 0 | 18.08 | 81.92 | 415.62 | 62.34 | 47.8 | 525.76 | 1
PUG2026/01.E17.083.003 |  | 01 | EDILIZIA | 01.E17 | SERRAMENTI ED ACCESSORI | 01.E17.083 | Persiana in legno, verniciata con prodotto monocomponente idrosolubile all'acqua, con impregnante e finitura, fornita e posta in opera compresi cardini e ferramenta di chiusura, in pino o abete lamellare con telaio di contorno della sezione di 54 x 80 mm, lamelle sezione 55 x 12 mm, compreso il trasporto, escluso il tiro ai piani ed eventuali assistenze murarie: | 01.E17.083.003 | portafinestra a 1 o 2 anta | m² | Analisi | 0 | 75.14 | 276.68 | 0 | 21.36 | 78.64 | 351.81 | 52.77 | 40.46 | 445.04 | 1
PUG2026/01.E17.085.001 |  | 01 | EDILIZIA | 01.E17 | SERRAMENTI ED ACCESSORI | 01.E17.085 | Sovrapprezzo per persiane in legno in essenze diverse | 01.E17.085.001 | lamellare di douglas | % | Prezzo a corpo | 0 | 0 | 0 | 0 | 0 | 0 |  |  |  | 28 | 1
PUG2026/01.E17.085.003 |  | 01 | EDILIZIA | 01.E17 | SERRAMENTI ED ACCESSORI | 01.E17.085 | Sovrapprezzo per persiane in legno in essenze diverse | 01.E17.085.003 | massello di rovere | % | Prezzo a corpo | 0 | 0 | 0 | 0 | 0 | 0 |  |  |  | 33 | 1
PUG2026/01.E17.087.001 |  | 01 | EDILIZIA | 01.E17 | SERRAMENTI ED ACCESSORI | 01.E17.087 | Sovrapprezzo per laccatura di persiane in legno | 01.E17.087.001 | colore bianco | m² | Analisi | 0 | 0 | 46 | 0 | 0 | 100 | 46 | 6.9 | 5.29 | 58.19 | 1
PUG2026/01.E17.087.003 |  | 01 | EDILIZIA | 01.E17 | SERRAMENTI ED ACCESSORI | 01.E17.087 | Sovrapprezzo per laccatura di persiane in legno | 01.E17.087.003 | colori RAL | m² | Analisi | 0 | 0 | 50 | 0 | 0 | 100 | 50 | 7.5 | 5.75 | 63.25 | 1
PUG2026/01.E17.089.001 |  | 01 | EDILIZIA | 01.E17 | SERRAMENTI ED ACCESSORI | 01.E17.089 | Sovrapprezzo per persiane in legno | 01.E17.089.001 | per apertura a libro o ad impacco | cad | Analisi | 0 | 0 | 86.26 | 0 | 0 | 100 | 86.26 | 12.94 | 9.92 | 109.12 | 1
PUG2026/01.E17.089.003 |  | 01 | EDILIZIA | 01.E17 | SERRAMENTI ED ACCESSORI | 01.E17.089 | Sovrapprezzo per persiane in legno | 01.E17.089.003 | per ante scorrevoli esterno muro | % | Prezzo a corpo | 0 | 0 | 0 | 0 | 0 | 0 |  |  |  | 25 | 1
PUG2026/01.E17.089.005 |  | 01 | EDILIZIA | 01.E17 | SERRAMENTI ED ACCESSORI | 01.E17.089 | Sovrapprezzo per persiane in legno | 01.E17.089.005 | per lamelle orientabili | % | Prezzo a corpo | 0 | 0 | 0 | 0 | 0 | 0 |  |  |  | 30 | 1
PUG2026/01.E17.089.007 |  | 01 | EDILIZIA | 01.E17 | SERRAMENTI ED ACCESSORI | 01.E17.089 | Sovrapprezzo per persiane in legno | 01.E17.089.007 | per lamelle alla "lombarda" | % | Prezzo a corpo | 0 | 0 | 0 | 0 | 0 | 0 |  |  |  | 15 | 1
PUG2026/01.E17.089.009 |  | 01 | EDILIZIA | 01.E17 | SERRAMENTI ED ACCESSORI | 01.E17.089 | Sovrapprezzo per persiane in legno | 01.E17.089.009 | per sportello a sporgere | % | Prezzo a corpo | 0 | 0 | 0 | 0 | 0 | 0 |  |  |  | 30 | 1
PUG2026/01.E17.091.001 |  | 01 | EDILIZIA | 01.E17 | SERRAMENTI ED ACCESSORI | 01.E17.091 | Sovrapprezzo per persiane in legno con forme diverse | 01.E17.091.001 | archi fissi o apribili a raggio costante | % | Prezzo a corpo | 0 | 0 | 0 | 0 | 0 | 0 |  |  |  | 100 | 1
PUG2026/01.E17.091.003 |  | 01 | EDILIZIA | 01.E17 | SERRAMENTI ED ACCESSORI | 01.E17.091 | Sovrapprezzo per persiane in legno con forme diverse | 01.E17.091.003 | a forma trapezoidale | % | Prezzo a corpo | 0 | 0 | 0 | 0 | 0 | 0 |  |  |  | 45 | 1
PUG2026/01.E17.093.001 |  | 01 | EDILIZIA | 01.E17 | SERRAMENTI ED ACCESSORI | 01.E17.093 | Scuro o antone in legno, verniciato con prodotto monocomponente idrosolubile all'acqua, con impregnante e finitura, fornito e posto in opera compresi cardini e ferramenta di chiusura, compreso il trasporto, escluso il tiro ai piani ed eventuali assistenze murarie: in abete o pino massello con doghe verticali all'esterno dimensioni 20 x 80 ÷ 100 mm e intelaiatura interna sui 4 lati dimensione 25 x 80 mm | 01.E17.093.001 | finestra a 1 o 2 ante | m² | Analisi | 0.5 | 83.29 | 253.66 | 0.15 | 24.68 | 75.17 | 337.45 | 50.62 | 38.81 | 426.87 | 1
PUG2026/01.E17.093.003 |  | 01 | EDILIZIA | 01.E17 | SERRAMENTI ED ACCESSORI | 01.E17.093 | Scuro o antone in legno, verniciato con prodotto monocomponente idrosolubile all'acqua, con impregnante e finitura, fornito e posto in opera compresi cardini e ferramenta di chiusura, compreso il trasporto, escluso il tiro ai piani ed eventuali assistenze murarie: in abete o pino massello con doghe verticali all'esterno dimensioni 20 x 80 ÷ 100 mm e intelaiatura interna sui 4 lati dimensione 25 x 80 mm | 01.E17.093.003 | portafinestra a 1 o 2 anta | m² | Analisi | 0.5 | 118.98 | 215.94 | 0.15 | 35.47 | 64.38 | 335.42 | 50.31 | 38.57 | 424.31 | 1
PUG2026/01.E17.095.001 |  | 01 | EDILIZIA | 01.E17 | SERRAMENTI ED ACCESSORI | 01.E17.095 | Scuro o antone in legno, verniciato con prodotto monocomponente idrosolubile all'acqua, con impregnante e finitura, fornito e posto in opera compresi cardini e ferramenta di chiusura, compreso il trasporto, escluso il tiro ai piani ed eventuali assistenze murarie: dogato, in abete o pino massello, con doghe 44 x 100 mm | 01.E17.095.001 | finestra a 1 o 2 ante | m² | Analisi | 0.5 | 83.29 | 297.25 | 0.13 | 21.86 | 78.01 | 381.04 | 57.16 | 43.82 | 482.01 | 1
PUG2026/01.E17.095.003 |  | 01 | EDILIZIA | 01.E17 | SERRAMENTI ED ACCESSORI | 01.E17.095 | Scuro o antone in legno, verniciato con prodotto monocomponente idrosolubile all'acqua, con impregnante e finitura, fornito e posto in opera compresi cardini e ferramenta di chiusura, compreso il trasporto, escluso il tiro ai piani ed eventuali assistenze murarie: dogato, in abete o pino massello, con doghe 44 x 100 mm | 01.E17.095.003 | portafinestra a 1 o 2 anta | m² | Analisi | 0.5 | 118.98 | 263.5 | 0.13 | 31.07 | 68.8 | 382.98 | 57.45 | 44.04 | 484.47 | 1
PUG2026/01.E17.097.001 |  | 01 | EDILIZIA | 01.E17 | SERRAMENTI ED ACCESSORI | 01.E17.097 | Scuro o antone in legno, verniciato con prodotto monocomponente idrosolubile all'acqua, con impregnante e finitura, fornito e posto in opera compresi cardini e ferramenta di chiusura, compreso il trasporto, escluso il tiro ai piani ed eventuali assistenze murarie: in abete o pino massello, intelaiatura dimensioni 44 x 80 mm con fodrine a bugne in multistrato marino 18 mm | 01.E17.097.001 | finestra a 1 o 2 ante | m² | Analisi | 0.5 | 83.29 | 471.61 | 0.09 | 15 | 84.91 | 555.4 | 83.31 | 63.87 | 702.58 | 1
PUG2026/01.E17.097.003 |  | 01 | EDILIZIA | 01.E17 | SERRAMENTI ED ACCESSORI | 01.E17.097 | Scuro o antone in legno, verniciato con prodotto monocomponente idrosolubile all'acqua, con impregnante e finitura, fornito e posto in opera compresi cardini e ferramenta di chiusura, compreso il trasporto, escluso il tiro ai piani ed eventuali assistenze murarie: in abete o pino massello, intelaiatura dimensioni 44 x 80 mm con fodrine a bugne in multistrato marino 18 mm | 01.E17.097.003 | portafinestra a 1 o 2 anta | m² | Analisi | 0.5 | 118.98 | 472.73 | 0.08 | 20.09 | 79.82 | 592.21 | 88.83 | 68.1 | 749.15 | 1
PUG2026/01.E17.099.001 |  | 01 | EDILIZIA | 01.E17 | SERRAMENTI ED ACCESSORI | 01.E17.099 | Scuro o antone in legno, verniciato con prodotto monocomponente idrosolubile all'acqua, con impregnante e finitura, fornito e posto in opera compresi cardini e ferramenta di chiusura, compreso il trasporto, escluso il tiro ai piani ed eventuali assistenze murarie: in multistrato marino 40 mm, liscio o pantografato | 01.E17.099.001 | finestra a 1 o 2 ante | m² | Analisi | 0.5 | 83.29 | 297.17 | 0.13 | 21.86 | 78.01 | 380.96 | 57.14 | 43.81 | 481.91 | 1
PUG2026/01.E17.099.003 |  | 01 | EDILIZIA | 01.E17 | SERRAMENTI ED ACCESSORI | 01.E17.099 | Scuro o antone in legno, verniciato con prodotto monocomponente idrosolubile all'acqua, con impregnante e finitura, fornito e posto in opera compresi cardini e ferramenta di chiusura, compreso il trasporto, escluso il tiro ai piani ed eventuali assistenze murarie: in multistrato marino 40 mm, liscio o pantografato | 01.E17.099.003 | portafinestra a 1 o 2 anta | m² | Analisi | 0.5 | 118.98 | 263.5 | 0.13 | 31.07 | 68.8 | 382.98 | 57.45 | 44.04 | 484.47 | 1
PUG2026/01.E17.101.001 |  | 01 | EDILIZIA | 01.E17 | SERRAMENTI ED ACCESSORI | 01.E17.101 | Scuro o antone in legno, verniciato con prodotto monocomponente idrosolubile all'acqua, con impregnante e finitura, fornito e posto in opera compresi cardini e ferramenta di chiusura, compreso il trasporto, escluso il tiro ai piani ed eventuali assistenze murarie: a pannelli tipo "alla vicentina" in legno massello 19 mm | 01.E17.101.001 | finestra a 1 o 2 ante | m² | Analisi | 0.5 | 83.29 | 375.71 | 0.11 | 18.13 | 81.77 | 459.5 | 68.92 | 52.84 | 581.26 | 1
PUG2026/01.E17.101.003 |  | 01 | EDILIZIA | 01.E17 | SERRAMENTI ED ACCESSORI | 01.E17.101 | Scuro o antone in legno, verniciato con prodotto monocomponente idrosolubile all'acqua, con impregnante e finitura, fornito e posto in opera compresi cardini e ferramenta di chiusura, compreso il trasporto, escluso il tiro ai piani ed eventuali assistenze murarie: a pannelli tipo "alla vicentina" in legno massello 19 mm | 01.E17.101.003 | portafinestra a 1 o 2 anta | m² | Analisi | 0.5 | 118.98 | 387.13 | 0.1 | 23.49 | 76.42 | 506.61 | 75.99 | 58.26 | 640.86 | 1
PUG2026/01.E17.103.001 |  | 01 | EDILIZIA | 01.E17 | SERRAMENTI ED ACCESSORI | 01.E17.103 | Sovrapprezzo per scuri o antoni in legno in essenze diverse | 01.E17.103.001 | lamellare di douglas | % | Prezzo a corpo | 0 | 0 | 0 | 0 | 0 | 0 |  |  |  | 28 | 1
PUG2026/01.E17.103.003 |  | 01 | EDILIZIA | 01.E17 | SERRAMENTI ED ACCESSORI | 01.E17.103 | Sovrapprezzo per scuri o antoni in legno in essenze diverse | 01.E17.103.003 | lamellare di rovere | % | Prezzo a corpo | 0 | 0 | 0 | 0 | 0 | 0 |  |  |  | 33 | 1
PUG2026/01.E17.105.001 |  | 01 | EDILIZIA | 01.E17 | SERRAMENTI ED ACCESSORI | 01.E17.105 | Sovrapprezzo per laccatura di scuri o antoni in legno | 01.E17.105.001 | colore bianco | m² | Prezzo a corpo | 0 | 0 | 0 | 0 | 0 | 0 |  |  |  | 46 | 1
PUG2026/01.E17.105.003 |  | 01 | EDILIZIA | 01.E17 | SERRAMENTI ED ACCESSORI | 01.E17.105 | Sovrapprezzo per laccatura di scuri o antoni in legno | 01.E17.105.003 | colori RAL | m² | Prezzo a corpo | 0 | 0 | 0 | 0 | 0 | 0 |  |  |  | 50 | 1
PUG2026/01.E17.107.001 |  | 01 | EDILIZIA | 01.E17 | SERRAMENTI ED ACCESSORI | 01.E17.107 | Portone esterno di ingresso in legno, a due o più partite, di qualsiasi luce, costituito da telaio maestro (minimo 12 x 8 cm) fissato sulla muratura con robusti arpioni e da parte mobile intelaiata (minimo 10 x 6 cm) e collegata da fasce intermedie di uguale sezione, impiallicciato sulle due facce per uno spessore complessivo finito di 4,5 cm con eventuali riquadri bugnati, compresi e compensati nel prezzo mostre interne ed esterne, cornici, cerniere in ottone pesante, due robusti paletti, serratura di sicurezza a 3 o più mandate, chiavi, catenaccio, pomo e maniglia in ottone o metallo cromato, copribattute e quanto altro necessario per dare il lavoro finito a regola d'arte; in opera, compresa verniciatura | 01.E17.107.001 | di castagno | m² | Analisi | 0.13 | 37.41 | 684.62 | 0.02 | 5.18 | 94.8 | 722.17 | 108.33 | 83.05 | 913.55 | 1
PUG2026/01.E17.107.003 |  | 01 | EDILIZIA | 01.E17 | SERRAMENTI ED ACCESSORI | 01.E17.107 | Portone esterno di ingresso in legno, a due o più partite, di qualsiasi luce, costituito da telaio maestro (minimo 12 x 8 cm) fissato sulla muratura con robusti arpioni e da parte mobile intelaiata (minimo 10 x 6 cm) e collegata da fasce intermedie di uguale sezione, impiallicciato sulle due facce per uno spessore complessivo finito di 4,5 cm con eventuali riquadri bugnati, compresi e compensati nel prezzo mostre interne ed esterne, cornici, cerniere in ottone pesante, due robusti paletti, serratura di sicurezza a 3 o più mandate, chiavi, catenaccio, pomo e maniglia in ottone o metallo cromato, copribattute e quanto altro necessario per dare il lavoro finito a regola d'arte; in opera, compresa verniciatura | 01.E17.107.003 | di larice | m² | Analisi | 0.13 | 37.41 | 608.8 | 0.02 | 5.79 | 94.19 | 646.34 | 96.95 | 74.33 | 817.62 | 1
PUG2026/01.E17.107.005 |  | 01 | EDILIZIA | 01.E17 | SERRAMENTI ED ACCESSORI | 01.E17.107 | Portone esterno di ingresso in legno, a due o più partite, di qualsiasi luce, costituito da telaio maestro (minimo 12 x 8 cm) fissato sulla muratura con robusti arpioni e da parte mobile intelaiata (minimo 10 x 6 cm) e collegata da fasce intermedie di uguale sezione, impiallicciato sulle due facce per uno spessore complessivo finito di 4,5 cm con eventuali riquadri bugnati, compresi e compensati nel prezzo mostre interne ed esterne, cornici, cerniere in ottone pesante, due robusti paletti, serratura di sicurezza a 3 o più mandate, chiavi, catenaccio, pomo e maniglia in ottone o metallo cromato, copribattute e quanto altro necessario per dare il lavoro finito a regola d'arte; in opera, compresa verniciatura | 01.E17.107.005 | di pitch-pine | m² | Analisi | 0.13 | 37.41 | 652.59 | 0.02 | 5.42 | 94.56 | 690.13 | 103.52 | 79.37 | 873.02 | 1
PUG2026/01.E17.107.007 |  | 01 | EDILIZIA | 01.E17 | SERRAMENTI ED ACCESSORI | 01.E17.107 | Portone esterno di ingresso in legno, a due o più partite, di qualsiasi luce, costituito da telaio maestro (minimo 12 x 8 cm) fissato sulla muratura con robusti arpioni e da parte mobile intelaiata (minimo 10 x 6 cm) e collegata da fasce intermedie di uguale sezione, impiallicciato sulle due facce per uno spessore complessivo finito di 4,5 cm con eventuali riquadri bugnati, compresi e compensati nel prezzo mostre interne ed esterne, cornici, cerniere in ottone pesante, due robusti paletti, serratura di sicurezza a 3 o più mandate, chiavi, catenaccio, pomo e maniglia in ottone o metallo cromato, copribattute e quanto altro necessario per dare il lavoro finito a regola d'arte; in opera, compresa verniciatura | 01.E17.107.007 | di douglas mogano noce Tanganika | m² | Analisi | 0.13 | 37.41 | 732.44 | 0.02 | 4.86 | 95.12 | 769.99 | 115.5 | 88.55 | 974.03 | 1
PUG2026/01.E17.109.001 |  | 01 | EDILIZIA | 01.E17 | SERRAMENTI ED ACCESSORI | 01.E17.109 | Portoncino interno di ingresso agli appartamenti, del tipo tamburato ad una partita, costituito da telaio maestro (minimo 9 x 5 cm) e da parte mobile intelaiata (minimo 8 x 4,50 cm) a struttura cellulare con fasce intermedie, rivestito sulle due facce da compensati dello spessore minimo di 6 mm; compresi e compensati nel prezzo mostre, cornici, cerniere pesanti in ottone della lunghezza non inferiore a 16 cm, due paletti, serratura di sicurezza a 3 o più mandate, chiavi, catenaccio, pomo e maniglia in ottone, copribattute e quanto altro necessario per dare il lavoro finito a regola d'arte; in opera compresa verniciatura | 01.E17.109.001 | con telaio maestro a spessore di legno di abete e con parte mobile rivestita di compensato di pioppo | m² | Analisi | 0.13 | 37.41 | 684.62 | 0.02 | 5.18 | 94.8 | 722.17 | 108.33 | 83.05 | 913.55 | 1
PUG2026/01.E17.109.003 |  | 01 | EDILIZIA | 01.E17 | SERRAMENTI ED ACCESSORI | 01.E17.109 | Portoncino interno di ingresso agli appartamenti, del tipo tamburato ad una partita, costituito da telaio maestro (minimo 9 x 5 cm) e da parte mobile intelaiata (minimo 8 x 4,50 cm) a struttura cellulare con fasce intermedie, rivestito sulle due facce da compensati dello spessore minimo di 6 mm; compresi e compensati nel prezzo mostre, cornici, cerniere pesanti in ottone della lunghezza non inferiore a 16 cm, due paletti, serratura di sicurezza a 3 o più mandate, chiavi, catenaccio, pomo e maniglia in ottone, copribattute e quanto altro necessario per dare il lavoro finito a regola d'arte; in opera compresa verniciatura | 01.E17.109.003 | con telaio maestro a spessore di mogano e con parte mobile avente fascia perimetrale e rivestimento su ambo le facce di compensato dello stesso mogano del telaio maestro | m² | Analisi | 0.13 | 37.41 | 684.62 | 0.02 | 5.18 | 94.8 | 722.17 | 108.33 | 83.05 | 913.55 | 1
PUG2026/01.E17.111.001 |  | 01 | EDILIZIA | 01.E17 | SERRAMENTI ED ACCESSORI | 01.E17.111 | Sovrapprezzo per guarnizione della fodera esterna con doghe di compensato di larghezza 12 cm e spessore 6 mm, incastrate a battente formante scanalatura, avvitate al telaio | 01.E17.111.001 | di legno di larice | m² | Prezzo a corpo | 0 | 0 | 0 | 0 | 0 | 0 |  |  |  | 25.44 | 1
PUG2026/01.E17.111.003 |  | 01 | EDILIZIA | 01.E17 | SERRAMENTI ED ACCESSORI | 01.E17.111 | Sovrapprezzo per guarnizione della fodera esterna con doghe di compensato di larghezza 12 cm e spessore 6 mm, incastrate a battente formante scanalatura, avvitate al telaio | 01.E17.111.003 | di legno douglas | m² | Prezzo a corpo | 0 | 0 | 0 | 0 | 0 | 0 |  |  |  | 24.48 | 1
PUG2026/01.E17.113.001 |  | 01 | EDILIZIA | 01.E17 | SERRAMENTI ED ACCESSORI | 01.E17.113 | Porta di ingresso resistente all'effrazione con cerniere a vista, costituita da telaio e anta in lamiera d'acciaio e guarnizioni perimetrali, coibentata internamente e con rivestimenti su entrambi i lati, resistenza all'effrazione RC3 (UNI EN 1627, 1628, 1629, 1630), prestazione termica Ud= 1,30 W/mqK (UNI EN ISO 10077-1 e 2), indice di valutazione del potere fonoisolante Rw= 35 ÷ 39 dB (UNI EN ISO 10140-1 e 2, UNI EN ISO 717-1), permeabilità all'aria Classe 3 (UNI EN 12207, UNI EN 1026), resistenza al vento Classe C5 (UNI EN 12210, UNI EN 12211) completa di cilindro a profilo europeo, in opera compreso il trasporto e le opere murarie necessarie alla muratura delle zanche: ad un anta, dimensione luce netta (800-850-900) x 2100 mm | 01.E17.113.001 | posa meccanica | cad | Analisi | 0 | 92.95 | 1046.9 | 0 | 8.15 | 91.85 | 1139.85 | 170.98 | 131.08 | 1441.9 | 1
PUG2026/01.E17.113.003 |  | 01 | EDILIZIA | 01.E17 | SERRAMENTI ED ACCESSORI | 01.E17.113 | Porta di ingresso resistente all'effrazione con cerniere a vista, costituita da telaio e anta in lamiera d'acciaio e guarnizioni perimetrali, coibentata internamente e con rivestimenti su entrambi i lati, resistenza all'effrazione RC3 (UNI EN 1627, 1628, 1629, 1630), prestazione termica Ud= 1,30 W/mqK (UNI EN ISO 10077-1 e 2), indice di valutazione del potere fonoisolante Rw= 35 ÷ 39 dB (UNI EN ISO 10140-1 e 2, UNI EN ISO 717-1), permeabilità all'aria Classe 3 (UNI EN 12207, UNI EN 1026), resistenza al vento Classe C5 (UNI EN 12210, UNI EN 12211) completa di cilindro a profilo europeo, in opera compreso il trasporto e le opere murarie necessarie alla muratura delle zanche: ad un anta, dimensione luce netta (800-850-900) x 2100 mm | 01.E17.113.003 | posa muraria | cad | Analisi | 1.33 | 270.24 | 1044.84 | 0.1 | 20.53 | 79.37 | 1316.41 | 197.46 | 151.39 | 1665.26 | 1
PUG2026/01.E17.115.001 |  | 01 | EDILIZIA | 01.E17 | SERRAMENTI ED ACCESSORI | 01.E17.115 | Porta di ingresso resistente all'effrazione con cerniere a vista, costituita da telaio e anta in lamiera d'acciaio e guarnizioni perimetrali, coibentata internamente e con rivestimenti su entrambi i lati, resistenza all'effrazione RC3 (UNI EN 1627, 1628, 1629, 1630), prestazione termica Ud= 1,30 W/mqK (UNI EN ISO 10077-1 e 2), indice di valutazione del potere fonoisolante Rw= 35 ÷ 39 dB (UNI EN ISO 10140-1 e 2, UNI EN ISO 717-1), permeabilità all'aria Classe 3 (UNI EN 12207, UNI EN 1026), resistenza al vento Classe C5 (UNI EN 12210, UNI EN 12211) completa di cilindro a profilo europeo, in opera compreso il trasporto e le opere murarie necessarie alla muratura delle zanche: a due ante, dimensione luce netta (1100-1200-1300) x 2100 mm | 01.E17.115.001 | posa meccanica | cad | Analisi | 0 | 92.95 | 1860.28 | 0 | 4.76 | 95.24 | 1953.23 | 292.98 | 224.62 | 2470.83 | 1
PUG2026/01.E17.115.003 |  | 01 | EDILIZIA | 01.E17 | SERRAMENTI ED ACCESSORI | 01.E17.115 | Porta di ingresso resistente all'effrazione con cerniere a vista, costituita da telaio e anta in lamiera d'acciaio e guarnizioni perimetrali, coibentata internamente e con rivestimenti su entrambi i lati, resistenza all'effrazione RC3 (UNI EN 1627, 1628, 1629, 1630), prestazione termica Ud= 1,30 W/mqK (UNI EN ISO 10077-1 e 2), indice di valutazione del potere fonoisolante Rw= 35 ÷ 39 dB (UNI EN ISO 10140-1 e 2, UNI EN ISO 717-1), permeabilità all'aria Classe 3 (UNI EN 12207, UNI EN 1026), resistenza al vento Classe C5 (UNI EN 12210, UNI EN 12211) completa di cilindro a profilo europeo, in opera compreso il trasporto e le opere murarie necessarie alla muratura delle zanche: a due ante, dimensione luce netta (1100-1200-1300) x 2100 mm | 01.E17.115.003 | posa muraria | cad | Analisi | 0.67 | 269.56 | 1864.54 | 0.03 | 12.63 | 87.34 | 2134.77 | 320.22 | 245.5 | 2700.49 | 1
PUG2026/01.E17.117.001 |  | 01 | EDILIZIA | 01.E17 | SERRAMENTI ED ACCESSORI | 01.E17.117 | Porta interna in legno con anta mobile tamburata e con bordi impiallicciati, completa di telaio maestro in listellare impiallacciato dello spessore di 8/11 mm, coprifili ad incastro in multistrato e tutta la ferramenta necessaria per il fissaggio, movimento e chiusura, delle dimensioni standard di 210 x 60 ÷ 90 cm: con anta cieca liscia | 01.E17.117.001 | laccata bianca | cad | Analisi | 1.33 | 40.64 | 359.54 | 0.33 | 10.12 | 89.55 | 401.51 | 60.23 | 46.17 | 507.91 | 1
PUG2026/01.E17.117.003 |  | 01 | EDILIZIA | 01.E17 | SERRAMENTI ED ACCESSORI | 01.E17.117 | Porta interna in legno con anta mobile tamburata e con bordi impiallicciati, completa di telaio maestro in listellare impiallacciato dello spessore di 8/11 mm, coprifili ad incastro in multistrato e tutta la ferramenta necessaria per il fissaggio, movimento e chiusura, delle dimensioni standard di 210 x 60 ÷ 90 cm: con anta cieca liscia | 01.E17.117.003 | laccata colorata | cad | Analisi | 1.33 | 40.64 | 528.74 | 0.23 | 7.12 | 92.65 | 570.71 | 85.61 | 65.63 | 721.95 | 1
PUG2026/01.E17.117.005 |  | 01 | EDILIZIA | 01.E17 | SERRAMENTI ED ACCESSORI | 01.E17.117 | Porta interna in legno con anta mobile tamburata e con bordi impiallicciati, completa di telaio maestro in listellare impiallacciato dello spessore di 8/11 mm, coprifili ad incastro in multistrato e tutta la ferramenta necessaria per il fissaggio, movimento e chiusura, delle dimensioni standard di 210 x 60 ÷ 90 cm: con anta cieca liscia | 01.E17.117.005 | effetto legno | cad | Analisi | 1.33 | 40.64 | 489.74 | 0.25 | 7.64 | 92.11 | 531.71 | 79.76 | 61.15 | 672.61 | 1
PUG2026/01.E17.119.001 |  | 01 | EDILIZIA | 01.E17 | SERRAMENTI ED ACCESSORI | 01.E17.119 | Porta interna in legno con anta mobile tamburata e con bordi impiallicciati, completa di telaio maestro in listellare impiallacciato dello spessore di 8/11 mm, coprifili ad incastro in multistrato e tutta la ferramenta necessaria per il fissaggio, movimento e chiusura, delle dimensioni standard di 210 x 60 ÷ 90 cm: con anta con parte centrale in vetro | 01.E17.119.001 | laccata bianca | cad | Analisi | 1.33 | 43.47 | 516.14 | 0.24 | 7.75 | 92.01 | 560.93 | 84.14 | 64.51 | 709.58 | 1
PUG2026/01.E17.119.003 |  | 01 | EDILIZIA | 01.E17 | SERRAMENTI ED ACCESSORI | 01.E17.119 | Porta interna in legno con anta mobile tamburata e con bordi impiallicciati, completa di telaio maestro in listellare impiallacciato dello spessore di 8/11 mm, coprifili ad incastro in multistrato e tutta la ferramenta necessaria per il fissaggio, movimento e chiusura, delle dimensioni standard di 210 x 60 ÷ 90 cm: con anta con parte centrale in vetro | 01.E17.119.003 | laccata colorata | cad | Analisi | 1.33 | 43.47 | 786.14 | 0.16 | 5.23 | 94.61 | 830.93 | 124.64 | 95.56 | 1051.13 | 1
PUG2026/01.E17.119.005 |  | 01 | EDILIZIA | 01.E17 | SERRAMENTI ED ACCESSORI | 01.E17.119 | Porta interna in legno con anta mobile tamburata e con bordi impiallicciati, completa di telaio maestro in listellare impiallacciato dello spessore di 8/11 mm, coprifili ad incastro in multistrato e tutta la ferramenta necessaria per il fissaggio, movimento e chiusura, delle dimensioni standard di 210 x 60 ÷ 90 cm: con anta con parte centrale in vetro | 01.E17.119.005 | effetto legno | cad | Analisi | 1.33 | 43.47 | 712.34 | 0.18 | 5.74 | 94.08 | 757.13 | 113.57 | 87.07 | 957.77 | 1
PUG2026/01.E17.121.001 |  | 01 | EDILIZIA | 01.E17 | SERRAMENTI ED ACCESSORI | 01.E17.121 | Porta interna in legno con anta mobile tamburata e con bordi impiallicciati, completa di telaio maestro in listellare impiallacciato dello spessore di 8/11 mm, coprifili ad incastro in multistrato e tutta la ferramenta necessaria per il fissaggio, movimento e chiusura, delle dimensioni standard di 210 x 60 ÷ 90 cm: con anta con specchiature cieche | 01.E17.121.001 | laccata bianca | cad | Analisi | 1.33 | 43.47 | 423.14 | 0.28 | 9.29 | 90.43 | 467.93 | 70.19 | 53.81 | 591.93 | 1
PUG2026/01.E17.121.003 |  | 01 | EDILIZIA | 01.E17 | SERRAMENTI ED ACCESSORI | 01.E17.121 | Porta interna in legno con anta mobile tamburata e con bordi impiallicciati, completa di telaio maestro in listellare impiallacciato dello spessore di 8/11 mm, coprifili ad incastro in multistrato e tutta la ferramenta necessaria per il fissaggio, movimento e chiusura, delle dimensioni standard di 210 x 60 ÷ 90 cm: con anta con specchiature cieche | 01.E17.121.003 | laccata colorata | cad | Analisi | 1.33 | 43.47 | 567.74 | 0.22 | 7.1 | 92.69 | 612.53 | 91.88 | 70.44 | 774.85 | 1
PUG2026/01.E17.121.005 |  | 01 | EDILIZIA | 01.E17 | SERRAMENTI ED ACCESSORI | 01.E17.121 | Porta interna in legno con anta mobile tamburata e con bordi impiallicciati, completa di telaio maestro in listellare impiallacciato dello spessore di 8/11 mm, coprifili ad incastro in multistrato e tutta la ferramenta necessaria per il fissaggio, movimento e chiusura, delle dimensioni standard di 210 x 60 ÷ 90 cm: con anta con specchiature cieche | 01.E17.121.005 | effetto legno | cad | Analisi | 1.33 | 43.47 | 492.14 | 0.25 | 8.1 | 91.66 | 536.93 | 80.54 | 61.75 | 679.22 | 1
PUG2026/01.E17.123.001 |  | 01 | EDILIZIA | 01.E17 | SERRAMENTI ED ACCESSORI | 01.E17.123 | Porta interna in legno con anta mobile tamburata e con bordi impiallicciati, completa di telaio maestro in listellare impiallacciato dello spessore di 8/11 mm, coprifili ad incastro in multistrato e tutta la ferramenta necessaria per il fissaggio, movimento e chiusura, delle dimensioni standard di 210 x 60 ÷ 90 cm: con anta ad apertura a libro cieca liscia | 01.E17.123.001 | laccata bianca | cad | Analisi | 1.33 | 43.47 | 759.14 | 0.17 | 5.41 | 94.43 | 803.93 | 120.59 | 92.45 | 1016.97 | 1
PUG2026/01.E17.123.003 |  | 01 | EDILIZIA | 01.E17 | SERRAMENTI ED ACCESSORI | 01.E17.123 | Porta interna in legno con anta mobile tamburata e con bordi impiallicciati, completa di telaio maestro in listellare impiallacciato dello spessore di 8/11 mm, coprifili ad incastro in multistrato e tutta la ferramenta necessaria per il fissaggio, movimento e chiusura, delle dimensioni standard di 210 x 60 ÷ 90 cm: con anta ad apertura a libro cieca liscia | 01.E17.123.003 | laccata colorata | cad | Analisi | 1.33 | 43.47 | 938.54 | 0.14 | 4.42 | 95.44 | 983.33 | 147.5 | 113.08 | 1243.91 | 1
PUG2026/01.E17.123.005 |  | 01 | EDILIZIA | 01.E17 | SERRAMENTI ED ACCESSORI | 01.E17.123 | Porta interna in legno con anta mobile tamburata e con bordi impiallicciati, completa di telaio maestro in listellare impiallacciato dello spessore di 8/11 mm, coprifili ad incastro in multistrato e tutta la ferramenta necessaria per il fissaggio, movimento e chiusura, delle dimensioni standard di 210 x 60 ÷ 90 cm: con anta ad apertura a libro cieca liscia | 01.E17.123.005 | effetto legno | cad | Analisi | 1.33 | 43.47 | 848.54 | 0.15 | 4.87 | 94.99 | 893.33 | 134 | 102.73 | 1130.06 | 1
PUG2026/01.E17.125.001 |  | 01 | EDILIZIA | 01.E17 | SERRAMENTI ED ACCESSORI | 01.E17.125 | Porta interna in legno con anta mobile tamburata e con bordi impiallicciati, completa di telaio maestro in listellare impiallacciato dello spessore di 8/11 mm, coprifili ad incastro in multistrato e tutta la ferramenta necessaria per il fissaggio, movimento e chiusura, delle dimensioni standard di 210 x 60 ÷ 90 cm: con anta ad apertura scorrevole fuori muro, cieca liscia, completa di binario e mantovana | 01.E17.125.001 | laccata bianca | cad | Analisi | 1.33 | 71.47 | 583.34 | 0.2 | 10.89 | 88.9 | 656.13 | 98.42 | 75.46 | 830.01 | 1
PUG2026/01.E17.125.003 |  | 01 | EDILIZIA | 01.E17 | SERRAMENTI ED ACCESSORI | 01.E17.125 | Porta interna in legno con anta mobile tamburata e con bordi impiallicciati, completa di telaio maestro in listellare impiallacciato dello spessore di 8/11 mm, coprifili ad incastro in multistrato e tutta la ferramenta necessaria per il fissaggio, movimento e chiusura, delle dimensioni standard di 210 x 60 ÷ 90 cm: con anta ad apertura scorrevole fuori muro, cieca liscia, completa di binario e mantovana | 01.E17.125.003 | laccata colorata | cad | Analisi | 1.33 | 71.47 | 795.74 | 0.15 | 8.23 | 91.62 | 868.53 | 130.28 | 99.88 | 1098.7 | 1
PUG2026/01.E17.125.005 |  | 01 | EDILIZIA | 01.E17 | SERRAMENTI ED ACCESSORI | 01.E17.125 | Porta interna in legno con anta mobile tamburata e con bordi impiallicciati, completa di telaio maestro in listellare impiallacciato dello spessore di 8/11 mm, coprifili ad incastro in multistrato e tutta la ferramenta necessaria per il fissaggio, movimento e chiusura, delle dimensioni standard di 210 x 60 ÷ 90 cm: con anta ad apertura scorrevole fuori muro, cieca liscia, completa di binario e mantovana | 01.E17.125.005 | effetto legno | cad | Analisi | 1.33 | 71.47 | 669.14 | 0.18 | 9.63 | 90.19 | 741.93 | 111.29 | 85.32 | 938.55 | 1
PUG2026/01.E17.127.001 |  | 01 | EDILIZIA | 01.E17 | SERRAMENTI ED ACCESSORI | 01.E17.127 | Porta in legno scorrevole interno muro con anta tamburata e bordi impiallacciati, spessore 40 mm, coprifili ad incastro in multistrato, serratura a gancio con nottolino e maniglia ad incasso, dimensioni 210 x 60 ÷ 90 cm: anta singola | 01.E17.127.001 | laccata bianca | cad | Analisi | 1.33 | 78.47 | 486.74 | 0.23 | 13.85 | 85.92 | 566.53 | 84.98 | 65.15 | 716.66 | 1
PUG2026/01.E17.127.003 |  | 01 | EDILIZIA | 01.E17 | SERRAMENTI ED ACCESSORI | 01.E17.127 | Porta in legno scorrevole interno muro con anta tamburata e bordi impiallacciati, spessore 40 mm, coprifili ad incastro in multistrato, serratura a gancio con nottolino e maniglia ad incasso, dimensioni 210 x 60 ÷ 90 cm: anta singola | 01.E17.127.003 | effetto legno | cad | Analisi | 1.33 | 78.47 | 841.94 | 0.14 | 8.51 | 91.34 | 921.73 | 138.26 | 106 | 1165.99 | 1
PUG2026/01.E17.127.005 |  | 01 | EDILIZIA | 01.E17 | SERRAMENTI ED ACCESSORI | 01.E17.127 | Porta in legno scorrevole interno muro con anta tamburata e bordi impiallacciati, spessore 40 mm, coprifili ad incastro in multistrato, serratura a gancio con nottolino e maniglia ad incasso, dimensioni 210 x 60 ÷ 90 cm: anta singola | 01.E17.127.005 | in vetro | cad | Analisi | 1.33 | 78.47 | 809.54 | 0.15 | 8.82 | 91.03 | 889.33 | 133.4 | 102.27 | 1125 | 1
PUG2026/01.E17.129.001 |  | 01 | EDILIZIA | 01.E17 | SERRAMENTI ED ACCESSORI | 01.E17.129 | Porta in legno scorrevole interno muro con anta tamburata e bordi impiallacciati, spessore 40 mm, coprifili ad incastro in multistrato, serratura a gancio con nottolino e maniglia ad incasso, dimensioni 210 x 60 ÷ 90 cm: anta doppia simmetrica | 01.E17.129.001 | laccata bianca | cad | Analisi | 1.33 | 93.83 | 964.94 | 0.13 | 8.85 | 91.02 | 1060.09 | 159.01 | 121.91 | 1341.02 | 1
PUG2026/01.E17.129.003 |  | 01 | EDILIZIA | 01.E17 | SERRAMENTI ED ACCESSORI | 01.E17.129 | Porta in legno scorrevole interno muro con anta tamburata e bordi impiallacciati, spessore 40 mm, coprifili ad incastro in multistrato, serratura a gancio con nottolino e maniglia ad incasso, dimensioni 210 x 60 ÷ 90 cm: anta doppia simmetrica | 01.E17.129.003 | effetto legno | cad | Analisi | 1.33 | 93.83 | 1675.34 | 0.08 | 5.3 | 94.63 | 1770.49 | 265.57 | 203.61 | 2239.67 | 1
PUG2026/01.E17.129.005 |  | 01 | EDILIZIA | 01.E17 | SERRAMENTI ED ACCESSORI | 01.E17.129 | Porta in legno scorrevole interno muro con anta tamburata e bordi impiallacciati, spessore 40 mm, coprifili ad incastro in multistrato, serratura a gancio con nottolino e maniglia ad incasso, dimensioni 210 x 60 ÷ 90 cm: anta doppia simmetrica | 01.E17.129.005 | in vetro | cad | Analisi | 1.33 | 93.83 | 1610.54 | 0.08 | 5.5 | 94.42 | 1705.69 | 255.85 | 196.15 | 2157.7 | 1
PUG2026/01.E17.131.001 |  | 01 | EDILIZIA | 01.E17 | SERRAMENTI ED ACCESSORI | 01.E17.131 | Controtelaio in lamiera zincata per alloggiamento porta singola scorrevole a scomparsa del peso massimo di 80 kg, compresi binario e montanti verticali, fissata mediante zanche, escluse eventuali demolizioni e opere murarie di completamento e finitura: per parete interna divisoria formata da laterizi forati di spessore 90 ÷ 108 mm con sede interna 54 ÷ 72 mm | 01.E17.131.001 | luce 600 x 2.000 ÷ 2.100 mm | cad | Analisi | 0 | 93.72 | 207.28 | 0 | 31.14 | 68.86 | 301 | 45.15 | 34.62 | 380.77 | 1
PUG2026/01.E17.131.003 |  | 01 | EDILIZIA | 01.E17 | SERRAMENTI ED ACCESSORI | 01.E17.131 | Controtelaio in lamiera zincata per alloggiamento porta singola scorrevole a scomparsa del peso massimo di 80 kg, compresi binario e montanti verticali, fissata mediante zanche, escluse eventuali demolizioni e opere murarie di completamento e finitura: per parete interna divisoria formata da laterizi forati di spessore 90 ÷ 108 mm con sede interna 54 ÷ 72 mm | 01.E17.131.003 | luce 700 x 2.000 ÷ 2.100 mm | cad | Analisi | 0 | 93.72 | 207.28 | 0 | 31.14 | 68.86 | 301 | 45.15 | 34.62 | 380.77 | 1
PUG2026/01.E17.131.005 |  | 01 | EDILIZIA | 01.E17 | SERRAMENTI ED ACCESSORI | 01.E17.131 | Controtelaio in lamiera zincata per alloggiamento porta singola scorrevole a scomparsa del peso massimo di 80 kg, compresi binario e montanti verticali, fissata mediante zanche, escluse eventuali demolizioni e opere murarie di completamento e finitura: per parete interna divisoria formata da laterizi forati di spessore 90 ÷ 108 mm con sede interna 54 ÷ 72 mm | 01.E17.131.005 | luce 800 x 2.000 ÷ 2.100 mm | cad | Analisi | 0 | 93.72 | 207.28 | 0 | 31.14 | 68.86 | 301 | 45.15 | 34.62 | 380.77 | 1
PUG2026/01.E17.131.007 |  | 01 | EDILIZIA | 01.E17 | SERRAMENTI ED ACCESSORI | 01.E17.131 | Controtelaio in lamiera zincata per alloggiamento porta singola scorrevole a scomparsa del peso massimo di 80 kg, compresi binario e montanti verticali, fissata mediante zanche, escluse eventuali demolizioni e opere murarie di completamento e finitura: per parete interna divisoria formata da laterizi forati di spessore 90 ÷ 108 mm con sede interna 54 ÷ 72 mm | 01.E17.131.007 | luce 900 x 2.000 ÷ 2.100 mm | cad | Analisi | 0 | 93.72 | 226.88 | 0 | 29.23 | 70.77 | 320.6 | 48.09 | 36.87 | 405.56 | 1
PUG2026/01.E17.133.001 |  | 01 | EDILIZIA | 01.E17 | SERRAMENTI ED ACCESSORI | 01.E17.133 | Controtelaio in lamiera zincata per alloggiamento di due porte speculari scorrevole a scomparsa del peso massimo di 80 kg cadauna, compresi binario e montanti verticali, fissata mediante zanche, escluse eventuali demolizioni e opere murarie di completamento e finitura: per parete interna divisoria formata da laterizi forati di spessore 90 ÷ 108 mm con sede interna 54 ÷ 72 mm | 01.E17.133.001 | luce 600 + 600 x 2.000 ÷ 2.100 mm | cad | Analisi | 0 | 96.73 | 410.28 | 0 | 19.08 | 80.92 | 507.01 | 76.05 | 58.31 | 641.37 | 1
PUG2026/01.E17.133.003 |  | 01 | EDILIZIA | 01.E17 | SERRAMENTI ED ACCESSORI | 01.E17.133 | Controtelaio in lamiera zincata per alloggiamento di due porte speculari scorrevole a scomparsa del peso massimo di 80 kg cadauna, compresi binario e montanti verticali, fissata mediante zanche, escluse eventuali demolizioni e opere murarie di completamento e finitura: per parete interna divisoria formata da laterizi forati di spessore 90 ÷ 108 mm con sede interna 54 ÷ 72 mm | 01.E17.133.003 | luce 700 + 700 x 2.000 ÷ 2.100 mm | cad | Analisi | 0 | 96.73 | 410.28 | 0 | 19.08 | 80.92 | 507.01 | 76.05 | 58.31 | 641.37 | 1
PUG2026/01.E17.133.005 |  | 01 | EDILIZIA | 01.E17 | SERRAMENTI ED ACCESSORI | 01.E17.133 | Controtelaio in lamiera zincata per alloggiamento di due porte speculari scorrevole a scomparsa del peso massimo di 80 kg cadauna, compresi binario e montanti verticali, fissata mediante zanche, escluse eventuali demolizioni e opere murarie di completamento e finitura: per parete interna divisoria formata da laterizi forati di spessore 90 ÷ 108 mm con sede interna 54 ÷ 72 mm | 01.E17.133.005 | luce 800 + 800 x 2.000 ÷ 2.100 mm | cad | Analisi | 0 | 96.73 | 410.28 | 0 | 19.08 | 80.92 | 507.01 | 76.05 | 58.31 | 641.37 | 1
PUG2026/01.E17.133.007 |  | 01 | EDILIZIA | 01.E17 | SERRAMENTI ED ACCESSORI | 01.E17.133 | Controtelaio in lamiera zincata per alloggiamento di due porte speculari scorrevole a scomparsa del peso massimo di 80 kg cadauna, compresi binario e montanti verticali, fissata mediante zanche, escluse eventuali demolizioni e opere murarie di completamento e finitura: per parete interna divisoria formata da laterizi forati di spessore 90 ÷ 108 mm con sede interna 54 ÷ 72 mm | 01.E17.133.007 | luce 900 + 900 x 2.000 ÷ 2.100 mm | cad | Analisi | 0 | 96.73 | 449.48 | 0 | 17.71 | 82.29 | 546.21 | 81.93 | 62.81 | 690.96 | 1
PUG2026/01.E17.135.001 |  | 01 | EDILIZIA | 01.E17 | SERRAMENTI ED ACCESSORI | 01.E17.135 | Serranda avvolgibile in elementi ciechi in acciaio zincato, a profilo piano o nervato a W con altezza da 70 ÷ 120 mm, con alberi zincati e custodie rinforzate, completa di rullo di avvolgimento in tubo di acciaio con pulegge portamolle, supporti laterali, guide laterali ad U in acciaio zincato corredate da guarnizioni antirumore, escluse le serrature, in opera compresa la saldatura delle guide su angolari o tubolari ancorati a mezzo stop già predisposti, sono escluse le opere murarie di rifinitura e tinteggiatura: con guide laterali da 35 mm per larghezza massima 4.200 mm | 01.E17.135.001 | spessore 10/10 | m² | Analisi | 0 | 28.99 | 46.35 | 0 | 38.48 | 61.52 | 75.34 | 11.3 | 8.66 | 95.3 | 1
PUG2026/01.E17.135.003 |  | 01 | EDILIZIA | 01.E17 | SERRAMENTI ED ACCESSORI | 01.E17.135 | Serranda avvolgibile in elementi ciechi in acciaio zincato, a profilo piano o nervato a W con altezza da 70 ÷ 120 mm, con alberi zincati e custodie rinforzate, completa di rullo di avvolgimento in tubo di acciaio con pulegge portamolle, supporti laterali, guide laterali ad U in acciaio zincato corredate da guarnizioni antirumore, escluse le serrature, in opera compresa la saldatura delle guide su angolari o tubolari ancorati a mezzo stop già predisposti, sono escluse le opere murarie di rifinitura e tinteggiatura: con guide laterali da 35 mm per larghezza massima 4.200 mm | 01.E17.135.003 | preverniciati spessore 9/10 | m² | Analisi | 0 | 28.99 | 57.47 | 0 | 33.53 | 66.47 | 86.46 | 12.97 | 9.94 | 109.37 | 1
PUG2026/01.E17.137.001 |  | 01 | EDILIZIA | 01.E17 | SERRAMENTI ED ACCESSORI | 01.E17.137 | Serranda avvolgibile in elementi ciechi in acciaio zincato, a profilo piano o nervato a W con altezza da 70 ÷ 120 mm, con alberi zincati e custodie rinforzate, completa di rullo di avvolgimento in tubo di acciaio con pulegge portamolle, supporti laterali, guide laterali ad U in acciaio zincato corredate da guarnizioni antirumore, escluse le serrature, in opera compresa la saldatura delle guide su angolari o tubolari ancorati a mezzo stop già predisposti, sono escluse le opere murarie di rifinitura e tinteggiatura: con guide laterali da 50 mm per larghezza massima 5.900 mm | 01.E17.137.001 | spessore 10/10 | m² | Analisi | 0 | 28.99 | 55.62 | 0 | 34.26 | 65.74 | 84.61 | 12.69 | 9.73 | 107.03 | 1
PUG2026/01.E17.137.003 |  | 01 | EDILIZIA | 01.E17 | SERRAMENTI ED ACCESSORI | 01.E17.137 | Serranda avvolgibile in elementi ciechi in acciaio zincato, a profilo piano o nervato a W con altezza da 70 ÷ 120 mm, con alberi zincati e custodie rinforzate, completa di rullo di avvolgimento in tubo di acciaio con pulegge portamolle, supporti laterali, guide laterali ad U in acciaio zincato corredate da guarnizioni antirumore, escluse le serrature, in opera compresa la saldatura delle guide su angolari o tubolari ancorati a mezzo stop già predisposti, sono escluse le opere murarie di rifinitura e tinteggiatura: con guide laterali da 50 mm per larghezza massima 5.900 mm | 01.E17.137.003 | preverniciati spessore 9/10 | m² | Analisi | 0 | 28.99 | 66.74 | 0 | 30.28 | 69.72 | 95.73 | 14.36 | 11.01 | 121.1 | 1
PUG2026/01.E17.139.001 |  | 01 | EDILIZIA | 01.E17 | SERRAMENTI ED ACCESSORI | 01.E17.139 | Serranda avvolgibile visiva realizzata con tubi in acciaio diritti di Ø 18 mm collegati tra loro da biellette in acciaio stampato e una parte composta da elementi ciechi a profilo piano, ondulato o nervato a W di circa 1.000 mm, completa di rullo di avvolgimento in acciaio con pulegge portamolle, guide laterali a U in acciaio zincato o estruso di alluminio corredate di guarnizioni antirumore, escluse le serrature, in opera compresa la saldatura delle guide su angolari o tubolari ancorati a mezzo stop già predisposti, sono escluse le opere murarie di rifinitura e tinteggiatura | 01.E17.139.001 | con guide laterali da 35 mm per larghezza massima 4.200 mm | m² | Analisi | 0 | 28.99 | 71.38 | 0 | 28.88 | 71.12 | 100.37 | 15.06 | 11.54 | 126.97 | 1
PUG2026/01.E17.139.003 |  | 01 | EDILIZIA | 01.E17 | SERRAMENTI ED ACCESSORI | 01.E17.139 | Serranda avvolgibile visiva realizzata con tubi in acciaio diritti di Ø 18 mm collegati tra loro da biellette in acciaio stampato e una parte composta da elementi ciechi a profilo piano, ondulato o nervato a W di circa 1.000 mm, completa di rullo di avvolgimento in acciaio con pulegge portamolle, guide laterali a U in acciaio zincato o estruso di alluminio corredate di guarnizioni antirumore, escluse le serrature, in opera compresa la saldatura delle guide su angolari o tubolari ancorati a mezzo stop già predisposti, sono escluse le opere murarie di rifinitura e tinteggiatura | 01.E17.139.003 | con guide laterali da 50 mm per larghezza massima 5.900 mm | m² | Analisi | 0 | 28.99 | 80.65 | 0 | 26.44 | 73.56 | 109.64 | 16.45 | 12.61 | 138.69 | 1
PUG2026/01.E17.141.001 |  | 01 | EDILIZIA | 01.E17 | SERRAMENTI ED ACCESSORI | 01.E17.141 | Tenda alla veneziana per interni ed esterni composta da lamelle spessore 15 mm in alluminio verniciate a fuoco, in opera completa di cassonetto in lamiera zincata e verniciata, nastri di nylon per il raccoglimento e asta di plastica per il manovramento e quant'altro necessario per darla completa e funzionante: bianche o colorate | 01.E17.141.001 | 80 x 120 cm | cad | Analisi | 0 | 29.29 | 44.29 | 0 | 39.81 | 60.19 | 73.58 | 11.04 | 8.46 | 93.08 | 1
PUG2026/01.E17.141.003 |  | 01 | EDILIZIA | 01.E17 | SERRAMENTI ED ACCESSORI | 01.E17.141 | Tenda alla veneziana per interni ed esterni composta da lamelle spessore 15 mm in alluminio verniciate a fuoco, in opera completa di cassonetto in lamiera zincata e verniciata, nastri di nylon per il raccoglimento e asta di plastica per il manovramento e quant'altro necessario per darla completa e funzionante: bianche o colorate | 01.E17.141.003 | 80 x 160 cm | cad | Analisi | 0 | 29.29 | 48.2 | 0 | 37.8 | 62.2 | 77.49 | 11.62 | 8.91 | 98.02 | 1
PUG2026/01.E17.141.005 |  | 01 | EDILIZIA | 01.E17 | SERRAMENTI ED ACCESSORI | 01.E17.141 | Tenda alla veneziana per interni ed esterni composta da lamelle spessore 15 mm in alluminio verniciate a fuoco, in opera completa di cassonetto in lamiera zincata e verniciata, nastri di nylon per il raccoglimento e asta di plastica per il manovramento e quant'altro necessario per darla completa e funzionante: bianche o colorate | 01.E17.141.005 | 80 x 200 cm | cad | Analisi | 0 | 29.29 | 52.42 | 0 | 35.85 | 64.15 | 81.71 | 12.26 | 9.4 | 103.36 | 1
PUG2026/01.E17.141.007 |  | 01 | EDILIZIA | 01.E17 | SERRAMENTI ED ACCESSORI | 01.E17.141 | Tenda alla veneziana per interni ed esterni composta da lamelle spessore 15 mm in alluminio verniciate a fuoco, in opera completa di cassonetto in lamiera zincata e verniciata, nastri di nylon per il raccoglimento e asta di plastica per il manovramento e quant'altro necessario per darla completa e funzionante: bianche o colorate | 01.E17.141.007 | 80 x 220 cm | cad | Analisi | 0 | 29.29 | 54.23 | 0 | 35.07 | 64.93 | 83.52 | 12.53 | 9.6 | 105.65 | 1
PUG2026/01.E17.141.009 |  | 01 | EDILIZIA | 01.E17 | SERRAMENTI ED ACCESSORI | 01.E17.141 | Tenda alla veneziana per interni ed esterni composta da lamelle spessore 15 mm in alluminio verniciate a fuoco, in opera completa di cassonetto in lamiera zincata e verniciata, nastri di nylon per il raccoglimento e asta di plastica per il manovramento e quant'altro necessario per darla completa e funzionante: bianche o colorate | 01.E17.141.009 | 120 x 120 cm | cad | Analisi | 0 | 29.29 | 52.72 | 0 | 35.71 | 64.29 | 82.01 | 12.3 | 9.43 | 103.74 | 1
PUG2026/01.E17.141.011 |  | 01 | EDILIZIA | 01.E17 | SERRAMENTI ED ACCESSORI | 01.E17.141 | Tenda alla veneziana per interni ed esterni composta da lamelle spessore 15 mm in alluminio verniciate a fuoco, in opera completa di cassonetto in lamiera zincata e verniciata, nastri di nylon per il raccoglimento e asta di plastica per il manovramento e quant'altro necessario per darla completa e funzionante: bianche o colorate | 01.E17.141.011 | 120 x 160 cm | cad | Analisi | 0 | 29.29 | 58.44 | 0 | 33.39 | 66.61 | 87.73 | 13.16 | 10.09 | 110.98 | 1
PUG2026/01.E17.141.013 |  | 01 | EDILIZIA | 01.E17 | SERRAMENTI ED ACCESSORI | 01.E17.141 | Tenda alla veneziana per interni ed esterni composta da lamelle spessore 15 mm in alluminio verniciate a fuoco, in opera completa di cassonetto in lamiera zincata e verniciata, nastri di nylon per il raccoglimento e asta di plastica per il manovramento e quant'altro necessario per darla completa e funzionante: bianche o colorate | 01.E17.141.013 | 120 x 200 cm | cad | Analisi | 0 | 29.29 | 64.47 | 0 | 31.24 | 68.76 | 93.76 | 14.06 | 10.78 | 118.61 | 1
PUG2026/01.E17.141.015 |  | 01 | EDILIZIA | 01.E17 | SERRAMENTI ED ACCESSORI | 01.E17.141 | Tenda alla veneziana per interni ed esterni composta da lamelle spessore 15 mm in alluminio verniciate a fuoco, in opera completa di cassonetto in lamiera zincata e verniciata, nastri di nylon per il raccoglimento e asta di plastica per il manovramento e quant'altro necessario per darla completa e funzionante: bianche o colorate | 01.E17.141.015 | 120 x 220 cm | cad | Analisi | 0 | 29.29 | 67.49 | 0 | 30.26 | 69.74 | 96.78 | 14.52 | 11.13 | 122.43 | 1
PUG2026/01.E17.143.001 |  | 01 | EDILIZIA | 01.E17 | SERRAMENTI ED ACCESSORI | 01.E17.143 | Tenda alla veneziana per interni ed esterni composta da lamelle spessore 25 mm in alluminio verniciate a fuoco, in opera completa di cassonetto in lamiera zincata e verniciata, nastri di nylon per il raccoglimento e asta di plastica per il manovramento e quant'altro necessario per darla completa e funzionante: bianche o colorate | 01.E17.143.001 | 80 x 120 cm | cad | Analisi | 0 | 29.29 | 34.64 | 0 | 45.82 | 54.18 | 63.93 | 9.59 | 7.35 | 80.87 | 1
PUG2026/01.E17.143.003 |  | 01 | EDILIZIA | 01.E17 | SERRAMENTI ED ACCESSORI | 01.E17.143 | Tenda alla veneziana per interni ed esterni composta da lamelle spessore 25 mm in alluminio verniciate a fuoco, in opera completa di cassonetto in lamiera zincata e verniciata, nastri di nylon per il raccoglimento e asta di plastica per il manovramento e quant'altro necessario per darla completa e funzionante: bianche o colorate | 01.E17.143.003 | 80 x 160 cm | cad | Analisi | 0 | 29.29 | 37.36 | 0 | 43.95 | 56.05 | 66.65 | 10 | 7.66 | 84.31 | 1
PUG2026/01.E17.143.005 |  | 01 | EDILIZIA | 01.E17 | SERRAMENTI ED ACCESSORI | 01.E17.143 | Tenda alla veneziana per interni ed esterni composta da lamelle spessore 25 mm in alluminio verniciate a fuoco, in opera completa di cassonetto in lamiera zincata e verniciata, nastri di nylon per il raccoglimento e asta di plastica per il manovramento e quant'altro necessario per darla completa e funzionante: bianche o colorate | 01.E17.143.005 | 80 x 200 cm | cad | Analisi | 0 | 29.29 | 40.07 | 0 | 42.23 | 57.77 | 69.36 | 10.4 | 7.98 | 87.74 | 1
PUG2026/01.E17.143.007 |  | 01 | EDILIZIA | 01.E17 | SERRAMENTI ED ACCESSORI | 01.E17.143 | Tenda alla veneziana per interni ed esterni composta da lamelle spessore 25 mm in alluminio verniciate a fuoco, in opera completa di cassonetto in lamiera zincata e verniciata, nastri di nylon per il raccoglimento e asta di plastica per il manovramento e quant'altro necessario per darla completa e funzionante: bianche o colorate | 01.E17.143.007 | 80 x 220 cm | cad | Analisi | 0 | 29.29 | 41.57 | 0 | 41.33 | 58.67 | 70.86 | 10.63 | 8.15 | 89.64 | 1
PUG2026/01.E17.143.009 |  | 01 | EDILIZIA | 01.E17 | SERRAMENTI ED ACCESSORI | 01.E17.143 | Tenda alla veneziana per interni ed esterni composta da lamelle spessore 25 mm in alluminio verniciate a fuoco, in opera completa di cassonetto in lamiera zincata e verniciata, nastri di nylon per il raccoglimento e asta di plastica per il manovramento e quant'altro necessario per darla completa e funzionante: bianche o colorate | 01.E17.143.009 | 120 x 120 cm | cad | Analisi | 0 | 29.29 | 43.69 | 0 | 40.13 | 59.87 | 72.98 | 10.95 | 8.39 | 92.32 | 1
PUG2026/01.E17.143.011 |  | 01 | EDILIZIA | 01.E17 | SERRAMENTI ED ACCESSORI | 01.E17.143 | Tenda alla veneziana per interni ed esterni composta da lamelle spessore 25 mm in alluminio verniciate a fuoco, in opera completa di cassonetto in lamiera zincata e verniciata, nastri di nylon per il raccoglimento e asta di plastica per il manovramento e quant'altro necessario per darla completa e funzionante: bianche o colorate | 01.E17.143.011 | 120 x 160 cm | cad | Analisi | 0 | 29.29 | 48.5 | 0 | 37.65 | 62.35 | 77.79 | 11.67 | 8.95 | 98.4 | 1
PUG2026/01.E17.143.013 |  | 01 | EDILIZIA | 01.E17 | SERRAMENTI ED ACCESSORI | 01.E17.143 | Tenda alla veneziana per interni ed esterni composta da lamelle spessore 25 mm in alluminio verniciate a fuoco, in opera completa di cassonetto in lamiera zincata e verniciata, nastri di nylon per il raccoglimento e asta di plastica per il manovramento e quant'altro necessario per darla completa e funzionante: bianche o colorate | 01.E17.143.013 | 120 x 200 cm | cad | Analisi | 0 | 29.29 | 52.32 | 0 | 35.89 | 64.11 | 81.61 | 12.24 | 9.39 | 103.24 | 1
PUG2026/01.E17.143.015 |  | 01 | EDILIZIA | 01.E17 | SERRAMENTI ED ACCESSORI | 01.E17.143 | Tenda alla veneziana per interni ed esterni composta da lamelle spessore 25 mm in alluminio verniciate a fuoco, in opera completa di cassonetto in lamiera zincata e verniciata, nastri di nylon per il raccoglimento e asta di plastica per il manovramento e quant'altro necessario per darla completa e funzionante: bianche o colorate | 01.E17.143.015 | 120 x 220 cm | cad | Analisi | 0 | 29.29 | 56.04 | 0 | 34.33 | 65.67 | 85.33 | 12.8 | 9.81 | 107.94 | 1
PUG2026/01.E17.145.001 |  | 01 | EDILIZIA | 01.E17 | SERRAMENTI ED ACCESSORI | 01.E17.145 | Tenda alla veneziana per interni ed esterni composta da lamelle spessore 35 mm in alluminio verniciate a fuoco, in opera completa di cassonetto in lamiera zincata e verniciata, nastri di nylon per il raccoglimento e asta di plastica per il manovramento e quant'altro necessario per darla completa e funzionante: bianche o colorate | 01.E17.145.001 | 100 x 120 cm | cad | Analisi | 0 | 29.29 | 37.05 | 0 | 44.15 | 55.85 | 66.34 | 9.95 | 7.63 | 83.92 | 1
PUG2026/01.E17.145.003 |  | 01 | EDILIZIA | 01.E17 | SERRAMENTI ED ACCESSORI | 01.E17.145 | Tenda alla veneziana per interni ed esterni composta da lamelle spessore 35 mm in alluminio verniciate a fuoco, in opera completa di cassonetto in lamiera zincata e verniciata, nastri di nylon per il raccoglimento e asta di plastica per il manovramento e quant'altro necessario per darla completa e funzionante: bianche o colorate | 01.E17.145.003 | 100 x 160 cm | cad | Analisi | 0 | 29.29 | 42.78 | 0 | 40.64 | 59.36 | 72.07 | 10.81 | 8.29 | 91.17 | 1
PUG2026/01.E17.145.005 |  | 01 | EDILIZIA | 01.E17 | SERRAMENTI ED ACCESSORI | 01.E17.145 | Tenda alla veneziana per interni ed esterni composta da lamelle spessore 35 mm in alluminio verniciate a fuoco, in opera completa di cassonetto in lamiera zincata e verniciata, nastri di nylon per il raccoglimento e asta di plastica per il manovramento e quant'altro necessario per darla completa e funzionante: bianche o colorate | 01.E17.145.005 | 100 x 200 cm | cad | Analisi | 0 | 29.29 | 49.11 | 0 | 37.36 | 62.64 | 78.4 | 11.76 | 9.02 | 99.18 | 1
PUG2026/01.E17.145.007 |  | 01 | EDILIZIA | 01.E17 | SERRAMENTI ED ACCESSORI | 01.E17.145 | Tenda alla veneziana per interni ed esterni composta da lamelle spessore 35 mm in alluminio verniciate a fuoco, in opera completa di cassonetto in lamiera zincata e verniciata, nastri di nylon per il raccoglimento e asta di plastica per il manovramento e quant'altro necessario per darla completa e funzionante: bianche o colorate | 01.E17.145.007 | 100 x 220 cm | cad | Analisi | 0 | 29.29 | 52.42 | 0 | 35.85 | 64.15 | 81.71 | 12.26 | 9.4 | 103.36 | 1
PUG2026/01.E17.145.009 |  | 01 | EDILIZIA | 01.E17 | SERRAMENTI ED ACCESSORI | 01.E17.145 | Tenda alla veneziana per interni ed esterni composta da lamelle spessore 35 mm in alluminio verniciate a fuoco, in opera completa di cassonetto in lamiera zincata e verniciata, nastri di nylon per il raccoglimento e asta di plastica per il manovramento e quant'altro necessario per darla completa e funzionante: bianche o colorate | 01.E17.145.009 | 160 x 120 cm | cad | Analisi | 0 | 29.29 | 63.57 | 0 | 31.54 | 68.46 | 92.86 | 13.93 | 10.68 | 117.47 | 1
PUG2026/01.E17.145.011 |  | 01 | EDILIZIA | 01.E17 | SERRAMENTI ED ACCESSORI | 01.E17.145 | Tenda alla veneziana per interni ed esterni composta da lamelle spessore 35 mm in alluminio verniciate a fuoco, in opera completa di cassonetto in lamiera zincata e verniciata, nastri di nylon per il raccoglimento e asta di plastica per il manovramento e quant'altro necessario per darla completa e funzionante: bianche o colorate | 01.E17.145.011 | 160 x 160 cm | cad | Analisi | 0 | 29.29 | 75.92 | 0 | 27.84 | 72.16 | 105.21 | 15.78 | 12.1 | 133.09 | 1
PUG2026/01.E17.145.013 |  | 01 | EDILIZIA | 01.E17 | SERRAMENTI ED ACCESSORI | 01.E17.145 | Tenda alla veneziana per interni ed esterni composta da lamelle spessore 35 mm in alluminio verniciate a fuoco, in opera completa di cassonetto in lamiera zincata e verniciata, nastri di nylon per il raccoglimento e asta di plastica per il manovramento e quant'altro necessario per darla completa e funzionante: bianche o colorate | 01.E17.145.013 | 160 x 200 cm | cad | Analisi | 0 | 29.29 | 87.67 | 0 | 25.04 | 74.96 | 116.96 | 17.54 | 13.45 | 147.95 | 1
PUG2026/01.E17.145.015 |  | 01 | EDILIZIA | 01.E17 | SERRAMENTI ED ACCESSORI | 01.E17.145 | Tenda alla veneziana per interni ed esterni composta da lamelle spessore 35 mm in alluminio verniciate a fuoco, in opera completa di cassonetto in lamiera zincata e verniciata, nastri di nylon per il raccoglimento e asta di plastica per il manovramento e quant'altro necessario per darla completa e funzionante: bianche o colorate | 01.E17.145.015 | 160 x 220 cm | cad | Analisi | 0 | 29.29 | 94.3 | 0 | 23.7 | 76.3 | 123.59 | 18.54 | 14.21 | 156.34 | 1
PUG2026/01.E17.147.001 |  | 01 | EDILIZIA | 01.E17 | SERRAMENTI ED ACCESSORI | 01.E17.147 | Motore per apertura di tapparelle, tipo elettromeccanico, alimentazione 230 V c.a., completo degli accessori di installazione e di interruttore a bilanciere da parete | 01.E17.147.001 | sollevamento fino a 30 kg, per tapparelle con asse diametro 60 mm | cad | Analisi | 0 | 69.28 | 68.6 | 0 | 50.25 | 49.75 | 137.88 | 20.68 | 15.86 | 174.42 | 1
PUG2026/01.E17.147.003 |  | 01 | EDILIZIA | 01.E17 | SERRAMENTI ED ACCESSORI | 01.E17.147 | Motore per apertura di tapparelle, tipo elettromeccanico, alimentazione 230 V c.a., completo degli accessori di installazione e di interruttore a bilanciere da parete | 01.E17.147.003 | sollevamento fino a 50 kg, per tapparelle con asse diametro 60 mm | cad | Analisi | 0 | 69.28 | 72.78 | 0 | 48.77 | 51.23 | 142.06 | 21.31 | 16.34 | 179.7 | 1
PUG2026/01.E17.147.005 |  | 01 | EDILIZIA | 01.E17 | SERRAMENTI ED ACCESSORI | 01.E17.147 | Motore per apertura di tapparelle, tipo elettromeccanico, alimentazione 230 V c.a., completo degli accessori di installazione e di interruttore a bilanciere da parete | 01.E17.147.005 | sollevamento fino a 90 kg, per tapparelle con asse diametro 70 mm | cad | Analisi | 0 | 69.28 | 84.49 | 0 | 45.05 | 54.95 | 153.77 | 23.07 | 17.68 | 194.52 | 1
PUG2026/01.E17.149.001 |  | 01 | EDILIZIA | 01.E17 | SERRAMENTI ED ACCESSORI | 01.E17.149 | Cassonetto coprirullo in legno per avvolgibili, con frontale fisso e cielino mobile rinforzato con apposito telaio finito a vista, fornito e posto in opera, completo di ferramenta e quanto altro necessario per dare il lavoro finito a regola d'arte; misurato fronte e cielino, incluso il trasporto, escluso il tiro ai piani | 01.E17.149.001 | coprirullo in legno per avvolgibili | m | Analisi | 0 | 52.09 | 140 | 0 | 27.12 | 72.88 | 192.09 | 28.81 | 22.09 | 243 | 1
PUG2026/01.E17.151.001 |  | 01 | EDILIZIA | 01.E17 | SERRAMENTI ED ACCESSORI | 01.E17.151 | Coibentazione di cassonetti di qualunque tipo per l'alloggio degli avvolgibili, esclusa la fornitura dell'isolante da valutarsi a parte | 01.E17.151.001 | con smontaggio e rimontaggio del cassonetto | m | Analisi | 0 | 25.62 | 0 | 0 | 100 | 0 | 25.62 | 3.84 | 2.95 | 32.41 | 1
PUG2026/01.E17.151.003 |  | 01 | EDILIZIA | 01.E17 | SERRAMENTI ED ACCESSORI | 01.E17.151 | Coibentazione di cassonetti di qualunque tipo per l'alloggio degli avvolgibili, esclusa la fornitura dell'isolante da valutarsi a parte | 01.E17.151.003 | senza smontaggio del cassonetto | m | Analisi | 0 | 18.08 | 0 | 0 | 100 | 0 | 18.08 | 2.71 | 2.08 | 22.88 | 1
PUG2026/01.E17.153.001 |  | 01 | EDILIZIA | 01.E17 | SERRAMENTI ED ACCESSORI | 01.E17.153 | Controtelaio in abete dello spessore di 2,5 cm, fornito e posto in opera, completo di idonee grappe per l'ancoraggio alla muratura e quanto altro necessario per dare il lavoro finito a regola d'arte, incluso il trasporto, escluso il tiro ai piani | 01.E17.153.001 | di larghezza 5,5 ÷ 8 cm | m | Analisi | 0 | 5.93 | 2.34 | 0 | 71.7 | 28.3 | 8.27 | 1.24 | 0.95 | 10.46 | 1
PUG2026/01.E17.153.003 |  | 01 | EDILIZIA | 01.E17 | SERRAMENTI ED ACCESSORI | 01.E17.153 | Controtelaio in abete dello spessore di 2,5 cm, fornito e posto in opera, completo di idonee grappe per l'ancoraggio alla muratura e quanto altro necessario per dare il lavoro finito a regola d'arte, incluso il trasporto, escluso il tiro ai piani | 01.E17.153.003 | di larghezza 8 ÷ 11 cm | m | Analisi | 0 | 5.93 | 2.55 | 0 | 69.93 | 30.07 | 8.48 | 1.27 | 0.98 | 10.73 | 1
PUG2026/01.E17.153.005 |  | 01 | EDILIZIA | 01.E17 | SERRAMENTI ED ACCESSORI | 01.E17.153 | Controtelaio in abete dello spessore di 2,5 cm, fornito e posto in opera, completo di idonee grappe per l'ancoraggio alla muratura e quanto altro necessario per dare il lavoro finito a regola d'arte, incluso il trasporto, escluso il tiro ai piani | 01.E17.153.005 | di larghezza 11 ÷ 15 cm | m | Analisi | 0 | 5.93 | 2.62 | 0 | 69.35 | 30.65 | 8.55 | 1.28 | 0.98 | 10.81 | 1
PUG2026/01.E17.155.001 |  | 01 | EDILIZIA | 01.E17 | SERRAMENTI ED ACCESSORI | 01.E17.155 | Controtelaio in acciaio zincato a caldo, fornito e posto in opera, completo di controventi e idonee grappe per l'ancoraggio alla muratura e quant'altro occorre per dare l'opera finita a regola d'arte, valutato al mq di luce vano (minimo fatturabile 1,20 mq), incluso il trasporto, escluso il tiro ai piani: profilo senza battuta | 01.E17.155.001 | profondità 60 ÷ 100 mm | m² | Analisi | 0 | 12.94 | 27.94 | 0 | 31.65 | 68.35 | 40.88 | 6.13 | 4.7 | 51.71 | 1
PUG2026/01.E17.155.003 |  | 01 | EDILIZIA | 01.E17 | SERRAMENTI ED ACCESSORI | 01.E17.155 | Controtelaio in acciaio zincato a caldo, fornito e posto in opera, completo di controventi e idonee grappe per l'ancoraggio alla muratura e quant'altro occorre per dare l'opera finita a regola d'arte, valutato al mq di luce vano (minimo fatturabile 1,20 mq), incluso il trasporto, escluso il tiro ai piani: profilo senza battuta | 01.E17.155.003 | profondità 101 ÷ 150 mm | m² | Analisi | 0 | 12.94 | 32.21 | 0 | 28.65 | 71.35 | 45.15 | 6.77 | 5.19 | 57.11 | 1
PUG2026/01.E17.155.005 |  | 01 | EDILIZIA | 01.E17 | SERRAMENTI ED ACCESSORI | 01.E17.155 | Controtelaio in acciaio zincato a caldo, fornito e posto in opera, completo di controventi e idonee grappe per l'ancoraggio alla muratura e quant'altro occorre per dare l'opera finita a regola d'arte, valutato al mq di luce vano (minimo fatturabile 1,20 mq), incluso il trasporto, escluso il tiro ai piani: profilo senza battuta | 01.E17.155.005 | profondità 151 ÷ 200 mm | m² | Analisi | 0 | 12.94 | 39.37 | 0 | 24.73 | 75.27 | 52.31 | 7.85 | 6.02 | 66.17 | 1
PUG2026/01.E17.155.007 |  | 01 | EDILIZIA | 01.E17 | SERRAMENTI ED ACCESSORI | 01.E17.155 | Controtelaio in acciaio zincato a caldo, fornito e posto in opera, completo di controventi e idonee grappe per l'ancoraggio alla muratura e quant'altro occorre per dare l'opera finita a regola d'arte, valutato al mq di luce vano (minimo fatturabile 1,20 mq), incluso il trasporto, escluso il tiro ai piani: profilo senza battuta | 01.E17.155.007 | profondità 201 ÷ 250 mm | m² | Analisi | 0 | 12.94 | 47.61 | 0 | 21.37 | 78.63 | 60.55 | 9.08 | 6.96 | 76.59 | 1
PUG2026/01.E17.155.009 |  | 01 | EDILIZIA | 01.E17 | SERRAMENTI ED ACCESSORI | 01.E17.155 | Controtelaio in acciaio zincato a caldo, fornito e posto in opera, completo di controventi e idonee grappe per l'ancoraggio alla muratura e quant'altro occorre per dare l'opera finita a regola d'arte, valutato al mq di luce vano (minimo fatturabile 1,20 mq), incluso il trasporto, escluso il tiro ai piani: profilo senza battuta | 01.E17.155.009 | profondità 251 ÷ 300 mm | m² | Analisi | 0 | 12.94 | 54.53 | 0 | 19.17 | 80.83 | 67.47 | 10.12 | 7.76 | 85.34 | 1
PUG2026/01.E17.157.001 |  | 01 | EDILIZIA | 01.E17 | SERRAMENTI ED ACCESSORI | 01.E17.157 | Corrimano in legno sagomato per ringhiere, dimensioni 65x42 mm | 01.E17.157.001 | in pino grezzo | m | Analisi | 0 | 5.39 | 9.5 | 0 | 36.2 | 63.8 | 14.89 | 2.23 | 1.71 | 18.84 | 1
PUG2026/01.E17.157.002 |  | 01 | EDILIZIA | 01.E17 | SERRAMENTI ED ACCESSORI | 01.E17.157 | Corrimano in legno sagomato per ringhiere, dimensioni 65x42 mm | 01.E17.157.002 | in mogano | m | Prezzo a corpo | 0 | 0 | 0 | 0 | 0 | 0 |  |  |  | 21.8 | 1
PUG2026/01.E17.157.003 |  | 01 | EDILIZIA | 01.E17 | SERRAMENTI ED ACCESSORI | 01.E17.157 | Corrimano in legno sagomato per ringhiere, dimensioni 65x42 mm | 01.E17.157.003 | in noce | m | Analisi | 0 | 5.39 | 12.9 | 0 | 29.47 | 70.53 | 18.29 | 2.74 | 2.1 | 23.14 | 1
PUG2026/01.E17.157.005 |  | 01 | EDILIZIA | 01.E17 | SERRAMENTI ED ACCESSORI | 01.E17.157 | Corrimano in legno sagomato per ringhiere, dimensioni 65x42 mm | 01.E17.157.005 | bahia | m | Analisi | 0 | 5.39 | 11.9 | 0 | 31.17 | 68.83 | 17.29 | 2.59 | 1.99 | 21.87 | 1
PUG2026/01.E17.157.007 |  | 01 | EDILIZIA | 01.E17 | SERRAMENTI ED ACCESSORI | 01.E17.157 | Corrimano in legno sagomato per ringhiere, dimensioni 65x42 mm | 01.E17.157.007 | sovrapprezzo per rappezzi di corrimano che risultino in quantità inferiori ai 2,0 m per ogni ordinativo | % | Prezzo a corpo | 0 | 0 | 0 | 0 | 0 | 0 |  |  |  | 40 | 1
PUG2026/01.E17.159.001 |  | 01 | EDILIZIA | 01.E17 | SERRAMENTI ED ACCESSORI | 01.E17.159 | Grande riparazione di infissi di qualunque genere con lo smontaggio e il rimontaggio dei vari elementi che compongono l'infisso, per l'eventuale sostituzione dei pezzi, che saranno pagati a parte, nonchè l'incollaggio, il rinzeppamento e l'incavicchiamento degli incastri con le parti lavorate ben rifinite e levigate | 01.E17.159.001 | di infissi di qualunque genere | cad | Analisi | 0 | 47.96 | 0 | 0 | 100 | 0 | 47.96 | 7.19 | 5.51 | 60.66 | 1
PUG2026/01.E17.161.001 |  | 01 | EDILIZIA | 01.E17 | SERRAMENTI ED ACCESSORI | 01.E17.161 | Frangisole fisso in alluminio, per schermature su facciata, costituite da bandelle in lamiera di alluminio preverniciato con spessore fino a 10/10, nervate e sagomate, colore RAL standard, complete di guide e supporti porta doghe nascosti da fissare su sottostruttura compresa nel prezzo. Lunghezza massima doghe 4 m | 01.E17.161.001 | con doghe di 15 cm di larghezza, di forma arrotondata o a forma di Z, con passo variabile tra le doghe; interasse massimo guide 2 m | m² | Analisi | 0 | 40.33 | 181.58 | 0 | 18.18 | 81.82 | 221.91 | 33.29 | 25.52 | 280.72 | 1
PUG2026/01.E17.161.003 |  | 01 | EDILIZIA | 01.E17 | SERRAMENTI ED ACCESSORI | 01.E17.161 | Frangisole fisso in alluminio, per schermature su facciata, costituite da bandelle in lamiera di alluminio preverniciato con spessore fino a 10/10, nervate e sagomate, colore RAL standard, complete di guide e supporti porta doghe nascosti da fissare su sottostruttura compresa nel prezzo. Lunghezza massima doghe 4 m | 01.E17.161.003 | con doghe di 10 cm di larghezza, di forma arrotondata, con passo doghe fisso e inclinazione a scelta tra 0°, 30° e 45°, l'interasse massimo guide 1 m | m² | Analisi | 0 | 40.33 | 134.88 | 0 | 23.02 | 76.98 | 175.21 | 26.28 | 20.15 | 221.65 | 1
PUG2026/01.E17.163.001 |  | 01 | EDILIZIA | 01.E17 | SERRAMENTI ED ACCESSORI | 01.E17.163 | Frangisole fisso in alluminio, per schermature su facciata o pensiline, con pale in alluminio estruso anodizzato naturale o verniciato (colori gamma RAL), fissate a piatti in alluminio in modo da formare dei pannelli preassemblati | 01.E17.163.001 | per schermature con pale di forma elissoidale o romboidale superiore a 10 e fino a 30 cm di larghezza, lunghezza massima pala 3,00 m | m² | Analisi | 0 | 40.33 | 233.46 | 0 | 14.73 | 85.27 | 273.79 | 41.07 | 31.49 | 346.35 | 1
PUG2026/01.E17.163.003 |  | 01 | EDILIZIA | 01.E17 | SERRAMENTI ED ACCESSORI | 01.E17.163 | Frangisole fisso in alluminio, per schermature su facciata o pensiline, con pale in alluminio estruso anodizzato naturale o verniciato (colori gamma RAL), fissate a piatti in alluminio in modo da formare dei pannelli preassemblati | 01.E17.163.003 | per schermature con pale di forma elissoidale fino a 10 cm di larghezza, lunghezza massima pala 1,50 m | m² | Analisi | 0 | 40.33 | 263.3 | 0 | 13.28 | 86.72 | 303.63 | 45.55 | 34.92 | 384.1 | 1
PUG2026/01.E17.165.001 |  | 01 | EDILIZIA | 01.E17 | SERRAMENTI ED ACCESSORI | 01.E17.165 | Frangisole orientabile in alluminio, per schermature su facciata o pensiline, doghe in alluminio estruso anodizzato o verniciato colori gamma RAL. Completi di accessori, montanti nascosti, eventuali mensole per il fissaggio e predisposizione per l'orientamento da 0° a 90°. La rotazione delle pale mediante comando motorizzato incluso | 01.E17.165.001 | per schermature con doghe di forma arrotondata fino a 10 cm di larghezza, lunghezza massima pala 4 m, passo montanti di circa 1 m | m² | Analisi | 0 | 40.33 | 268.49 | 0 | 13.06 | 86.94 | 308.82 | 46.32 | 35.51 | 390.66 | 1
PUG2026/01.E17.167.001 |  | 01 | EDILIZIA | 01.E17 | SERRAMENTI ED ACCESSORI | 01.E17.167 | Frangisole fisso in alluminio, con pale in legno massello grezzo, per schermature su facciata o pensiline, fissate a piatti in alluminio in modo da formare dei pannelli preassemblati | 01.E17.167.001 | per schermature con pale di forma elissoidale in Cedro rosso o similari superiore a 10 e fino a 20 cm di larghezza, lunghezza massima pala 2,50 m | m² | Analisi | 0 | 40.33 | 408.56 | 0 | 8.99 | 91.01 | 448.89 | 67.33 | 51.62 | 567.85 | 1
PUG2026/01.E17.167.003 |  | 01 | EDILIZIA | 01.E17 | SERRAMENTI ED ACCESSORI | 01.E17.167 | Frangisole fisso in alluminio, con pale in legno massello grezzo, per schermature su facciata o pensiline, fissate a piatti in alluminio in modo da formare dei pannelli preassemblati | 01.E17.167.003 | per schermature con pale di forma elissoidale in Rovere, Iroko o similari superiore a 10 e fino a 15 cm di larghezza, lunghezza massima pala 2,00 m | m² | Analisi | 0 | 40.33 | 408.56 | 0 | 8.99 | 91.01 | 448.89 | 67.33 | 51.62 | 567.85 | 1
PUG2026/01.E17.168a.001 | NP | 01 | EDILIZIA | 01.E17 | SERRAMENTI ED ACCESSORI | 01.E17.168a | Fornitura e posa in opera di strisce in poliestere 100% alta resistenza 140–160 g/m², anti-scolorimento, idrorepellenti, UV, ignifugo classe 1 EN 13501-1, con binario alluminio estruso 3,5–4 cm, meccanismo a cuscinetti, catena poliestere/PVC, rotazione lamelle 180° e apertura laterale completa, resistenza trazione ≥ 250 N ISO 13934-1, durabilità colore ≥ 6 ISO 105-B02, compresi trasporto, posa in opera e accessori necessari | 01.E17.168a.001 | larghezza strisce 89 mm, spessore strisce 0,25–0,35 mm | m² | Analisi | 6.26 | 21.62 | 89.5 | 5.33 | 18.42 | 76.25 | 117.38 | 17.61 | 13.5 | 148.49 | 1
PUG2026/01.E17.168a.003 | NP | 01 | EDILIZIA | 01.E17 | SERRAMENTI ED ACCESSORI | 01.E17.168a | Fornitura e posa in opera di strisce in poliestere 100% alta resistenza 140–160 g/m², anti-scolorimento, idrorepellenti, UV, ignifugo classe 1 EN 13501-1, con binario alluminio estruso 3,5–4 cm, meccanismo a cuscinetti, catena poliestere/PVC, rotazione lamelle 180° e apertura laterale completa, resistenza trazione ≥ 250 N ISO 13934-1, durabilità colore ≥ 6 ISO 105-B02, compresi trasporto, posa in opera e accessori necessari | 01.E17.168a.003 | larghezza strisce 127 mm, spessore strisce 0,25–0,35 mm | m² | Analisi | 6.26 | 21.62 | 75.5 | 6.06 | 20.92 | 73.03 | 103.38 | 15.51 | 11.89 | 130.78 | 1
PUG2026/01.E17.168b.001 | NP | 01 | EDILIZIA | 01.E17 | SERRAMENTI ED ACCESSORI | 01.E17.168b | Fornitura e posa in opera di una tenda a rullo con comando a argano manuale, di tipo verticale, destinata ad applicazione esterna. Il telo sarà realizzato in materiale filtrante, idoneo all’esposizione agli agenti atmosferici, mentre le testate laterali saranno in acciaio con carter estetico in materiale termoplastico, a garanzia di protezione e finitura raffinata. Il rullo di avvolgimento sarà in alluminio estruso 6060 T6 UNI 8278, con diametro compreso tra 49 e 60 mm, dotato di ogiva per facilitare l’inserimento e il rimontaggio del telo. Le guide laterali saranno realizzate in cavetto di acciaio inox AISI 316 Ø 4 mm, resistente e durevole. Il fissaggio superiore potrà essere eseguito a soffitto o a parete, in funzione delle esigenze progettuali, mentre il colore definitivo sarà stabilito dalla Direzione Lavori a seguito di campionatura. Le dimensioni della tenda saranno conformi ai disegni allegati. L’installazione dovrà essere eseguita a regola d’arte, garantendo stabilità, sicurezza e un’estetica curata, nel pieno rispetto delle norme tecniche vigenti | 01.E17.168b.001 | dimensione 80x120 cm | m² | Analisi | 6.26 | 158.23 | 237.8 | 1.56 | 39.33 | 59.11 | 402.29 | 60.34 | 46.26 | 508.89 | 1
PUG2026/01.E17.168b.003 | NP | 01 | EDILIZIA | 01.E17 | SERRAMENTI ED ACCESSORI | 01.E17.168b | Fornitura e posa in opera di una tenda a rullo con comando a argano manuale, di tipo verticale, destinata ad applicazione esterna. Il telo sarà realizzato in materiale filtrante, idoneo all’esposizione agli agenti atmosferici, mentre le testate laterali saranno in acciaio con carter estetico in materiale termoplastico, a garanzia di protezione e finitura raffinata. Il rullo di avvolgimento sarà in alluminio estruso 6060 T6 UNI 8278, con diametro compreso tra 49 e 60 mm, dotato di ogiva per facilitare l’inserimento e il rimontaggio del telo. Le guide laterali saranno realizzate in cavetto di acciaio inox AISI 316 Ø 4 mm, resistente e durevole. Il fissaggio superiore potrà essere eseguito a soffitto o a parete, in funzione delle esigenze progettuali, mentre il colore definitivo sarà stabilito dalla Direzione Lavori a seguito di campionatura. Le dimensioni della tenda saranno conformi ai disegni allegati. L’installazione dovrà essere eseguita a regola d’arte, garantendo stabilità, sicurezza e un’estetica curata, nel pieno rispetto delle norme tecniche vigenti | 01.E17.168b.003 | dimensione 120x120 cm | m² | Analisi | 6.26 | 158.23 | 274.7 | 1.43 | 36.03 | 62.55 | 439.19 | 65.88 | 50.51 | 555.57 | 1
PUG2026/01.E17.168b.005 | NP | 01 | EDILIZIA | 01.E17 | SERRAMENTI ED ACCESSORI | 01.E17.168b | Fornitura e posa in opera di una tenda a rullo con comando a argano manuale, di tipo verticale, destinata ad applicazione esterna. Il telo sarà realizzato in materiale filtrante, idoneo all’esposizione agli agenti atmosferici, mentre le testate laterali saranno in acciaio con carter estetico in materiale termoplastico, a garanzia di protezione e finitura raffinata. Il rullo di avvolgimento sarà in alluminio estruso 6060 T6 UNI 8278, con diametro compreso tra 49 e 60 mm, dotato di ogiva per facilitare l’inserimento e il rimontaggio del telo. Le guide laterali saranno realizzate in cavetto di acciaio inox AISI 316 Ø 4 mm, resistente e durevole. Il fissaggio superiore potrà essere eseguito a soffitto o a parete, in funzione delle esigenze progettuali, mentre il colore definitivo sarà stabilito dalla Direzione Lavori a seguito di campionatura. Le dimensioni della tenda saranno conformi ai disegni allegati. L’installazione dovrà essere eseguita a regola d’arte, garantendo stabilità, sicurezza e un’estetica curata, nel pieno rispetto delle norme tecniche vigenti | 01.E17.168b.005 | dimensione 120x240 cm | m² | Analisi | 6.26 | 158.23 | 367.36 | 1.18 | 29.75 | 69.07 | 531.85 | 79.78 | 61.16 | 672.79 | 1
PUG2026/01.E17.168c.001 | NP | 01 | EDILIZIA | 01.E17 | SERRAMENTI ED ACCESSORI | 01.E17.168c | Fornitura e installazione di tende a rullo con telaio in alluminio ad oscuramento totale, dotate di comando elettrico automatizzato. Le tende saranno installate internamente, direttamente sul telaio dell’infisso con anta apribile o fissa, e realizzate con rullo avvolgitore in alluminio. Il telo oscurante sarà costituito da fibra di vetro al 100%, resinata con foglio di PVC, spessore 0,30 mm, peso totale 415 g/m², ignifugo, con bordatura laterale borchiata per l’inserimento nelle guide. Il colore sarà scelto dalla Direzione Lavori, e le dimensioni corrisponderanno a quanto indicato negli elaborati grafici allegati. Le tende saranno fornite complete di: guide laterali in alluminio; accessori per il fissaggio al telaio; cassonetto in acciaio verniciato con accessori; fondale in alluminio di peso adeguato a prevenire il sollevamento del telo; meccanismo di sollevamento meccanico con azionamento elettrico; tutti gli altri accessori necessari per garantire il completo oscuramento dei locali, in particolare aule didattiche. La fornitura comprenderà ogni onere necessario per la messa in opera a regola d’arte, con valutazione al metro quadro di tenda installata. | 01.E17.168c.001 | dimensione 100x120cm, con comando elettrico | m² | Analisi | 6.26 | 158.23 | 589.58 | 0.83 | 20.98 | 78.19 | 754.07 | 113.11 | 86.72 | 953.9 | 1
PUG2026/01.E17.168c.002 | NP | 01 | EDILIZIA | 01.E17 | SERRAMENTI ED ACCESSORI | 01.E17.168c | Fornitura e installazione di tende a rullo con telaio in alluminio ad oscuramento totale, dotate di comando elettrico automatizzato. Le tende saranno installate internamente, direttamente sul telaio dell’infisso con anta apribile o fissa, e realizzate con rullo avvolgitore in alluminio. Il telo oscurante sarà costituito da fibra di vetro al 100%, resinata con foglio di PVC, spessore 0,30 mm, peso totale 415 g/m², ignifugo, con bordatura laterale borchiata per l’inserimento nelle guide. Il colore sarà scelto dalla Direzione Lavori, e le dimensioni corrisponderanno a quanto indicato negli elaborati grafici allegati. Le tende saranno fornite complete di: guide laterali in alluminio; accessori per il fissaggio al telaio; cassonetto in acciaio verniciato con accessori; fondale in alluminio di peso adeguato a prevenire il sollevamento del telo; meccanismo di sollevamento meccanico con azionamento elettrico; tutti gli altri accessori necessari per garantire il completo oscuramento dei locali, in particolare aule didattiche. La fornitura comprenderà ogni onere necessario per la messa in opera a regola d’arte, con valutazione al metro quadro di tenda installata. | 01.E17.168c.002 | dimensione 120x120 cm, con comando elettrico | m² | Prezzo a corpo | 0 | 0 | 0 | 0 | 0 | 0 |  |  |  | 977.5 | 1
PUG2026/01.E17.168c.003 | NP | 01 | EDILIZIA | 01.E17 | SERRAMENTI ED ACCESSORI | 01.E17.168c | Fornitura e installazione di tende a rullo con telaio in alluminio ad oscuramento totale, dotate di comando elettrico automatizzato. Le tende saranno installate internamente, direttamente sul telaio dell’infisso con anta apribile o fissa, e realizzate con rullo avvolgitore in alluminio. Il telo oscurante sarà costituito da fibra di vetro al 100%, resinata con foglio di PVC, spessore 0,30 mm, peso totale 415 g/m², ignifugo, con bordatura laterale borchiata per l’inserimento nelle guide. Il colore sarà scelto dalla Direzione Lavori, e le dimensioni corrisponderanno a quanto indicato negli elaborati grafici allegati. Le tende saranno fornite complete di: guide laterali in alluminio; accessori per il fissaggio al telaio; cassonetto in acciaio verniciato con accessori; fondale in alluminio di peso adeguato a prevenire il sollevamento del telo; meccanismo di sollevamento meccanico con azionamento elettrico; tutti gli altri accessori necessari per garantire il completo oscuramento dei locali, in particolare aule didattiche. La fornitura comprenderà ogni onere necessario per la messa in opera a regola d’arte, con valutazione al metro quadro di tenda installata. | 01.E17.168c.003 | dimensione 120x240 cm, con comando elettrico | m² | Analisi | 6.26 | 158.23 | 610.9 | 0.81 | 20.41 | 78.79 | 775.39 | 116.31 | 89.17 | 980.87 | 1
PUG2026/01.E17.169.001 |  | 01 | EDILIZIA | 01.E17 | SERRAMENTI ED ACCESSORI | 01.E17.169 | Vetrata panoramica cosiddetta VePA realizzata con pannelli di vetro trasparenti, senza presenza di infissi, con pannelli scorrevoli o realizzati a pacchetto, amovibile e totalmente trasparente; dirette ad assolvere a funzioni temporanee di protezione dagli agenti atmosferici, al miglioramento delle prestazioni acustiche ed energetiche; alla riduzione delle dispersioni termiche; alla parziale impermeabilizzazione dalle acque meteoriche dei balconi aggettanti dal corpo dell'edificio o di logge rientranti all'interno dell'edificio; non presenta spazi stabilmente chiusi con conseguente variazione di volumi e di superfici, come definiti dal regolamento edilizio-tipo, che possano generare nuova volumetria o comportare il mutamento della destinazione d'uso dell'immobile anche da superficie accessoria a superficie utile; favoriscano una naturale microaerazione che consenta la circolazione di un costante flusso di arieggiamento a garanzia della salubrità dei vani interni domestici; abbia caratteristiche tecnico-costruttive e profilo estetico tali da ridurre al minimo l'impatto visivo e l'ingombro apparente e da non modificare le preesistenti linee architettoniche. La guida a pavimento a più vie, alta 20 mm, è calpestabili e non costituisce barriera architettonica nei locali. Il peso scarica a pavimento e può essere installata anche su strutture leggere. Le guarnizioni silicee antispifferi la rendono ermetica e impermeabile e termica. Ante di uscita autobloccanti dall’interno. Compresa la fornitura e posa in opera di nastri ad espansione applicati sul perimetro della vetrata, nonché di teli e nastri a tenuta d'aria. La vetrata dovrà essere dotata di efficiente sistema di drenaggio e smaltimento delle acque, completo di garanzie di tenuta di isolamento termico ed acustico, marcato CE e certificato energetico. Posa ad alta efficienza energetica atta a garantire il raggiungimento delle prestazioni certificate come descritto nella norma UNI 11673-1. La vetrata dovrà rispettare le seguenti caratteristiche minime: la permeabilità all’aria (secondo UNI EN 12207) deve essere almeno nella classe 3 (con carico del vento di servizio (di progetto dell’edificio) calcolato: 400 < p ≤ 800 Pa); la tenuta all’acqua (secondo UNI EN 12208) | 01.E17.169.001 | con vetro stratificato 8 mm (4+4 mm) a filo lucido, con peso specifico di 25 kg/m², altezza 1.700 mm, con guida bassa, con profili verticali in alluminio anodizzato, dimensioni 1,7x2,5 m (4,25 m²) | cad | Analisi | 30.9 | 237.96 | 790.15 | 2.92 | 22.47 | 74.61 | 1059.01 | 158.85 | 121.79 | 1339.64 | 1
PUG2026/01.E17.169.003 |  | 01 | EDILIZIA | 01.E17 | SERRAMENTI ED ACCESSORI | 01.E17.169 | Vetrata panoramica cosiddetta VePA realizzata con pannelli di vetro trasparenti, senza presenza di infissi, con pannelli scorrevoli o realizzati a pacchetto, amovibile e totalmente trasparente; dirette ad assolvere a funzioni temporanee di protezione dagli agenti atmosferici, al miglioramento delle prestazioni acustiche ed energetiche; alla riduzione delle dispersioni termiche; alla parziale impermeabilizzazione dalle acque meteoriche dei balconi aggettanti dal corpo dell'edificio o di logge rientranti all'interno dell'edificio; non presenta spazi stabilmente chiusi con conseguente variazione di volumi e di superfici, come definiti dal regolamento edilizio-tipo, che possano generare nuova volumetria o comportare il mutamento della destinazione d'uso dell'immobile anche da superficie accessoria a superficie utile; favoriscano una naturale microaerazione che consenta la circolazione di un costante flusso di arieggiamento a garanzia della salubrità dei vani interni domestici; abbia caratteristiche tecnico-costruttive e profilo estetico tali da ridurre al minimo l'impatto visivo e l'ingombro apparente e da non modificare le preesistenti linee architettoniche. La guida a pavimento a più vie, alta 20 mm, è calpestabili e non costituisce barriera architettonica nei locali. Il peso scarica a pavimento e può essere installata anche su strutture leggere. Le guarnizioni silicee antispifferi la rendono ermetica e impermeabile e termica. Ante di uscita autobloccanti dall’interno. Compresa la fornitura e posa in opera di nastri ad espansione applicati sul perimetro della vetrata, nonché di teli e nastri a tenuta d'aria. La vetrata dovrà essere dotata di efficiente sistema di drenaggio e smaltimento delle acque, completo di garanzie di tenuta di isolamento termico ed acustico, marcato CE e certificato energetico. Posa ad alta efficienza energetica atta a garantire il raggiungimento delle prestazioni certificate come descritto nella norma UNI 11673-1. La vetrata dovrà rispettare le seguenti caratteristiche minime: la permeabilità all’aria (secondo UNI EN 12207) deve essere almeno nella classe 3 (con carico del vento di servizio (di progetto dell’edificio) calcolato: 400 < p ≤ 800 Pa); la tenuta all’acqua (secondo UNI EN 12208) | 01.E17.169.003 | con vetro stratificato 8 mm (4+4 mm) a filo lucido, con peso specifico di 25 kg/m², altezza 1.700 mm, con guida bassa, con profili verticali in alluminio anodizzato, dimensioni1,7x4,5 m (7,65 m²) | cad | Analisi | 30.9 | 356.94 | 1403.61 | 1.72 | 19.92 | 78.35 | 1791.45 | 268.72 | 206.02 | 2266.18 | 1
PUG2026/01.E17.169.005 |  | 01 | EDILIZIA | 01.E17 | SERRAMENTI ED ACCESSORI | 01.E17.169 | Vetrata panoramica cosiddetta VePA realizzata con pannelli di vetro trasparenti, senza presenza di infissi, con pannelli scorrevoli o realizzati a pacchetto, amovibile e totalmente trasparente; dirette ad assolvere a funzioni temporanee di protezione dagli agenti atmosferici, al miglioramento delle prestazioni acustiche ed energetiche; alla riduzione delle dispersioni termiche; alla parziale impermeabilizzazione dalle acque meteoriche dei balconi aggettanti dal corpo dell'edificio o di logge rientranti all'interno dell'edificio; non presenta spazi stabilmente chiusi con conseguente variazione di volumi e di superfici, come definiti dal regolamento edilizio-tipo, che possano generare nuova volumetria o comportare il mutamento della destinazione d'uso dell'immobile anche da superficie accessoria a superficie utile; favoriscano una naturale microaerazione che consenta la circolazione di un costante flusso di arieggiamento a garanzia della salubrità dei vani interni domestici; abbia caratteristiche tecnico-costruttive e profilo estetico tali da ridurre al minimo l'impatto visivo e l'ingombro apparente e da non modificare le preesistenti linee architettoniche. La guida a pavimento a più vie, alta 20 mm, è calpestabili e non costituisce barriera architettonica nei locali. Il peso scarica a pavimento e può essere installata anche su strutture leggere. Le guarnizioni silicee antispifferi la rendono ermetica e impermeabile e termica. Ante di uscita autobloccanti dall’interno. Compresa la fornitura e posa in opera di nastri ad espansione applicati sul perimetro della vetrata, nonché di teli e nastri a tenuta d'aria. La vetrata dovrà essere dotata di efficiente sistema di drenaggio e smaltimento delle acque, completo di garanzie di tenuta di isolamento termico ed acustico, marcato CE e certificato energetico. Posa ad alta efficienza energetica atta a garantire il raggiungimento delle prestazioni certificate come descritto nella norma UNI 11673-1. La vetrata dovrà rispettare le seguenti caratteristiche minime: la permeabilità all’aria (secondo UNI EN 12207) deve essere almeno nella classe 3 (con carico del vento di servizio (di progetto dell’edificio) calcolato: 400 < p ≤ 800 Pa); la tenuta all’acqua (secondo UNI EN 12208) | 01.E17.169.005 | con vetro stratificato 8 mm (4+4 mm) a filo lucido, con peso specifico di 25 kg/m², altezza 1.700 mm, con guida bassa, con profili verticali in alluminio anodizzato,, dimensioni 1,7x5,5 m (9,35 m²) | cad | Analisi | 30.9 | 475.92 | 1710.34 | 1.39 | 21.47 | 77.14 | 2217.16 | 332.57 | 254.97 | 2804.7 | 1
PUG2026/01.E17.169.007 |  | 01 | EDILIZIA | 01.E17 | SERRAMENTI ED ACCESSORI | 01.E17.169 | Vetrata panoramica cosiddetta VePA realizzata con pannelli di vetro trasparenti, senza presenza di infissi, con pannelli scorrevoli o realizzati a pacchetto, amovibile e totalmente trasparente; dirette ad assolvere a funzioni temporanee di protezione dagli agenti atmosferici, al miglioramento delle prestazioni acustiche ed energetiche; alla riduzione delle dispersioni termiche; alla parziale impermeabilizzazione dalle acque meteoriche dei balconi aggettanti dal corpo dell'edificio o di logge rientranti all'interno dell'edificio; non presenta spazi stabilmente chiusi con conseguente variazione di volumi e di superfici, come definiti dal regolamento edilizio-tipo, che possano generare nuova volumetria o comportare il mutamento della destinazione d'uso dell'immobile anche da superficie accessoria a superficie utile; favoriscano una naturale microaerazione che consenta la circolazione di un costante flusso di arieggiamento a garanzia della salubrità dei vani interni domestici; abbia caratteristiche tecnico-costruttive e profilo estetico tali da ridurre al minimo l'impatto visivo e l'ingombro apparente e da non modificare le preesistenti linee architettoniche. La guida a pavimento a più vie, alta 20 mm, è calpestabili e non costituisce barriera architettonica nei locali. Il peso scarica a pavimento e può essere installata anche su strutture leggere. Le guarnizioni silicee antispifferi la rendono ermetica e impermeabile e termica. Ante di uscita autobloccanti dall’interno. Compresa la fornitura e posa in opera di nastri ad espansione applicati sul perimetro della vetrata, nonché di teli e nastri a tenuta d'aria. La vetrata dovrà essere dotata di efficiente sistema di drenaggio e smaltimento delle acque, completo di garanzie di tenuta di isolamento termico ed acustico, marcato CE e certificato energetico. Posa ad alta efficienza energetica atta a garantire il raggiungimento delle prestazioni certificate come descritto nella norma UNI 11673-1. La vetrata dovrà rispettare le seguenti caratteristiche minime: la permeabilità all’aria (secondo UNI EN 12207) deve essere almeno nella classe 3 (con carico del vento di servizio (di progetto dell’edificio) calcolato: 400 < p ≤ 800 Pa); la tenuta all’acqua (secondo UNI EN 12208) | 01.E17.169.007 | vetro stratificato antiurto da 10 mm (5+5 mm), a filo lucido, con peso specifico di 25 kg/m², con guarnizioni in alluminio, altezza 2.700 mm, con profili verticali in alluminio anodizzato, dimensioni 2,7x2,5 m (6,75 m²) | cad | Analisi | 30.9 | 297.45 | 2384.76 | 1.14 | 10.96 | 87.9 | 2713.11 | 406.97 | 312.01 | 3432.08 | 1
PUG2026/01.E17.169.009 |  | 01 | EDILIZIA | 01.E17 | SERRAMENTI ED ACCESSORI | 01.E17.169 | Vetrata panoramica cosiddetta VePA realizzata con pannelli di vetro trasparenti, senza presenza di infissi, con pannelli scorrevoli o realizzati a pacchetto, amovibile e totalmente trasparente; dirette ad assolvere a funzioni temporanee di protezione dagli agenti atmosferici, al miglioramento delle prestazioni acustiche ed energetiche; alla riduzione delle dispersioni termiche; alla parziale impermeabilizzazione dalle acque meteoriche dei balconi aggettanti dal corpo dell'edificio o di logge rientranti all'interno dell'edificio; non presenta spazi stabilmente chiusi con conseguente variazione di volumi e di superfici, come definiti dal regolamento edilizio-tipo, che possano generare nuova volumetria o comportare il mutamento della destinazione d'uso dell'immobile anche da superficie accessoria a superficie utile; favoriscano una naturale microaerazione che consenta la circolazione di un costante flusso di arieggiamento a garanzia della salubrità dei vani interni domestici; abbia caratteristiche tecnico-costruttive e profilo estetico tali da ridurre al minimo l'impatto visivo e l'ingombro apparente e da non modificare le preesistenti linee architettoniche. La guida a pavimento a più vie, alta 20 mm, è calpestabili e non costituisce barriera architettonica nei locali. Il peso scarica a pavimento e può essere installata anche su strutture leggere. Le guarnizioni silicee antispifferi la rendono ermetica e impermeabile e termica. Ante di uscita autobloccanti dall’interno. Compresa la fornitura e posa in opera di nastri ad espansione applicati sul perimetro della vetrata, nonché di teli e nastri a tenuta d'aria. La vetrata dovrà essere dotata di efficiente sistema di drenaggio e smaltimento delle acque, completo di garanzie di tenuta di isolamento termico ed acustico, marcato CE e certificato energetico. Posa ad alta efficienza energetica atta a garantire il raggiungimento delle prestazioni certificate come descritto nella norma UNI 11673-1. La vetrata dovrà rispettare le seguenti caratteristiche minime: la permeabilità all’aria (secondo UNI EN 12207) deve essere almeno nella classe 3 (con carico del vento di servizio (di progetto dell’edificio) calcolato: 400 < p ≤ 800 Pa); la tenuta all’acqua (secondo UNI EN 12208) | 01.E17.169.009 | vetro stratificato antiurto da 10 mm (5+5 mm), a filo lucido, con peso specifico di 25 kg/m², con guarnizioni in alluminio, altezza 2.700 mm, con profili verticali in alluminio anodizzato, dimensioni 2,7x3,5 m (9,45 m²) | cad | Analisi | 30.9 | 356.94 | 3323.79 | 0.83 | 9.62 | 89.55 | 3711.63 | 556.74 | 426.84 | 4695.21 | 1
PUG2026/01.E17.169.011 |  | 01 | EDILIZIA | 01.E17 | SERRAMENTI ED ACCESSORI | 01.E17.169 | Vetrata panoramica cosiddetta VePA realizzata con pannelli di vetro trasparenti, senza presenza di infissi, con pannelli scorrevoli o realizzati a pacchetto, amovibile e totalmente trasparente; dirette ad assolvere a funzioni temporanee di protezione dagli agenti atmosferici, al miglioramento delle prestazioni acustiche ed energetiche; alla riduzione delle dispersioni termiche; alla parziale impermeabilizzazione dalle acque meteoriche dei balconi aggettanti dal corpo dell'edificio o di logge rientranti all'interno dell'edificio; non presenta spazi stabilmente chiusi con conseguente variazione di volumi e di superfici, come definiti dal regolamento edilizio-tipo, che possano generare nuova volumetria o comportare il mutamento della destinazione d'uso dell'immobile anche da superficie accessoria a superficie utile; favoriscano una naturale microaerazione che consenta la circolazione di un costante flusso di arieggiamento a garanzia della salubrità dei vani interni domestici; abbia caratteristiche tecnico-costruttive e profilo estetico tali da ridurre al minimo l'impatto visivo e l'ingombro apparente e da non modificare le preesistenti linee architettoniche. La guida a pavimento a più vie, alta 20 mm, è calpestabili e non costituisce barriera architettonica nei locali. Il peso scarica a pavimento e può essere installata anche su strutture leggere. Le guarnizioni silicee antispifferi la rendono ermetica e impermeabile e termica. Ante di uscita autobloccanti dall’interno. Compresa la fornitura e posa in opera di nastri ad espansione applicati sul perimetro della vetrata, nonché di teli e nastri a tenuta d'aria. La vetrata dovrà essere dotata di efficiente sistema di drenaggio e smaltimento delle acque, completo di garanzie di tenuta di isolamento termico ed acustico, marcato CE e certificato energetico. Posa ad alta efficienza energetica atta a garantire il raggiungimento delle prestazioni certificate come descritto nella norma UNI 11673-1. La vetrata dovrà rispettare le seguenti caratteristiche minime: la permeabilità all’aria (secondo UNI EN 12207) deve essere almeno nella classe 3 (con carico del vento di servizio (di progetto dell’edificio) calcolato: 400 < p ≤ 800 Pa); la tenuta all’acqua (secondo UNI EN 12208) | 01.E17.169.011 | vetro stratificato antiurto da 10 mm (5+5 mm), a filo lucido, con peso specifico di 25 kg/m², con guarnizioni in alluminio, altezza 2.700 mm, con profili verticali in alluminio anodizzato, dimensioni 2,7x4,5 m (12,15 m²) | cad | Analisi | 30.9 | 416.43 | 4262.82 | 0.66 | 8.84 | 90.5 | 4710.15 | 706.52 | 541.67 | 5958.34 | 1
PUG2026/01.E17.169.013 |  | 01 | EDILIZIA | 01.E17 | SERRAMENTI ED ACCESSORI | 01.E17.169 | Vetrata panoramica cosiddetta VePA realizzata con pannelli di vetro trasparenti, senza presenza di infissi, con pannelli scorrevoli o realizzati a pacchetto, amovibile e totalmente trasparente; dirette ad assolvere a funzioni temporanee di protezione dagli agenti atmosferici, al miglioramento delle prestazioni acustiche ed energetiche; alla riduzione delle dispersioni termiche; alla parziale impermeabilizzazione dalle acque meteoriche dei balconi aggettanti dal corpo dell'edificio o di logge rientranti all'interno dell'edificio; non presenta spazi stabilmente chiusi con conseguente variazione di volumi e di superfici, come definiti dal regolamento edilizio-tipo, che possano generare nuova volumetria o comportare il mutamento della destinazione d'uso dell'immobile anche da superficie accessoria a superficie utile; favoriscano una naturale microaerazione che consenta la circolazione di un costante flusso di arieggiamento a garanzia della salubrità dei vani interni domestici; abbia caratteristiche tecnico-costruttive e profilo estetico tali da ridurre al minimo l'impatto visivo e l'ingombro apparente e da non modificare le preesistenti linee architettoniche. La guida a pavimento a più vie, alta 20 mm, è calpestabili e non costituisce barriera architettonica nei locali. Il peso scarica a pavimento e può essere installata anche su strutture leggere. Le guarnizioni silicee antispifferi la rendono ermetica e impermeabile e termica. Ante di uscita autobloccanti dall’interno. Compresa la fornitura e posa in opera di nastri ad espansione applicati sul perimetro della vetrata, nonché di teli e nastri a tenuta d'aria. La vetrata dovrà essere dotata di efficiente sistema di drenaggio e smaltimento delle acque, completo di garanzie di tenuta di isolamento termico ed acustico, marcato CE e certificato energetico. Posa ad alta efficienza energetica atta a garantire il raggiungimento delle prestazioni certificate come descritto nella norma UNI 11673-1. La vetrata dovrà rispettare le seguenti caratteristiche minime: la permeabilità all’aria (secondo UNI EN 12207) deve essere almeno nella classe 3 (con carico del vento di servizio (di progetto dell’edificio) calcolato: 400 < p ≤ 800 Pa); la tenuta all’acqua (secondo UNI EN 12208) | 01.E17.169.013 | vetro stratificato antiurto da 10 mm (5+5 mm), a filo lucido, con peso specifico di 25 kg/m², con guarnizioni in alluminio. Altezza 2.700 mm, con profili verticali in alluminio anodizzato, dimensioni 2,7x5,5 m (14,85 m²) | cad | Analisi | 30.9 | 475.92 | 5184.6 | 0.54 | 8.36 | 91.1 | 5691.42 | 853.71 | 654.51 | 7199.64 | 1
PUG2026/01.E17.169.015 |  | 01 | EDILIZIA | 01.E17 | SERRAMENTI ED ACCESSORI | 01.E17.169 | Vetrata panoramica cosiddetta VePA realizzata con pannelli di vetro trasparenti, senza presenza di infissi, con pannelli scorrevoli o realizzati a pacchetto, amovibile e totalmente trasparente; dirette ad assolvere a funzioni temporanee di protezione dagli agenti atmosferici, al miglioramento delle prestazioni acustiche ed energetiche; alla riduzione delle dispersioni termiche; alla parziale impermeabilizzazione dalle acque meteoriche dei balconi aggettanti dal corpo dell'edificio o di logge rientranti all'interno dell'edificio; non presenta spazi stabilmente chiusi con conseguente variazione di volumi e di superfici, come definiti dal regolamento edilizio-tipo, che possano generare nuova volumetria o comportare il mutamento della destinazione d'uso dell'immobile anche da superficie accessoria a superficie utile; favoriscano una naturale microaerazione che consenta la circolazione di un costante flusso di arieggiamento a garanzia della salubrità dei vani interni domestici; abbia caratteristiche tecnico-costruttive e profilo estetico tali da ridurre al minimo l'impatto visivo e l'ingombro apparente e da non modificare le preesistenti linee architettoniche. La guida a pavimento a più vie, alta 20 mm, è calpestabili e non costituisce barriera architettonica nei locali. Il peso scarica a pavimento e può essere installata anche su strutture leggere. Le guarnizioni silicee antispifferi la rendono ermetica e impermeabile e termica. Ante di uscita autobloccanti dall’interno. Compresa la fornitura e posa in opera di nastri ad espansione applicati sul perimetro della vetrata, nonché di teli e nastri a tenuta d'aria. La vetrata dovrà essere dotata di efficiente sistema di drenaggio e smaltimento delle acque, completo di garanzie di tenuta di isolamento termico ed acustico, marcato CE e certificato energetico. Posa ad alta efficienza energetica atta a garantire il raggiungimento delle prestazioni certificate come descritto nella norma UNI 11673-1. La vetrata dovrà rispettare le seguenti caratteristiche minime: la permeabilità all’aria (secondo UNI EN 12207) deve essere almeno nella classe 3 (con carico del vento di servizio (di progetto dell’edificio) calcolato: 400 < p ≤ 800 Pa); la tenuta all’acqua (secondo UNI EN 12208) | 01.E17.169.015 | vetro camera basso emissivo 20 mm (5/10/5 mm), a filo lucido, con peso specifico di 25 kg/m², altezza 3.000 mm, con profili verticali in alluminio anodizzato, dimensioni 3,0x2,5 m (7,5 m²) | cad | Analisi | 30.9 | 475.92 | 3292.71 | 0.81 | 12.53 | 86.66 | 3799.53 | 569.93 | 436.95 | 4806.4 | 1
PUG2026/01.E17.169.017 |  | 01 | EDILIZIA | 01.E17 | SERRAMENTI ED ACCESSORI | 01.E17.169 | Vetrata panoramica cosiddetta VePA realizzata con pannelli di vetro trasparenti, senza presenza di infissi, con pannelli scorrevoli o realizzati a pacchetto, amovibile e totalmente trasparente; dirette ad assolvere a funzioni temporanee di protezione dagli agenti atmosferici, al miglioramento delle prestazioni acustiche ed energetiche; alla riduzione delle dispersioni termiche; alla parziale impermeabilizzazione dalle acque meteoriche dei balconi aggettanti dal corpo dell'edificio o di logge rientranti all'interno dell'edificio; non presenta spazi stabilmente chiusi con conseguente variazione di volumi e di superfici, come definiti dal regolamento edilizio-tipo, che possano generare nuova volumetria o comportare il mutamento della destinazione d'uso dell'immobile anche da superficie accessoria a superficie utile; favoriscano una naturale microaerazione che consenta la circolazione di un costante flusso di arieggiamento a garanzia della salubrità dei vani interni domestici; abbia caratteristiche tecnico-costruttive e profilo estetico tali da ridurre al minimo l'impatto visivo e l'ingombro apparente e da non modificare le preesistenti linee architettoniche. La guida a pavimento a più vie, alta 20 mm, è calpestabili e non costituisce barriera architettonica nei locali. Il peso scarica a pavimento e può essere installata anche su strutture leggere. Le guarnizioni silicee antispifferi la rendono ermetica e impermeabile e termica. Ante di uscita autobloccanti dall’interno. Compresa la fornitura e posa in opera di nastri ad espansione applicati sul perimetro della vetrata, nonché di teli e nastri a tenuta d'aria. La vetrata dovrà essere dotata di efficiente sistema di drenaggio e smaltimento delle acque, completo di garanzie di tenuta di isolamento termico ed acustico, marcato CE e certificato energetico. Posa ad alta efficienza energetica atta a garantire il raggiungimento delle prestazioni certificate come descritto nella norma UNI 11673-1. La vetrata dovrà rispettare le seguenti caratteristiche minime: la permeabilità all’aria (secondo UNI EN 12207) deve essere almeno nella classe 3 (con carico del vento di servizio (di progetto dell’edificio) calcolato: 400 < p ≤ 800 Pa); la tenuta all’acqua (secondo UNI EN 12208) | 01.E17.169.017 | vetro camera basso emissivo 20 mm (5/10/5 mm), a filo lucido, con peso specifico di 25 kg/m², altezza 3.000 mm, con profili verticali in alluminio anodizzato, dimensioni 3,0x3,5 m (10,5 m²) | cad | Analisi | 30.9 | 475.92 | 4593.24 | 0.61 | 9.33 | 90.06 | 5100.06 | 765.01 | 586.51 | 6451.57 | 1
PUG2026/01.E17.169.019 |  | 01 | EDILIZIA | 01.E17 | SERRAMENTI ED ACCESSORI | 01.E17.169 | Vetrata panoramica cosiddetta VePA realizzata con pannelli di vetro trasparenti, senza presenza di infissi, con pannelli scorrevoli o realizzati a pacchetto, amovibile e totalmente trasparente; dirette ad assolvere a funzioni temporanee di protezione dagli agenti atmosferici, al miglioramento delle prestazioni acustiche ed energetiche; alla riduzione delle dispersioni termiche; alla parziale impermeabilizzazione dalle acque meteoriche dei balconi aggettanti dal corpo dell'edificio o di logge rientranti all'interno dell'edificio; non presenta spazi stabilmente chiusi con conseguente variazione di volumi e di superfici, come definiti dal regolamento edilizio-tipo, che possano generare nuova volumetria o comportare il mutamento della destinazione d'uso dell'immobile anche da superficie accessoria a superficie utile; favoriscano una naturale microaerazione che consenta la circolazione di un costante flusso di arieggiamento a garanzia della salubrità dei vani interni domestici; abbia caratteristiche tecnico-costruttive e profilo estetico tali da ridurre al minimo l'impatto visivo e l'ingombro apparente e da non modificare le preesistenti linee architettoniche. La guida a pavimento a più vie, alta 20 mm, è calpestabili e non costituisce barriera architettonica nei locali. Il peso scarica a pavimento e può essere installata anche su strutture leggere. Le guarnizioni silicee antispifferi la rendono ermetica e impermeabile e termica. Ante di uscita autobloccanti dall’interno. Compresa la fornitura e posa in opera di nastri ad espansione applicati sul perimetro della vetrata, nonché di teli e nastri a tenuta d'aria. La vetrata dovrà essere dotata di efficiente sistema di drenaggio e smaltimento delle acque, completo di garanzie di tenuta di isolamento termico ed acustico, marcato CE e certificato energetico. Posa ad alta efficienza energetica atta a garantire il raggiungimento delle prestazioni certificate come descritto nella norma UNI 11673-1. La vetrata dovrà rispettare le seguenti caratteristiche minime: la permeabilità all’aria (secondo UNI EN 12207) deve essere almeno nella classe 3 (con carico del vento di servizio (di progetto dell’edificio) calcolato: 400 < p ≤ 800 Pa); la tenuta all’acqua (secondo UNI EN 12208) | 01.E17.169.019 | vetro camera basso emissivo 20 mm (5/10/5 mm), a filo lucido, con peso specifico di 25 kg/m², altezza 3.000 mm, con profili verticali in alluminio anodizzato, dimensioni 3,0x4,5 m (13,5 m²) | cad | Analisi | 30.9 | 475.92 | 5893.37 | 0.48 | 7.44 | 92.08 | 6400.19 | 960.03 | 736.02 | 8096.23 | 1
PUG2026/01.E17.169.021 |  | 01 | EDILIZIA | 01.E17 | SERRAMENTI ED ACCESSORI | 01.E17.169 | Vetrata panoramica cosiddetta VePA realizzata con pannelli di vetro trasparenti, senza presenza di infissi, con pannelli scorrevoli o realizzati a pacchetto, amovibile e totalmente trasparente; dirette ad assolvere a funzioni temporanee di protezione dagli agenti atmosferici, al miglioramento delle prestazioni acustiche ed energetiche; alla riduzione delle dispersioni termiche; alla parziale impermeabilizzazione dalle acque meteoriche dei balconi aggettanti dal corpo dell'edificio o di logge rientranti all'interno dell'edificio; non presenta spazi stabilmente chiusi con conseguente variazione di volumi e di superfici, come definiti dal regolamento edilizio-tipo, che possano generare nuova volumetria o comportare il mutamento della destinazione d'uso dell'immobile anche da superficie accessoria a superficie utile; favoriscano una naturale microaerazione che consenta la circolazione di un costante flusso di arieggiamento a garanzia della salubrità dei vani interni domestici; abbia caratteristiche tecnico-costruttive e profilo estetico tali da ridurre al minimo l'impatto visivo e l'ingombro apparente e da non modificare le preesistenti linee architettoniche. La guida a pavimento a più vie, alta 20 mm, è calpestabili e non costituisce barriera architettonica nei locali. Il peso scarica a pavimento e può essere installata anche su strutture leggere. Le guarnizioni silicee antispifferi la rendono ermetica e impermeabile e termica. Ante di uscita autobloccanti dall’interno. Compresa la fornitura e posa in opera di nastri ad espansione applicati sul perimetro della vetrata, nonché di teli e nastri a tenuta d'aria. La vetrata dovrà essere dotata di efficiente sistema di drenaggio e smaltimento delle acque, completo di garanzie di tenuta di isolamento termico ed acustico, marcato CE e certificato energetico. Posa ad alta efficienza energetica atta a garantire il raggiungimento delle prestazioni certificate come descritto nella norma UNI 11673-1. La vetrata dovrà rispettare le seguenti caratteristiche minime: la permeabilità all’aria (secondo UNI EN 12207) deve essere almeno nella classe 3 (con carico del vento di servizio (di progetto dell’edificio) calcolato: 400 < p ≤ 800 Pa); la tenuta all’acqua (secondo UNI EN 12208) | 01.E17.169.021 | vetro camera basso emissivo 20 mm (5/10/5 mm), a filo lucido, con peso specifico di 25 kg/m², altezza 3.000 mm, con profili verticali in alluminio anodizzato, dimensioni 3,0x5,5 m (16,5 m²) | cad | Analisi | 30.9 | 475.92 | 7193.9 | 0.4 | 6.18 | 93.42 | 7700.72 | 1155.11 | 885.58 | 9741.4 | 1
PUG2026/01.E17.171.001 |  | 01 | EDILIZIA | 01.E17 | SERRAMENTI ED ACCESSORI | 01.E17.171 | Vetrata panoramica cosiddetta VePA realizzata con pannelli di vetro trasparenti, senza presenza di infissi, con pannelli scorrevoli o realizzati a pacchetto, amovibile e totalmente trasparente; dirette ad assolvere a funzioni temporanee di protezione dagli agenti atmosferici, al miglioramento delle prestazioni acustiche ed energetiche; alla riduzione delle dispersioni termiche; alla parziale impermeabilizzazione dalle acque meteoriche dei balconi aggettanti dal corpo dell'edificio o di logge rientranti all'interno dell'edificio; non presenta spazi stabilmente chiusi con conseguente variazione di volumi e di superfici, come definiti dal regolamento edilizio-tipo, che possano generare nuova volumetria o comportare il mutamento della destinazione d'uso dell'immobile anche da superficie accessoria a superficie utile; favoriscano una naturale microaerazione che consenta la circolazione di un costante flusso di arieggiamento a garanzia della salubrità dei vani interni domestici; abbia caratteristiche tecnico-costruttive e profilo estetico tali da ridurre al minimo l'impatto visivo e l'ingombro apparente e da non modificare le preesistenti linee architettoniche. La guida a pavimento a più vie, alta 20 mm, è calpestabili e non costituisce barriera architettonica nei locali. Il peso scarica a pavimento e può essere installata anche su strutture leggere. Le guarnizioni silicee antispifferi la rendono ermetica e impermeabile e termica. Ante di uscita autobloccanti dall’interno. Compresa la fornitura e posa in opera di nastri ad espansione applicati sul perimetro della vetrata, nonché di teli e nastri a tenuta d'aria. La vetrata dovrà essere dotata di efficiente sistema di drenaggio e smaltimento delle acque, completo di garanzie di tenuta di isolamento termico ed acustico, marcato CE e certificato energetico. Posa ad alta efficienza energetica atta a garantire il raggiungimento delle prestazioni certificate come descritto nella norma UNI 11673-1. La vetrata dovrà rispettare le seguenti caratteristiche minime: la permeabilità all’aria (secondo UNI EN 12207) deve essere almeno nella classe 3 (con carico del vento di servizio (di progetto dell’edificio) calcolato: 400 < p ≤ 800 Pa); la tenuta all’acqua (secondo UNI EN 12208) | 01.E17.171.001 | con vetro stratificato 8 mm (4+4 mm) a filo lucido, con peso specifico di 25 kg/m², altezza 1.700 mm, con guida bassa, con profili verticali in alluminio anodizzato, dimensioni 1,7x3,5 m (5,95 m²) | cad | Analisi | 30.9 | 297.45 | 1096.88 | 2.17 | 20.87 | 76.96 | 1425.23 | 213.78 | 163.9 | 1802.91 | 1
PUG2026/01.E17.173.001 |  | 01 | EDILIZIA | 01.E17 | SERRAMENTI ED ACCESSORI | 01.E17.173 | Vetrata panoramica cosiddetta VePA realizzata con pannelli di vetro trasparenti, senza presenza di infissi, con pannelli con apertura a libro o a fisarmonica, in maniera tale da poter essere ripiegate, amovibile e totalmente trasparente; dirette ad assolvere a funzioni temporanee di protezione dagli agenti atmosferici, al miglioramento delle prestazioni acustiche ed energetiche; alla riduzione delle dispersioni termiche; alla parziale impermeabilizzazione dalle acque meteoriche dei balconi aggettanti dal corpo dell'edificio o di logge rientranti all'interno dell'edificio; non presenta spazi stabilmente chiusi con conseguente variazione di volumi e di superfici, come definiti dal regolamento edilizio-tipo, che possano generare nuova volumetria o comportare il mutamento della destinazione d'uso dell'immobile anche da superficie accessoria a superficie utile; favoriscano una naturale microaerazione che consenta la circolazione di un costante flusso di arieggiamento a garanzia della salubrità dei vani interni domestici; abbia caratteristiche tecnico-costruttive e profilo estetico tali da ridurre al minimo l'impatto visivo e l'ingombro apparente e da non modificare le preesistenti linee architettoniche. La guida a più vie, alta 20 mm, è calpestabili e non costituisce barriera architettonica nei locali. Il peso scarica a pavimento e può essere installata anche su strutture leggere. Le guarnizioni silicee antispifferi la rendono ermetica e impermeabile e termica. Ante di uscita autobloccanti dall’interno. Compresa la fornitura e posa in opera di nastri ad espansione applicati sul perimetro della vetrata, nonché di teli e nastri a tenuta d'aria. La vetrata dovrà essere dotata di efficiente sistema di drenaggio e smaltimento delle acque, completo di garanzie di tenuta di isolamento termico ed acustico, marcato CE e certificato energetico. Posa ad alta efficienza energetica atta a garantire il raggiungimento delle prestazioni certificate come descritto nella norma UNI 11673-1. La vetrata dovrà rispettare le seguenti caratteristiche minime: la permeabilità all’aria (secondo UNI EN 12207) deve essere almeno nella classe 3 (con carico del vento di servizio (di progetto dell’edificio) calcolato: 400 < p ≤ 800 Pa); la tenuta all’acqua (secondo UNI EN 12208) | 01.E17.173.001 | vetro stratificato 8 mm (4+4 mm) a filo lucido, con peso specifico di 25 kg/m², altezza 1.700 mm, con guida bassa, con profili verticali in alluminio anodizzato, dimensioni 1,7x2,0 m (3,4 m²) | cad | Analisi | 30.9 | 314.96 | 888.58 | 2.5 | 25.51 | 71.98 | 1234.44 | 185.17 | 141.96 | 1561.56 | 1
PUG2026/01.E17.173.003 |  | 01 | EDILIZIA | 01.E17 | SERRAMENTI ED ACCESSORI | 01.E17.173 | Vetrata panoramica cosiddetta VePA realizzata con pannelli di vetro trasparenti, senza presenza di infissi, con pannelli con apertura a libro o a fisarmonica, in maniera tale da poter essere ripiegate, amovibile e totalmente trasparente; dirette ad assolvere a funzioni temporanee di protezione dagli agenti atmosferici, al miglioramento delle prestazioni acustiche ed energetiche; alla riduzione delle dispersioni termiche; alla parziale impermeabilizzazione dalle acque meteoriche dei balconi aggettanti dal corpo dell'edificio o di logge rientranti all'interno dell'edificio; non presenta spazi stabilmente chiusi con conseguente variazione di volumi e di superfici, come definiti dal regolamento edilizio-tipo, che possano generare nuova volumetria o comportare il mutamento della destinazione d'uso dell'immobile anche da superficie accessoria a superficie utile; favoriscano una naturale microaerazione che consenta la circolazione di un costante flusso di arieggiamento a garanzia della salubrità dei vani interni domestici; abbia caratteristiche tecnico-costruttive e profilo estetico tali da ridurre al minimo l'impatto visivo e l'ingombro apparente e da non modificare le preesistenti linee architettoniche. La guida a più vie, alta 20 mm, è calpestabili e non costituisce barriera architettonica nei locali. Il peso scarica a pavimento e può essere installata anche su strutture leggere. Le guarnizioni silicee antispifferi la rendono ermetica e impermeabile e termica. Ante di uscita autobloccanti dall’interno. Compresa la fornitura e posa in opera di nastri ad espansione applicati sul perimetro della vetrata, nonché di teli e nastri a tenuta d'aria. La vetrata dovrà essere dotata di efficiente sistema di drenaggio e smaltimento delle acque, completo di garanzie di tenuta di isolamento termico ed acustico, marcato CE e certificato energetico. Posa ad alta efficienza energetica atta a garantire il raggiungimento delle prestazioni certificate come descritto nella norma UNI 11673-1. La vetrata dovrà rispettare le seguenti caratteristiche minime: la permeabilità all’aria (secondo UNI EN 12207) deve essere almeno nella classe 3 (con carico del vento di servizio (di progetto dell’edificio) calcolato: 400 < p ≤ 800 Pa); la tenuta all’acqua (secondo UNI EN 12208) | 01.E17.173.003 | vetro stratificato 8 mm (4+4 mm) a filo lucido, con peso specifico di 25 kg/m², altezza 1.700 mm, con guida bassa, con profili verticali in alluminio anodizzato, dimensioni 1,7x3,0 m (5,10 m²) | cad | Analisi | 30.9 | 314.96 | 1320.71 | 1.85 | 18.9 | 79.25 | 1666.57 | 249.99 | 191.66 | 2108.21 | 1
PUG2026/01.E17.173.005 |  | 01 | EDILIZIA | 01.E17 | SERRAMENTI ED ACCESSORI | 01.E17.173 | Vetrata panoramica cosiddetta VePA realizzata con pannelli di vetro trasparenti, senza presenza di infissi, con pannelli con apertura a libro o a fisarmonica, in maniera tale da poter essere ripiegate, amovibile e totalmente trasparente; dirette ad assolvere a funzioni temporanee di protezione dagli agenti atmosferici, al miglioramento delle prestazioni acustiche ed energetiche; alla riduzione delle dispersioni termiche; alla parziale impermeabilizzazione dalle acque meteoriche dei balconi aggettanti dal corpo dell'edificio o di logge rientranti all'interno dell'edificio; non presenta spazi stabilmente chiusi con conseguente variazione di volumi e di superfici, come definiti dal regolamento edilizio-tipo, che possano generare nuova volumetria o comportare il mutamento della destinazione d'uso dell'immobile anche da superficie accessoria a superficie utile; favoriscano una naturale microaerazione che consenta la circolazione di un costante flusso di arieggiamento a garanzia della salubrità dei vani interni domestici; abbia caratteristiche tecnico-costruttive e profilo estetico tali da ridurre al minimo l'impatto visivo e l'ingombro apparente e da non modificare le preesistenti linee architettoniche. La guida a più vie, alta 20 mm, è calpestabili e non costituisce barriera architettonica nei locali. Il peso scarica a pavimento e può essere installata anche su strutture leggere. Le guarnizioni silicee antispifferi la rendono ermetica e impermeabile e termica. Ante di uscita autobloccanti dall’interno. Compresa la fornitura e posa in opera di nastri ad espansione applicati sul perimetro della vetrata, nonché di teli e nastri a tenuta d'aria. La vetrata dovrà essere dotata di efficiente sistema di drenaggio e smaltimento delle acque, completo di garanzie di tenuta di isolamento termico ed acustico, marcato CE e certificato energetico. Posa ad alta efficienza energetica atta a garantire il raggiungimento delle prestazioni certificate come descritto nella norma UNI 11673-1. La vetrata dovrà rispettare le seguenti caratteristiche minime: la permeabilità all’aria (secondo UNI EN 12207) deve essere almeno nella classe 3 (con carico del vento di servizio (di progetto dell’edificio) calcolato: 400 < p ≤ 800 Pa); la tenuta all’acqua (secondo UNI EN 12208) | 01.E17.173.005 | vetro stratificato 8 mm (4+4 mm) a filo lucido, con peso specifico di 25 kg/m², altezza 1.700 mm, con guida bassa, con profili verticali in alluminio anodizzato, dimensioni 1,7x4,0 m (6,8 m²) | cad | Analisi | 30.9 | 314.96 | 1753.24 | 1.47 | 15 | 83.52 | 2099.1 | 314.86 | 241.4 | 2655.36 | 1
PUG2026/01.E17.173.007 |  | 01 | EDILIZIA | 01.E17 | SERRAMENTI ED ACCESSORI | 01.E17.173 | Vetrata panoramica cosiddetta VePA realizzata con pannelli di vetro trasparenti, senza presenza di infissi, con pannelli con apertura a libro o a fisarmonica, in maniera tale da poter essere ripiegate, amovibile e totalmente trasparente; dirette ad assolvere a funzioni temporanee di protezione dagli agenti atmosferici, al miglioramento delle prestazioni acustiche ed energetiche; alla riduzione delle dispersioni termiche; alla parziale impermeabilizzazione dalle acque meteoriche dei balconi aggettanti dal corpo dell'edificio o di logge rientranti all'interno dell'edificio; non presenta spazi stabilmente chiusi con conseguente variazione di volumi e di superfici, come definiti dal regolamento edilizio-tipo, che possano generare nuova volumetria o comportare il mutamento della destinazione d'uso dell'immobile anche da superficie accessoria a superficie utile; favoriscano una naturale microaerazione che consenta la circolazione di un costante flusso di arieggiamento a garanzia della salubrità dei vani interni domestici; abbia caratteristiche tecnico-costruttive e profilo estetico tali da ridurre al minimo l'impatto visivo e l'ingombro apparente e da non modificare le preesistenti linee architettoniche. La guida a più vie, alta 20 mm, è calpestabili e non costituisce barriera architettonica nei locali. Il peso scarica a pavimento e può essere installata anche su strutture leggere. Le guarnizioni silicee antispifferi la rendono ermetica e impermeabile e termica. Ante di uscita autobloccanti dall’interno. Compresa la fornitura e posa in opera di nastri ad espansione applicati sul perimetro della vetrata, nonché di teli e nastri a tenuta d'aria. La vetrata dovrà essere dotata di efficiente sistema di drenaggio e smaltimento delle acque, completo di garanzie di tenuta di isolamento termico ed acustico, marcato CE e certificato energetico. Posa ad alta efficienza energetica atta a garantire il raggiungimento delle prestazioni certificate come descritto nella norma UNI 11673-1. La vetrata dovrà rispettare le seguenti caratteristiche minime: la permeabilità all’aria (secondo UNI EN 12207) deve essere almeno nella classe 3 (con carico del vento di servizio (di progetto dell’edificio) calcolato: 400 < p ≤ 800 Pa); la tenuta all’acqua (secondo UNI EN 12208) | 01.E17.173.007 | vetro temperato da 8 mm, a filo lucido con peso specifico di 25 kg/m², altezza 1.700 mm, con profili verticali in alluminio anodizzato, dimensioni 1,7x2,0 m (3,4 m²) | cad | Analisi | 30.9 | 237.96 | 983.78 | 2.47 | 19 | 78.54 | 1252.64 | 187.9 | 144.05 | 1584.59 | 1
PUG2026/01.E17.173.009 |  | 01 | EDILIZIA | 01.E17 | SERRAMENTI ED ACCESSORI | 01.E17.173 | Vetrata panoramica cosiddetta VePA realizzata con pannelli di vetro trasparenti, senza presenza di infissi, con pannelli con apertura a libro o a fisarmonica, in maniera tale da poter essere ripiegate, amovibile e totalmente trasparente; dirette ad assolvere a funzioni temporanee di protezione dagli agenti atmosferici, al miglioramento delle prestazioni acustiche ed energetiche; alla riduzione delle dispersioni termiche; alla parziale impermeabilizzazione dalle acque meteoriche dei balconi aggettanti dal corpo dell'edificio o di logge rientranti all'interno dell'edificio; non presenta spazi stabilmente chiusi con conseguente variazione di volumi e di superfici, come definiti dal regolamento edilizio-tipo, che possano generare nuova volumetria o comportare il mutamento della destinazione d'uso dell'immobile anche da superficie accessoria a superficie utile; favoriscano una naturale microaerazione che consenta la circolazione di un costante flusso di arieggiamento a garanzia della salubrità dei vani interni domestici; abbia caratteristiche tecnico-costruttive e profilo estetico tali da ridurre al minimo l'impatto visivo e l'ingombro apparente e da non modificare le preesistenti linee architettoniche. La guida a più vie, alta 20 mm, è calpestabili e non costituisce barriera architettonica nei locali. Il peso scarica a pavimento e può essere installata anche su strutture leggere. Le guarnizioni silicee antispifferi la rendono ermetica e impermeabile e termica. Ante di uscita autobloccanti dall’interno. Compresa la fornitura e posa in opera di nastri ad espansione applicati sul perimetro della vetrata, nonché di teli e nastri a tenuta d'aria. La vetrata dovrà essere dotata di efficiente sistema di drenaggio e smaltimento delle acque, completo di garanzie di tenuta di isolamento termico ed acustico, marcato CE e certificato energetico. Posa ad alta efficienza energetica atta a garantire il raggiungimento delle prestazioni certificate come descritto nella norma UNI 11673-1. La vetrata dovrà rispettare le seguenti caratteristiche minime: la permeabilità all’aria (secondo UNI EN 12207) deve essere almeno nella classe 3 (con carico del vento di servizio (di progetto dell’edificio) calcolato: 400 < p ≤ 800 Pa); la tenuta all’acqua (secondo UNI EN 12208) | 01.E17.173.009 | vetro temperato da 8 mm, a filo lucido con peso specifico di 25 kg/m², altezza 1.700 mm, con profili verticali in alluminio anodizzato, dimensioni 1,7x3,0 m (5,1 m²) | cad | Analisi | 30.9 | 237.96 | 1463.51 | 1.78 | 13.74 | 84.48 | 1732.37 | 259.86 | 199.22 | 2191.45 | 1
PUG2026/01.E17.173.011 |  | 01 | EDILIZIA | 01.E17 | SERRAMENTI ED ACCESSORI | 01.E17.173 | Vetrata panoramica cosiddetta VePA realizzata con pannelli di vetro trasparenti, senza presenza di infissi, con pannelli con apertura a libro o a fisarmonica, in maniera tale da poter essere ripiegate, amovibile e totalmente trasparente; dirette ad assolvere a funzioni temporanee di protezione dagli agenti atmosferici, al miglioramento delle prestazioni acustiche ed energetiche; alla riduzione delle dispersioni termiche; alla parziale impermeabilizzazione dalle acque meteoriche dei balconi aggettanti dal corpo dell'edificio o di logge rientranti all'interno dell'edificio; non presenta spazi stabilmente chiusi con conseguente variazione di volumi e di superfici, come definiti dal regolamento edilizio-tipo, che possano generare nuova volumetria o comportare il mutamento della destinazione d'uso dell'immobile anche da superficie accessoria a superficie utile; favoriscano una naturale microaerazione che consenta la circolazione di un costante flusso di arieggiamento a garanzia della salubrità dei vani interni domestici; abbia caratteristiche tecnico-costruttive e profilo estetico tali da ridurre al minimo l'impatto visivo e l'ingombro apparente e da non modificare le preesistenti linee architettoniche. La guida a più vie, alta 20 mm, è calpestabili e non costituisce barriera architettonica nei locali. Il peso scarica a pavimento e può essere installata anche su strutture leggere. Le guarnizioni silicee antispifferi la rendono ermetica e impermeabile e termica. Ante di uscita autobloccanti dall’interno. Compresa la fornitura e posa in opera di nastri ad espansione applicati sul perimetro della vetrata, nonché di teli e nastri a tenuta d'aria. La vetrata dovrà essere dotata di efficiente sistema di drenaggio e smaltimento delle acque, completo di garanzie di tenuta di isolamento termico ed acustico, marcato CE e certificato energetico. Posa ad alta efficienza energetica atta a garantire il raggiungimento delle prestazioni certificate come descritto nella norma UNI 11673-1. La vetrata dovrà rispettare le seguenti caratteristiche minime: la permeabilità all’aria (secondo UNI EN 12207) deve essere almeno nella classe 3 (con carico del vento di servizio (di progetto dell’edificio) calcolato: 400 < p ≤ 800 Pa); la tenuta all’acqua (secondo UNI EN 12208) | 01.E17.173.011 | vetro temperato da 8 mm, a filo lucido con peso specifico di 25 kg/m², altezza 1.700 mm, con profili verticali in alluminio anodizzato, dimensioni 1,7x4,0 m (6,8 m²) | cad | Analisi | 30.9 | 237.96 | 1943.64 | 1.4 | 10.76 | 87.85 | 2212.5 | 331.88 | 254.44 | 2798.82 | 1
PUG2026/01.E17.173.013 |  | 01 | EDILIZIA | 01.E17 | SERRAMENTI ED ACCESSORI | 01.E17.173 | Vetrata panoramica cosiddetta VePA realizzata con pannelli di vetro trasparenti, senza presenza di infissi, con pannelli con apertura a libro o a fisarmonica, in maniera tale da poter essere ripiegate, amovibile e totalmente trasparente; dirette ad assolvere a funzioni temporanee di protezione dagli agenti atmosferici, al miglioramento delle prestazioni acustiche ed energetiche; alla riduzione delle dispersioni termiche; alla parziale impermeabilizzazione dalle acque meteoriche dei balconi aggettanti dal corpo dell'edificio o di logge rientranti all'interno dell'edificio; non presenta spazi stabilmente chiusi con conseguente variazione di volumi e di superfici, come definiti dal regolamento edilizio-tipo, che possano generare nuova volumetria o comportare il mutamento della destinazione d'uso dell'immobile anche da superficie accessoria a superficie utile; favoriscano una naturale microaerazione che consenta la circolazione di un costante flusso di arieggiamento a garanzia della salubrità dei vani interni domestici; abbia caratteristiche tecnico-costruttive e profilo estetico tali da ridurre al minimo l'impatto visivo e l'ingombro apparente e da non modificare le preesistenti linee architettoniche. La guida a più vie, alta 20 mm, è calpestabili e non costituisce barriera architettonica nei locali. Il peso scarica a pavimento e può essere installata anche su strutture leggere. Le guarnizioni silicee antispifferi la rendono ermetica e impermeabile e termica. Ante di uscita autobloccanti dall’interno. Compresa la fornitura e posa in opera di nastri ad espansione applicati sul perimetro della vetrata, nonché di teli e nastri a tenuta d'aria. La vetrata dovrà essere dotata di efficiente sistema di drenaggio e smaltimento delle acque, completo di garanzie di tenuta di isolamento termico ed acustico, marcato CE e certificato energetico. Posa ad alta efficienza energetica atta a garantire il raggiungimento delle prestazioni certificate come descritto nella norma UNI 11673-1. La vetrata dovrà rispettare le seguenti caratteristiche minime: la permeabilità all’aria (secondo UNI EN 12207) deve essere almeno nella classe 3 (con carico del vento di servizio (di progetto dell’edificio) calcolato: 400 < p ≤ 800 Pa); la tenuta all’acqua (secondo UNI EN 12208) | 01.E17.173.013 | vetro temperato da 8 mm, a filo lucido con peso specifico di 25 kg/m², altezza 1.700 mm, con profili verticali in alluminio anodizzato, dimensioni 1,7x5,0 m (8,5 m²) | cad | Analisi | 30.9 | 237.96 | 2423.77 | 1.15 | 8.84 | 90.01 | 2692.63 | 403.89 | 309.65 | 3406.18 | 1
PUG2026/01.E17.173.015 |  | 01 | EDILIZIA | 01.E17 | SERRAMENTI ED ACCESSORI | 01.E17.173 | Vetrata panoramica cosiddetta VePA realizzata con pannelli di vetro trasparenti, senza presenza di infissi, con pannelli con apertura a libro o a fisarmonica, in maniera tale da poter essere ripiegate, amovibile e totalmente trasparente; dirette ad assolvere a funzioni temporanee di protezione dagli agenti atmosferici, al miglioramento delle prestazioni acustiche ed energetiche; alla riduzione delle dispersioni termiche; alla parziale impermeabilizzazione dalle acque meteoriche dei balconi aggettanti dal corpo dell'edificio o di logge rientranti all'interno dell'edificio; non presenta spazi stabilmente chiusi con conseguente variazione di volumi e di superfici, come definiti dal regolamento edilizio-tipo, che possano generare nuova volumetria o comportare il mutamento della destinazione d'uso dell'immobile anche da superficie accessoria a superficie utile; favoriscano una naturale microaerazione che consenta la circolazione di un costante flusso di arieggiamento a garanzia della salubrità dei vani interni domestici; abbia caratteristiche tecnico-costruttive e profilo estetico tali da ridurre al minimo l'impatto visivo e l'ingombro apparente e da non modificare le preesistenti linee architettoniche. La guida a più vie, alta 20 mm, è calpestabili e non costituisce barriera architettonica nei locali. Il peso scarica a pavimento e può essere installata anche su strutture leggere. Le guarnizioni silicee antispifferi la rendono ermetica e impermeabile e termica. Ante di uscita autobloccanti dall’interno. Compresa la fornitura e posa in opera di nastri ad espansione applicati sul perimetro della vetrata, nonché di teli e nastri a tenuta d'aria. La vetrata dovrà essere dotata di efficiente sistema di drenaggio e smaltimento delle acque, completo di garanzie di tenuta di isolamento termico ed acustico, marcato CE e certificato energetico. Posa ad alta efficienza energetica atta a garantire il raggiungimento delle prestazioni certificate come descritto nella norma UNI 11673-1. La vetrata dovrà rispettare le seguenti caratteristiche minime: la permeabilità all’aria (secondo UNI EN 12207) deve essere almeno nella classe 3 (con carico del vento di servizio (di progetto dell’edificio) calcolato: 400 < p ≤ 800 Pa); la tenuta all’acqua (secondo UNI EN 12208) | 01.E17.173.015 | vetro temperato 12 mm, a filo lucido, con peso specifico di 25 kg/m², con guarnizioni in alluminio, altezza 2.700 mm, con profili verticali in PVC, dimensioni 2,7x2,0 m (5,4 m²) | cad | Analisi | 30.9 | 297.45 | 2006.84 | 1.32 | 12.74 | 85.94 | 2335.19 | 350.28 | 268.55 | 2954.02 | 1
PUG2026/01.E17.173.017 |  | 01 | EDILIZIA | 01.E17 | SERRAMENTI ED ACCESSORI | 01.E17.173 | Vetrata panoramica cosiddetta VePA realizzata con pannelli di vetro trasparenti, senza presenza di infissi, con pannelli con apertura a libro o a fisarmonica, in maniera tale da poter essere ripiegate, amovibile e totalmente trasparente; dirette ad assolvere a funzioni temporanee di protezione dagli agenti atmosferici, al miglioramento delle prestazioni acustiche ed energetiche; alla riduzione delle dispersioni termiche; alla parziale impermeabilizzazione dalle acque meteoriche dei balconi aggettanti dal corpo dell'edificio o di logge rientranti all'interno dell'edificio; non presenta spazi stabilmente chiusi con conseguente variazione di volumi e di superfici, come definiti dal regolamento edilizio-tipo, che possano generare nuova volumetria o comportare il mutamento della destinazione d'uso dell'immobile anche da superficie accessoria a superficie utile; favoriscano una naturale microaerazione che consenta la circolazione di un costante flusso di arieggiamento a garanzia della salubrità dei vani interni domestici; abbia caratteristiche tecnico-costruttive e profilo estetico tali da ridurre al minimo l'impatto visivo e l'ingombro apparente e da non modificare le preesistenti linee architettoniche. La guida a più vie, alta 20 mm, è calpestabili e non costituisce barriera architettonica nei locali. Il peso scarica a pavimento e può essere installata anche su strutture leggere. Le guarnizioni silicee antispifferi la rendono ermetica e impermeabile e termica. Ante di uscita autobloccanti dall’interno. Compresa la fornitura e posa in opera di nastri ad espansione applicati sul perimetro della vetrata, nonché di teli e nastri a tenuta d'aria. La vetrata dovrà essere dotata di efficiente sistema di drenaggio e smaltimento delle acque, completo di garanzie di tenuta di isolamento termico ed acustico, marcato CE e certificato energetico. Posa ad alta efficienza energetica atta a garantire il raggiungimento delle prestazioni certificate come descritto nella norma UNI 11673-1. La vetrata dovrà rispettare le seguenti caratteristiche minime: la permeabilità all’aria (secondo UNI EN 12207) deve essere almeno nella classe 3 (con carico del vento di servizio (di progetto dell’edificio) calcolato: 400 < p ≤ 800 Pa); la tenuta all’acqua (secondo UNI EN 12208) | 01.E17.173.017 | vetro temperato 12 mm, a filo lucido, con peso specifico di 25 kg/m², con guarnizioni in alluminio, altezza 2.700 mm, con profili verticali in PVC, dimensioni 2,7x3,0 m (8,1 m²) | cad | Analisi | 30.9 | 297.45 | 2991.77 | 0.93 | 8.96 | 90.11 | 3320.12 | 498.02 | 381.81 | 4199.95 | 1
PUG2026/01.E17.173.019 |  | 01 | EDILIZIA | 01.E17 | SERRAMENTI ED ACCESSORI | 01.E17.173 | Vetrata panoramica cosiddetta VePA realizzata con pannelli di vetro trasparenti, senza presenza di infissi, con pannelli con apertura a libro o a fisarmonica, in maniera tale da poter essere ripiegate, amovibile e totalmente trasparente; dirette ad assolvere a funzioni temporanee di protezione dagli agenti atmosferici, al miglioramento delle prestazioni acustiche ed energetiche; alla riduzione delle dispersioni termiche; alla parziale impermeabilizzazione dalle acque meteoriche dei balconi aggettanti dal corpo dell'edificio o di logge rientranti all'interno dell'edificio; non presenta spazi stabilmente chiusi con conseguente variazione di volumi e di superfici, come definiti dal regolamento edilizio-tipo, che possano generare nuova volumetria o comportare il mutamento della destinazione d'uso dell'immobile anche da superficie accessoria a superficie utile; favoriscano una naturale microaerazione che consenta la circolazione di un costante flusso di arieggiamento a garanzia della salubrità dei vani interni domestici; abbia caratteristiche tecnico-costruttive e profilo estetico tali da ridurre al minimo l'impatto visivo e l'ingombro apparente e da non modificare le preesistenti linee architettoniche. La guida a più vie, alta 20 mm, è calpestabili e non costituisce barriera architettonica nei locali. Il peso scarica a pavimento e può essere installata anche su strutture leggere. Le guarnizioni silicee antispifferi la rendono ermetica e impermeabile e termica. Ante di uscita autobloccanti dall’interno. Compresa la fornitura e posa in opera di nastri ad espansione applicati sul perimetro della vetrata, nonché di teli e nastri a tenuta d'aria. La vetrata dovrà essere dotata di efficiente sistema di drenaggio e smaltimento delle acque, completo di garanzie di tenuta di isolamento termico ed acustico, marcato CE e certificato energetico. Posa ad alta efficienza energetica atta a garantire il raggiungimento delle prestazioni certificate come descritto nella norma UNI 11673-1. La vetrata dovrà rispettare le seguenti caratteristiche minime: la permeabilità all’aria (secondo UNI EN 12207) deve essere almeno nella classe 3 (con carico del vento di servizio (di progetto dell’edificio) calcolato: 400 < p ≤ 800 Pa); la tenuta all’acqua (secondo UNI EN 12208) | 01.E17.173.019 | vetro temperato 12 mm, a filo lucido, con peso specifico di 25 kg/m², con guarnizioni in alluminio, altezza 2.700 mm, con profili verticali in PVC, dimensioni 2,7x4,0 m (10,8 m²) | cad | Analisi | 30.9 | 356.94 | 3976.7 | 0.71 | 8.18 | 91.11 | 4364.54 | 654.68 | 501.92 | 5521.15 | 1
PUG2026/01.E17.173.021 |  | 01 | EDILIZIA | 01.E17 | SERRAMENTI ED ACCESSORI | 01.E17.173 | Vetrata panoramica cosiddetta VePA realizzata con pannelli di vetro trasparenti, senza presenza di infissi, con pannelli con apertura a libro o a fisarmonica, in maniera tale da poter essere ripiegate, amovibile e totalmente trasparente; dirette ad assolvere a funzioni temporanee di protezione dagli agenti atmosferici, al miglioramento delle prestazioni acustiche ed energetiche; alla riduzione delle dispersioni termiche; alla parziale impermeabilizzazione dalle acque meteoriche dei balconi aggettanti dal corpo dell'edificio o di logge rientranti all'interno dell'edificio; non presenta spazi stabilmente chiusi con conseguente variazione di volumi e di superfici, come definiti dal regolamento edilizio-tipo, che possano generare nuova volumetria o comportare il mutamento della destinazione d'uso dell'immobile anche da superficie accessoria a superficie utile; favoriscano una naturale microaerazione che consenta la circolazione di un costante flusso di arieggiamento a garanzia della salubrità dei vani interni domestici; abbia caratteristiche tecnico-costruttive e profilo estetico tali da ridurre al minimo l'impatto visivo e l'ingombro apparente e da non modificare le preesistenti linee architettoniche. La guida a più vie, alta 20 mm, è calpestabili e non costituisce barriera architettonica nei locali. Il peso scarica a pavimento e può essere installata anche su strutture leggere. Le guarnizioni silicee antispifferi la rendono ermetica e impermeabile e termica. Ante di uscita autobloccanti dall’interno. Compresa la fornitura e posa in opera di nastri ad espansione applicati sul perimetro della vetrata, nonché di teli e nastri a tenuta d'aria. La vetrata dovrà essere dotata di efficiente sistema di drenaggio e smaltimento delle acque, completo di garanzie di tenuta di isolamento termico ed acustico, marcato CE e certificato energetico. Posa ad alta efficienza energetica atta a garantire il raggiungimento delle prestazioni certificate come descritto nella norma UNI 11673-1. La vetrata dovrà rispettare le seguenti caratteristiche minime: la permeabilità all’aria (secondo UNI EN 12207) deve essere almeno nella classe 3 (con carico del vento di servizio (di progetto dell’edificio) calcolato: 400 < p ≤ 800 Pa); la tenuta all’acqua (secondo UNI EN 12208) | 01.E17.173.021 | vetro temperato 12 mm, a filo lucido, con peso specifico di 25 kg/m², con guarnizioni in alluminio, altezza 2.700 mm, con profili verticali in PVC, dimensioni 2,7x5,0 m (13,5 m²) | cad | Analisi | 30.9 | 475.92 | 4961.63 | 0.57 | 8.7 | 90.73 | 5468.45 | 820.27 | 628.87 | 6917.59 | 1
PUG2026/01.E17.173.023 |  | 01 | EDILIZIA | 01.E17 | SERRAMENTI ED ACCESSORI | 01.E17.173 | Vetrata panoramica cosiddetta VePA realizzata con pannelli di vetro trasparenti, senza presenza di infissi, con pannelli con apertura a libro o a fisarmonica, in maniera tale da poter essere ripiegate, amovibile e totalmente trasparente; dirette ad assolvere a funzioni temporanee di protezione dagli agenti atmosferici, al miglioramento delle prestazioni acustiche ed energetiche; alla riduzione delle dispersioni termiche; alla parziale impermeabilizzazione dalle acque meteoriche dei balconi aggettanti dal corpo dell'edificio o di logge rientranti all'interno dell'edificio; non presenta spazi stabilmente chiusi con conseguente variazione di volumi e di superfici, come definiti dal regolamento edilizio-tipo, che possano generare nuova volumetria o comportare il mutamento della destinazione d'uso dell'immobile anche da superficie accessoria a superficie utile; favoriscano una naturale microaerazione che consenta la circolazione di un costante flusso di arieggiamento a garanzia della salubrità dei vani interni domestici; abbia caratteristiche tecnico-costruttive e profilo estetico tali da ridurre al minimo l'impatto visivo e l'ingombro apparente e da non modificare le preesistenti linee architettoniche. La guida a più vie, alta 20 mm, è calpestabili e non costituisce barriera architettonica nei locali. Il peso scarica a pavimento e può essere installata anche su strutture leggere. Le guarnizioni silicee antispifferi la rendono ermetica e impermeabile e termica. Ante di uscita autobloccanti dall’interno. Compresa la fornitura e posa in opera di nastri ad espansione applicati sul perimetro della vetrata, nonché di teli e nastri a tenuta d'aria. La vetrata dovrà essere dotata di efficiente sistema di drenaggio e smaltimento delle acque, completo di garanzie di tenuta di isolamento termico ed acustico, marcato CE e certificato energetico. Posa ad alta efficienza energetica atta a garantire il raggiungimento delle prestazioni certificate come descritto nella norma UNI 11673-1. La vetrata dovrà rispettare le seguenti caratteristiche minime: la permeabilità all’aria (secondo UNI EN 12207) deve essere almeno nella classe 3 (con carico del vento di servizio (di progetto dell’edificio) calcolato: 400 < p ≤ 800 Pa); la tenuta all’acqua (secondo UNI EN 12208) | 01.E17.173.023 | vetro camera temperato 28 mm (8/12/8 mm), a filo lucido, con peso specifico di 25 kg/m², altezza 2.700 mm, con profili verticali in alluminio anodizzato, dimensioni 2,7x2,0 m (5,4 m²) | cad | Analisi | 30.9 | 297.45 | 1607.24 | 1.6 | 15.37 | 83.04 | 1935.59 | 290.34 | 222.59 | 2448.52 | 1
PUG2026/01.E17.173.025 |  | 01 | EDILIZIA | 01.E17 | SERRAMENTI ED ACCESSORI | 01.E17.173 | Vetrata panoramica cosiddetta VePA realizzata con pannelli di vetro trasparenti, senza presenza di infissi, con pannelli con apertura a libro o a fisarmonica, in maniera tale da poter essere ripiegate, amovibile e totalmente trasparente; dirette ad assolvere a funzioni temporanee di protezione dagli agenti atmosferici, al miglioramento delle prestazioni acustiche ed energetiche; alla riduzione delle dispersioni termiche; alla parziale impermeabilizzazione dalle acque meteoriche dei balconi aggettanti dal corpo dell'edificio o di logge rientranti all'interno dell'edificio; non presenta spazi stabilmente chiusi con conseguente variazione di volumi e di superfici, come definiti dal regolamento edilizio-tipo, che possano generare nuova volumetria o comportare il mutamento della destinazione d'uso dell'immobile anche da superficie accessoria a superficie utile; favoriscano una naturale microaerazione che consenta la circolazione di un costante flusso di arieggiamento a garanzia della salubrità dei vani interni domestici; abbia caratteristiche tecnico-costruttive e profilo estetico tali da ridurre al minimo l'impatto visivo e l'ingombro apparente e da non modificare le preesistenti linee architettoniche. La guida a più vie, alta 20 mm, è calpestabili e non costituisce barriera architettonica nei locali. Il peso scarica a pavimento e può essere installata anche su strutture leggere. Le guarnizioni silicee antispifferi la rendono ermetica e impermeabile e termica. Ante di uscita autobloccanti dall’interno. Compresa la fornitura e posa in opera di nastri ad espansione applicati sul perimetro della vetrata, nonché di teli e nastri a tenuta d'aria. La vetrata dovrà essere dotata di efficiente sistema di drenaggio e smaltimento delle acque, completo di garanzie di tenuta di isolamento termico ed acustico, marcato CE e certificato energetico. Posa ad alta efficienza energetica atta a garantire il raggiungimento delle prestazioni certificate come descritto nella norma UNI 11673-1. La vetrata dovrà rispettare le seguenti caratteristiche minime: la permeabilità all’aria (secondo UNI EN 12207) deve essere almeno nella classe 3 (con carico del vento di servizio (di progetto dell’edificio) calcolato: 400 < p ≤ 800 Pa); la tenuta all’acqua (secondo UNI EN 12208) | 01.E17.173.025 | vetro camera temperato 28 mm (8/12/8 mm), a filo lucido, con peso specifico di 25 kg/m², altezza 2.700 mm, con profili verticali in alluminio anodizzato, dimensioni 2,7x3,0 m (8,1 m²) | cad | Analisi | 30.9 | 297.45 | 2392.37 | 1.14 | 10.93 | 87.93 | 2720.72 | 408.11 | 312.88 | 3441.71 | 1
PUG2026/01.E17.173.027 |  | 01 | EDILIZIA | 01.E17 | SERRAMENTI ED ACCESSORI | 01.E17.173 | Vetrata panoramica cosiddetta VePA realizzata con pannelli di vetro trasparenti, senza presenza di infissi, con pannelli con apertura a libro o a fisarmonica, in maniera tale da poter essere ripiegate, amovibile e totalmente trasparente; dirette ad assolvere a funzioni temporanee di protezione dagli agenti atmosferici, al miglioramento delle prestazioni acustiche ed energetiche; alla riduzione delle dispersioni termiche; alla parziale impermeabilizzazione dalle acque meteoriche dei balconi aggettanti dal corpo dell'edificio o di logge rientranti all'interno dell'edificio; non presenta spazi stabilmente chiusi con conseguente variazione di volumi e di superfici, come definiti dal regolamento edilizio-tipo, che possano generare nuova volumetria o comportare il mutamento della destinazione d'uso dell'immobile anche da superficie accessoria a superficie utile; favoriscano una naturale microaerazione che consenta la circolazione di un costante flusso di arieggiamento a garanzia della salubrità dei vani interni domestici; abbia caratteristiche tecnico-costruttive e profilo estetico tali da ridurre al minimo l'impatto visivo e l'ingombro apparente e da non modificare le preesistenti linee architettoniche. La guida a più vie, alta 20 mm, è calpestabili e non costituisce barriera architettonica nei locali. Il peso scarica a pavimento e può essere installata anche su strutture leggere. Le guarnizioni silicee antispifferi la rendono ermetica e impermeabile e termica. Ante di uscita autobloccanti dall’interno. Compresa la fornitura e posa in opera di nastri ad espansione applicati sul perimetro della vetrata, nonché di teli e nastri a tenuta d'aria. La vetrata dovrà essere dotata di efficiente sistema di drenaggio e smaltimento delle acque, completo di garanzie di tenuta di isolamento termico ed acustico, marcato CE e certificato energetico. Posa ad alta efficienza energetica atta a garantire il raggiungimento delle prestazioni certificate come descritto nella norma UNI 11673-1. La vetrata dovrà rispettare le seguenti caratteristiche minime: la permeabilità all’aria (secondo UNI EN 12207) deve essere almeno nella classe 3 (con carico del vento di servizio (di progetto dell’edificio) calcolato: 400 < p ≤ 800 Pa); la tenuta all’acqua (secondo UNI EN 12208) | 01.E17.173.027 | vetro camera temperato 28 mm (8/12/8 mm), a filo lucido, con peso specifico di 25 kg/m², altezza 2.700 mm, con profili verticali in alluminio anodizzato, dimensioni 2,7x4,0 m (10,8 m²) | cad | Analisi | 30.9 | 356.94 | 3177.5 | 0.87 | 10.01 | 89.12 | 3565.34 | 534.8 | 410.01 | 4510.16 | 1
PUG2026/01.E17.173.029 |  | 01 | EDILIZIA | 01.E17 | SERRAMENTI ED ACCESSORI | 01.E17.173 | Vetrata panoramica cosiddetta VePA realizzata con pannelli di vetro trasparenti, senza presenza di infissi, con pannelli con apertura a libro o a fisarmonica, in maniera tale da poter essere ripiegate, amovibile e totalmente trasparente; dirette ad assolvere a funzioni temporanee di protezione dagli agenti atmosferici, al miglioramento delle prestazioni acustiche ed energetiche; alla riduzione delle dispersioni termiche; alla parziale impermeabilizzazione dalle acque meteoriche dei balconi aggettanti dal corpo dell'edificio o di logge rientranti all'interno dell'edificio; non presenta spazi stabilmente chiusi con conseguente variazione di volumi e di superfici, come definiti dal regolamento edilizio-tipo, che possano generare nuova volumetria o comportare il mutamento della destinazione d'uso dell'immobile anche da superficie accessoria a superficie utile; favoriscano una naturale microaerazione che consenta la circolazione di un costante flusso di arieggiamento a garanzia della salubrità dei vani interni domestici; abbia caratteristiche tecnico-costruttive e profilo estetico tali da ridurre al minimo l'impatto visivo e l'ingombro apparente e da non modificare le preesistenti linee architettoniche. La guida a più vie, alta 20 mm, è calpestabili e non costituisce barriera architettonica nei locali. Il peso scarica a pavimento e può essere installata anche su strutture leggere. Le guarnizioni silicee antispifferi la rendono ermetica e impermeabile e termica. Ante di uscita autobloccanti dall’interno. Compresa la fornitura e posa in opera di nastri ad espansione applicati sul perimetro della vetrata, nonché di teli e nastri a tenuta d'aria. La vetrata dovrà essere dotata di efficiente sistema di drenaggio e smaltimento delle acque, completo di garanzie di tenuta di isolamento termico ed acustico, marcato CE e certificato energetico. Posa ad alta efficienza energetica atta a garantire il raggiungimento delle prestazioni certificate come descritto nella norma UNI 11673-1. La vetrata dovrà rispettare le seguenti caratteristiche minime: la permeabilità all’aria (secondo UNI EN 12207) deve essere almeno nella classe 3 (con carico del vento di servizio (di progetto dell’edificio) calcolato: 400 < p ≤ 800 Pa); la tenuta all’acqua (secondo UNI EN 12208) | 01.E17.173.029 | vetro camera temperato 28 mm (8/12/8 mm), a filo lucido, con peso specifico di 25 kg/m², altezza 2.700 mm, con profili verticali in alluminio anodizzato, dimensioni 2,7x5,0 m (13,5 m²) | cad | Analisi | 30.9 | 475.92 | 3962.63 | 0.69 | 10.65 | 88.66 | 4469.45 | 670.42 | 513.99 | 5653.86 | 1
PUG2026/01.E17.175.001 |  | 01 | EDILIZIA | 01.E17 | SERRAMENTI ED ACCESSORI | 01.E17.175 | Vetrata panoramica cosiddetta VePA realizzata con pannelli di vetro trasparenti, senza presenza di infissi, con pannelli con apertura a libro o a fisarmonica, in maniera tale da poter essere ripiegate, amovibile e totalmente trasparente; dirette ad assolvere a funzioni temporanee di protezione dagli agenti atmosferici, al miglioramento delle prestazioni acustiche ed energetiche; alla riduzione delle dispersioni termiche; alla parziale impermeabilizzazione dalle acque meteoriche dei balconi aggettanti dal corpo dell'edificio o di logge rientranti all'interno dell'edificio; non presenta spazi stabilmente chiusi con conseguente variazione di volumi e di superfici, come definiti dal regolamento edilizio-tipo, che possano generare nuova volumetria o comportare il mutamento della destinazione d'uso dell'immobile anche da superficie accessoria a superficie utile; favoriscano una naturale microaerazione che consenta la circolazione di un costante flusso di arieggiamento a garanzia della salubrità dei vani interni domestici; abbia caratteristiche tecnico-costruttive e profilo estetico tali da ridurre al minimo l'impatto visivo e l'ingombro apparente e da non modificare le preesistenti linee architettoniche. La guida a più vie, alta 20 mm, è calpestabili e non costituisce barriera architettonica nei locali. Il peso scarica a pavimento e può essere installata anche su strutture leggere. Le guarnizioni silicee antispifferi la rendono ermetica e impermeabile e termica. Ante di uscita autobloccanti dall’interno. Compresa la fornitura e posa in opera di nastri ad espansione applicati sul perimetro della vetrata, nonché di teli e nastri a tenuta d'aria. La vetrata dovrà essere dotata di efficiente sistema di drenaggio e smaltimento delle acque, completo di garanzie di tenuta di isolamento termico ed acustico, marcato CE e certificato energetico. Posa ad alta efficienza energetica atta a garantire il raggiungimento delle prestazioni certificate come descritto nella norma UNI 11673-1. La vetrata dovrà rispettare le seguenti caratteristiche minime: la permeabilità all’aria (secondo UNI EN 12207) deve essere almeno nella classe 3 (con carico del vento di servizio (di progetto dell’edificio) calcolato: 400 < p ≤ 800 Pa); la tenuta all’acqua (secondo UNI EN 12208) | 01.E17.175.001 | vetro stratificato 8 mm (4+4 mm) a filo lucido, con peso specifico di 25 kg/m², altezza 1.700 mm, con guida bassa, con profili verticali in alluminio anodizzato, dimensioni 1,7x5,0 m (8,5 m²) | cad | Analisi | 30.9 | 314.96 | 2185.77 | 1.22 | 12.44 | 86.34 | 2531.63 | 379.74 | 291.14 | 3202.51 | 1
PUG2026/01.E17.177.001 |  | 01 | EDILIZIA | 01.E17 | SERRAMENTI ED ACCESSORI | 01.E17.177 | Sovrapprezzo per vetrate panoramiche cosiddetta VePA realizzata con pannelli di vetro trasparenti, senza presenza di infissi, con pannelli scorrevoli o realizzati a pacchetto, amovibile e totalmente trasparente e con pannelli con apertura a libro o a fisarmonica | 01.E17.177.001 | maggiorazione per anta aggiuntiva | m² | Prezzo a corpo | 0 | 0 | 0 | 0 | 0 | 0 |  |  |  | 130 | 1
PUG2026/01.E17.177.003 |  | 01 | EDILIZIA | 01.E17 | SERRAMENTI ED ACCESSORI | 01.E17.177 | Sovrapprezzo per vetrate panoramiche cosiddetta VePA realizzata con pannelli di vetro trasparenti, senza presenza di infissi, con pannelli scorrevoli o realizzati a pacchetto, amovibile e totalmente trasparente e con pannelli con apertura a libro o a fisarmonica | 01.E17.177.003 | impacchettamento sia destra che a sinistra | m² | Prezzo a corpo | 0 | 0 | 0 | 0 | 0 | 0 |  |  |  | 130 | 1
PUG2026/01.E17.177.005 |  | 01 | EDILIZIA | 01.E17 | SERRAMENTI ED ACCESSORI | 01.E17.177 | Sovrapprezzo per vetrate panoramiche cosiddetta VePA realizzata con pannelli di vetro trasparenti, senza presenza di infissi, con pannelli scorrevoli o realizzati a pacchetto, amovibile e totalmente trasparente e con pannelli con apertura a libro o a fisarmonica | 01.E17.177.005 | maniglie con chiave contro cartella inox | cad | Prezzo a corpo | 0 | 0 | 0 | 0 | 0 | 0 |  |  |  | 220 | 1
PUG2026/01.E17.177.007 |  | 01 | EDILIZIA | 01.E17 | SERRAMENTI ED ACCESSORI | 01.E17.177 | Sovrapprezzo per vetrate panoramiche cosiddetta VePA realizzata con pannelli di vetro trasparenti, senza presenza di infissi, con pannelli scorrevoli o realizzati a pacchetto, amovibile e totalmente trasparente e con pannelli con apertura a libro o a fisarmonica | 01.E17.177.007 | doppia apertura con maniglie contro cartella inox | cad | Prezzo a corpo | 0 | 0 | 0 | 0 | 0 | 0 |  |  |  | 280 | 1
PUG2026/01.E17.177.009 |  | 01 | EDILIZIA | 01.E17 | SERRAMENTI ED ACCESSORI | 01.E17.177 | Sovrapprezzo per vetrate panoramiche cosiddetta VePA realizzata con pannelli di vetro trasparenti, senza presenza di infissi, con pannelli scorrevoli o realizzati a pacchetto, amovibile e totalmente trasparente e con pannelli con apertura a libro o a fisarmonica | 01.E17.177.009 | maggiorazione per ogni angolo su balconi curvi | m² | Prezzo a corpo | 0 | 0 | 0 | 0 | 0 | 0 |  |  |  | 90 | 1
PUG2026/01.E17.177.011 |  | 01 | EDILIZIA | 01.E17 | SERRAMENTI ED ACCESSORI | 01.E17.177 | Sovrapprezzo per vetrate panoramiche cosiddetta VePA realizzata con pannelli di vetro trasparenti, senza presenza di infissi, con pannelli scorrevoli o realizzati a pacchetto, amovibile e totalmente trasparente e con pannelli con apertura a libro o a fisarmonica | 01.E17.177.011 | alluminio laccato con altri colori RAL | % | Prezzo a corpo | 0 | 0 | 0 | 0 | 0 | 0 |  |  |  | 0.2 | 1
PUG2026/01.E18.001.001 |  | 01 | EDILIZIA | 01.E18 | OPERE DA VETRAIO | 01.E18.001 | Vetro stratificato non temperato, con interposto PVB (polivinilbutirrale) dello spessore di 0,76 mm, conforme UNI EN 12543, esclusa molatura | 01.E18.001.001 | spessore 3 + 3 mm | m² | Analisi | 0 | 14.24 | 70 | 0 | 16.9 | 83.1 | 84.24 | 12.64 | 9.69 | 106.56 | 1
PUG2026/01.E18.001.003 |  | 01 | EDILIZIA | 01.E18 | OPERE DA VETRAIO | 01.E18.001 | Vetro stratificato non temperato, con interposto PVB (polivinilbutirrale) dello spessore di 0,76 mm, conforme UNI EN 12543, esclusa molatura | 01.E18.001.003 | spessore 4 + 4 mm | m² | Analisi | 0 | 15.11 | 82 | 0 | 15.56 | 84.44 | 97.11 | 14.57 | 11.17 | 122.85 | 1
PUG2026/01.E18.001.005 |  | 01 | EDILIZIA | 01.E18 | OPERE DA VETRAIO | 01.E18.001 | Vetro stratificato non temperato, con interposto PVB (polivinilbutirrale) dello spessore di 0,76 mm, conforme UNI EN 12543, esclusa molatura | 01.E18.001.005 | spessore 5 + 5 mm | m² | Analisi | 0 | 13.94 | 94 | 0 | 12.91 | 87.09 | 107.94 | 16.19 | 12.41 | 136.54 | 1
PUG2026/01.E18.001.007 |  | 01 | EDILIZIA | 01.E18 | OPERE DA VETRAIO | 01.E18.001 | Vetro stratificato non temperato, con interposto PVB (polivinilbutirrale) dello spessore di 0,76 mm, conforme UNI EN 12543, esclusa molatura | 01.E18.001.007 | spessore 6 + 6 mm | m² | Analisi | 0 | 14.24 | 108 | 0 | 11.65 | 88.35 | 122.24 | 18.34 | 14.06 | 154.63 | 1
PUG2026/01.E18.001.009 |  | 01 | EDILIZIA | 01.E18 | OPERE DA VETRAIO | 01.E18.001 | Vetro stratificato non temperato, con interposto PVB (polivinilbutirrale) dello spessore di 0,76 mm, conforme UNI EN 12543, esclusa molatura | 01.E18.001.009 | spessore 8 + 8 mm | m² | Analisi | 0 | 14.24 | 146 | 0 | 8.89 | 91.11 | 160.24 | 24.04 | 18.43 | 202.7 | 1
PUG2026/01.E18.001.011 |  | 01 | EDILIZIA | 01.E18 | OPERE DA VETRAIO | 01.E18.001 | Vetro stratificato non temperato, con interposto PVB (polivinilbutirrale) dello spessore di 0,76 mm, conforme UNI EN 12543, esclusa molatura | 01.E18.001.011 | spessore 10 + 10 mm | m² | Analisi | 0 | 14.81 | 177 | 0 | 7.72 | 92.28 | 191.81 | 28.77 | 22.06 | 242.64 | 1
PUG2026/01.E18.001.013 |  | 01 | EDILIZIA | 01.E18 | OPERE DA VETRAIO | 01.E18.001 | Vetro stratificato non temperato, con interposto PVB (polivinilbutirrale) dello spessore di 0,76 mm, conforme UNI EN 12543, esclusa molatura | 01.E18.001.013 | spessore 6 + 6 + 6 mm | m² | Analisi | 0 | 14.24 | 146 | 0 | 8.89 | 91.11 | 160.24 | 24.04 | 18.43 | 202.7 | 1
PUG2026/01.E18.001.015 |  | 01 | EDILIZIA | 01.E18 | OPERE DA VETRAIO | 01.E18.001 | Vetro stratificato non temperato, con interposto PVB (polivinilbutirrale) dello spessore di 0,76 mm, conforme UNI EN 12543, esclusa molatura | 01.E18.001.015 | spessore 8 + 10 + 8 mm | m² | Analisi | 0 | 14.81 | 216 | 0 | 6.42 | 93.58 | 230.81 | 34.62 | 26.54 | 291.98 | 1
PUG2026/01.E18.001.017 |  | 01 | EDILIZIA | 01.E18 | OPERE DA VETRAIO | 01.E18.001 | Vetro stratificato non temperato, con interposto PVB (polivinilbutirrale) dello spessore di 0,76 mm, conforme UNI EN 12543, esclusa molatura | 01.E18.001.017 | spessore 8 + 10 + 8 + 10 mm | m² | Analisi | 0 | 14.51 | 361 | 0 | 3.86 | 96.14 | 375.51 | 56.33 | 43.18 | 475.02 | 1
PUG2026/01.E18.001.019 |  | 01 | EDILIZIA | 01.E18 | OPERE DA VETRAIO | 01.E18.001 | Vetro stratificato non temperato, con interposto PVB (polivinilbutirrale) dello spessore di 0,76 mm, conforme UNI EN 12543, esclusa molatura | 01.E18.001.019 | spessore 6 mm extrachiaro + 6 mm extrachiaro | m² | Analisi | 0 | 14.51 | 129 | 0 | 10.11 | 89.89 | 143.51 | 21.53 | 16.5 | 181.54 | 1
PUG2026/01.E18.001.021 |  | 01 | EDILIZIA | 01.E18 | OPERE DA VETRAIO | 01.E18.001 | Vetro stratificato non temperato, con interposto PVB (polivinilbutirrale) dello spessore di 0,76 mm, conforme UNI EN 12543, esclusa molatura | 01.E18.001.021 | spessore 6 mm satinato + 6 mm satinato | m² | Analisi | 0 | 13.48 | 147 | 0 | 8.4 | 91.6 | 160.48 | 24.07 | 18.45 | 203 | 1
PUG2026/01.E18.003.001 |  | 01 | EDILIZIA | 01.E18 | OPERE DA VETRAIO | 01.E18.003 | Sovrapprezzo per inserimento di ulteriori strati di PVB (polivinilbutirrale) | 01.E18.003.001 | trasparente spessore 0,38 mm | m² | Analisi | 0 | 0.57 | 9 | 0 | 5.96 | 94.04 | 9.57 | 1.44 | 1.1 | 12.11 | 1
PUG2026/01.E18.003.003 |  | 01 | EDILIZIA | 01.E18 | OPERE DA VETRAIO | 01.E18.003 | Sovrapprezzo per inserimento di ulteriori strati di PVB (polivinilbutirrale) | 01.E18.003.003 | trasparente spessore 0,76 mm | m² | Analisi | 0 | 0.57 | 18 | 0 | 3.07 | 96.93 | 18.57 | 2.79 | 2.14 | 23.49 | 1
PUG2026/01.E18.003.005 |  | 01 | EDILIZIA | 01.E18 | OPERE DA VETRAIO | 01.E18.003 | Sovrapprezzo per inserimento di ulteriori strati di PVB (polivinilbutirrale) | 01.E18.003.005 | opale spessore 0,38 mm | m² | Analisi | 0 | 0.57 | 18 | 0 | 3.07 | 96.93 | 18.57 | 2.79 | 2.14 | 23.49 | 1
PUG2026/01.E18.003.007 |  | 01 | EDILIZIA | 01.E18 | OPERE DA VETRAIO | 01.E18.003 | Sovrapprezzo per inserimento di ulteriori strati di PVB (polivinilbutirrale) | 01.E18.003.007 | satinato spessore 0,38 mm | m² | Analisi | 0 | 0.57 | 18 | 0 | 3.07 | 96.93 | 18.57 | 2.79 | 2.14 | 23.49 | 1
PUG2026/01.E18.003.009 |  | 01 | EDILIZIA | 01.E18 | OPERE DA VETRAIO | 01.E18.003 | Sovrapprezzo per inserimento di ulteriori strati di PVB (polivinilbutirrale) | 01.E18.003.009 | bronzo spessore 0,38 mm | m² | Analisi | 0 | 0.57 | 15 | 0 | 3.67 | 96.33 | 15.57 | 2.34 | 1.79 | 19.7 | 1
PUG2026/01.E18.003.011 |  | 01 | EDILIZIA | 01.E18 | OPERE DA VETRAIO | 01.E18.003 | Sovrapprezzo per inserimento di ulteriori strati di PVB (polivinilbutirrale) | 01.E18.003.011 | grigio spessore 0,38 mm | m² | Analisi | 0 | 0.57 | 15 | 0 | 3.67 | 96.33 | 15.57 | 2.34 | 1.79 | 19.7 | 1
PUG2026/01.E18.005.001 |  | 01 | EDILIZIA | 01.E18 | OPERE DA VETRAIO | 01.E18.005 | Vetro stratificato temperato composto da strati di vetro float extrachiaro, con interposto PVB (polivinilbutirrale) dello spessore di 1,52 mm, lavorato con macchine a controllo numerico computerizzato, conforme UNI EN 12543: trasparente | 01.E18.005.001 | spessore 4 + 4 mm | m² | Analisi | 0 | 15.65 | 153 | 0 | 9.28 | 90.72 | 168.65 | 25.3 | 19.39 | 213.34 | 1
PUG2026/01.E18.005.003 |  | 01 | EDILIZIA | 01.E18 | OPERE DA VETRAIO | 01.E18.005 | Vetro stratificato temperato composto da strati di vetro float extrachiaro, con interposto PVB (polivinilbutirrale) dello spessore di 1,52 mm, lavorato con macchine a controllo numerico computerizzato, conforme UNI EN 12543: trasparente | 01.E18.005.003 | spessore 5 + 5 mm | m² | Analisi | 0 | 12.8 | 173 | 0 | 6.89 | 93.11 | 185.8 | 27.87 | 21.37 | 235.03 | 1
PUG2026/01.E18.005.005 |  | 01 | EDILIZIA | 01.E18 | OPERE DA VETRAIO | 01.E18.005 | Vetro stratificato temperato composto da strati di vetro float extrachiaro, con interposto PVB (polivinilbutirrale) dello spessore di 1,52 mm, lavorato con macchine a controllo numerico computerizzato, conforme UNI EN 12543: trasparente | 01.E18.005.005 | spessore 6 + 6 mm | m² | Analisi | 0 | 13.94 | 191 | 0 | 6.8 | 93.2 | 204.94 | 30.74 | 23.57 | 259.25 | 1
PUG2026/01.E18.005.007 |  | 01 | EDILIZIA | 01.E18 | OPERE DA VETRAIO | 01.E18.005 | Vetro stratificato temperato composto da strati di vetro float extrachiaro, con interposto PVB (polivinilbutirrale) dello spessore di 1,52 mm, lavorato con macchine a controllo numerico computerizzato, conforme UNI EN 12543: trasparente | 01.E18.005.007 | spessore 8 + 8 mm | m² | Analisi | 0 | 16.79 | 232 | 0 | 6.75 | 93.25 | 248.79 | 37.32 | 28.61 | 314.72 | 1
PUG2026/01.E18.005.009 |  | 01 | EDILIZIA | 01.E18 | OPERE DA VETRAIO | 01.E18.005 | Vetro stratificato temperato composto da strati di vetro float extrachiaro, con interposto PVB (polivinilbutirrale) dello spessore di 1,52 mm, lavorato con macchine a controllo numerico computerizzato, conforme UNI EN 12543: trasparente | 01.E18.005.009 | spessore 10 + 10 mm | m² | Analisi | 0 | 19.57 | 281 | 0 | 6.51 | 93.49 | 300.57 | 45.09 | 34.57 | 380.22 | 1
PUG2026/01.E18.005.011 |  | 01 | EDILIZIA | 01.E18 | OPERE DA VETRAIO | 01.E18.005 | Vetro stratificato temperato composto da strati di vetro float extrachiaro, con interposto PVB (polivinilbutirrale) dello spessore di 1,52 mm, lavorato con macchine a controllo numerico computerizzato, conforme UNI EN 12543: trasparente | 01.E18.005.011 | spessore 12 + 12 mm | m² | Analisi | 0 | 16.22 | 376 | 0 | 4.14 | 95.86 | 392.22 | 58.83 | 45.11 | 496.16 | 1
PUG2026/01.E18.005.013 |  | 01 | EDILIZIA | 01.E18 | OPERE DA VETRAIO | 01.E18.005 | Vetro stratificato temperato composto da strati di vetro float extrachiaro, con interposto PVB (polivinilbutirrale) dello spessore di 1,52 mm, lavorato con macchine a controllo numerico computerizzato, conforme UNI EN 12543: trasparente | 01.E18.005.013 | spessore 15 + 15 mm | m² | Analisi | 0 | 22.2 | 508 | 0 | 4.19 | 95.81 | 530.2 | 79.53 | 60.97 | 670.7 | 1
PUG2026/01.E18.005.015 |  | 01 | EDILIZIA | 01.E18 | OPERE DA VETRAIO | 01.E18.005 | Vetro stratificato temperato composto da strati di vetro float extrachiaro, con interposto PVB (polivinilbutirrale) dello spessore di 1,52 mm, lavorato con macchine a controllo numerico computerizzato, conforme UNI EN 12543: trasparente | 01.E18.005.015 | spessore 19 + 19 mm | m² | Analisi | 0 | 13.94 | 685 | 0 | 1.99 | 98.01 | 698.94 | 104.84 | 80.38 | 884.16 | 1
PUG2026/01.E18.007.001 |  | 01 | EDILIZIA | 01.E18 | OPERE DA VETRAIO | 01.E18.007 | Vetro stratificato temperato composto da strati di vetro float extrachiaro, con interposto PVB (polivinilbutirrale) dello spessore di 1,52 mm, lavorato con macchine a controllo numerico computerizzato, conforme UNI EN 12543: satinato su un lato | 01.E18.007.001 | spessore 4 + 4 mm | m² | Analisi | 0 | 13.94 | 200 | 0 | 6.52 | 93.48 | 213.94 | 32.09 | 24.6 | 270.63 | 1
PUG2026/01.E18.007.003 |  | 01 | EDILIZIA | 01.E18 | OPERE DA VETRAIO | 01.E18.007 | Vetro stratificato temperato composto da strati di vetro float extrachiaro, con interposto PVB (polivinilbutirrale) dello spessore di 1,52 mm, lavorato con macchine a controllo numerico computerizzato, conforme UNI EN 12543: satinato su un lato | 01.E18.007.003 | spessore 5 + 5 mm | m² | Analisi | 0 | 15.65 | 220 | 0 | 6.64 | 93.36 | 235.65 | 35.35 | 27.1 | 298.1 | 1
PUG2026/01.E18.007.005 |  | 01 | EDILIZIA | 01.E18 | OPERE DA VETRAIO | 01.E18.007 | Vetro stratificato temperato composto da strati di vetro float extrachiaro, con interposto PVB (polivinilbutirrale) dello spessore di 1,52 mm, lavorato con macchine a controllo numerico computerizzato, conforme UNI EN 12543: satinato su un lato | 01.E18.007.005 | spessore 6 + 6 mm | m² | Analisi | 0 | 16.22 | 239 | 0 | 6.36 | 93.64 | 255.22 | 38.28 | 29.35 | 322.86 | 1
PUG2026/01.E18.007.007 |  | 01 | EDILIZIA | 01.E18 | OPERE DA VETRAIO | 01.E18.007 | Vetro stratificato temperato composto da strati di vetro float extrachiaro, con interposto PVB (polivinilbutirrale) dello spessore di 1,52 mm, lavorato con macchine a controllo numerico computerizzato, conforme UNI EN 12543: satinato su un lato | 01.E18.007.007 | spessore 8 + 8 mm | m² | Analisi | 0 | 13.37 | 279 | 0 | 4.57 | 95.43 | 292.37 | 43.86 | 33.62 | 369.85 | 1
PUG2026/01.E18.007.009 |  | 01 | EDILIZIA | 01.E18 | OPERE DA VETRAIO | 01.E18.007 | Vetro stratificato temperato composto da strati di vetro float extrachiaro, con interposto PVB (polivinilbutirrale) dello spessore di 1,52 mm, lavorato con macchine a controllo numerico computerizzato, conforme UNI EN 12543: satinato su un lato | 01.E18.007.009 | spessore 10 + 10 mm | m² | Analisi | 0 | 15.65 | 329 | 0 | 4.54 | 95.46 | 344.65 | 51.7 | 39.63 | 435.98 | 1
PUG2026/01.E18.007.011 |  | 01 | EDILIZIA | 01.E18 | OPERE DA VETRAIO | 01.E18.007 | Vetro stratificato temperato composto da strati di vetro float extrachiaro, con interposto PVB (polivinilbutirrale) dello spessore di 1,52 mm, lavorato con macchine a controllo numerico computerizzato, conforme UNI EN 12543: satinato su un lato | 01.E18.007.011 | spessore 12 + 12 mm | m² | Analisi | 0 | 18.21 | 433 | 0 | 4.03 | 95.97 | 451.21 | 67.68 | 51.89 | 570.77 | 1
PUG2026/01.E18.007.013 |  | 01 | EDILIZIA | 01.E18 | OPERE DA VETRAIO | 01.E18.007 | Vetro stratificato temperato composto da strati di vetro float extrachiaro, con interposto PVB (polivinilbutirrale) dello spessore di 1,52 mm, lavorato con macchine a controllo numerico computerizzato, conforme UNI EN 12543: satinato su un lato | 01.E18.007.013 | spessore 15 + 15 mm | m² | Analisi | 0 | 13.1 | 609 | 0 | 2.11 | 97.89 | 622.1 | 93.31 | 71.54 | 786.95 | 1
PUG2026/01.E18.009.001 |  | 01 | EDILIZIA | 01.E18 | OPERE DA VETRAIO | 01.E18.009 | Vetro stratificato temperato composto da strati di vetro float extrachiaro, con interposto PVB (polivinilbutirrale) dello spessore di 1,52 mm, lavorato con macchine a controllo numerico computerizzato, conforme UNI EN 12543: satinato su due lati | 01.E18.009.001 | spessore 4 + 4 mm | m² | Analisi | 0 | 16.22 | 248 | 0 | 6.14 | 93.86 | 264.22 | 39.63 | 30.39 | 334.24 | 1
PUG2026/01.E18.009.003 |  | 01 | EDILIZIA | 01.E18 | OPERE DA VETRAIO | 01.E18.009 | Vetro stratificato temperato composto da strati di vetro float extrachiaro, con interposto PVB (polivinilbutirrale) dello spessore di 1,52 mm, lavorato con macchine a controllo numerico computerizzato, conforme UNI EN 12543: satinato su due lati | 01.E18.009.003 | spessore 5 + 5 mm | m² | Analisi | 0 | 11.96 | 268 | 0 | 4.27 | 95.73 | 279.96 | 41.99 | 32.2 | 354.15 | 1
PUG2026/01.E18.009.005 |  | 01 | EDILIZIA | 01.E18 | OPERE DA VETRAIO | 01.E18.009 | Vetro stratificato temperato composto da strati di vetro float extrachiaro, con interposto PVB (polivinilbutirrale) dello spessore di 1,52 mm, lavorato con macchine a controllo numerico computerizzato, conforme UNI EN 12543: satinato su due lati | 01.E18.009.005 | spessore 6 + 6 mm | m² | Analisi | 0 | 12.23 | 286 | 0 | 4.1 | 95.9 | 298.23 | 44.73 | 34.3 | 377.26 | 1
PUG2026/01.E18.009.007 |  | 01 | EDILIZIA | 01.E18 | OPERE DA VETRAIO | 01.E18.009 | Vetro stratificato temperato composto da strati di vetro float extrachiaro, con interposto PVB (polivinilbutirrale) dello spessore di 1,52 mm, lavorato con macchine a controllo numerico computerizzato, conforme UNI EN 12543: satinato su due lati | 01.E18.009.007 | spessore 8 + 8 mm | m² | Analisi | 0 | 15.95 | 327 | 0 | 4.65 | 95.35 | 342.95 | 51.44 | 39.44 | 433.84 | 1
PUG2026/01.E18.009.009 |  | 01 | EDILIZIA | 01.E18 | OPERE DA VETRAIO | 01.E18.009 | Vetro stratificato temperato composto da strati di vetro float extrachiaro, con interposto PVB (polivinilbutirrale) dello spessore di 1,52 mm, lavorato con macchine a controllo numerico computerizzato, conforme UNI EN 12543: satinato su due lati | 01.E18.009.009 | spessore 10 + 10 mm | m² | Analisi | 0 | 17.36 | 376 | 0 | 4.41 | 95.59 | 393.36 | 59 | 45.24 | 497.61 | 1
PUG2026/01.E18.009.011 |  | 01 | EDILIZIA | 01.E18 | OPERE DA VETRAIO | 01.E18.009 | Vetro stratificato temperato composto da strati di vetro float extrachiaro, con interposto PVB (polivinilbutirrale) dello spessore di 1,52 mm, lavorato con macchine a controllo numerico computerizzato, conforme UNI EN 12543: satinato su due lati | 01.E18.009.011 | spessore 12 + 12 mm | m² | Analisi | 0 | 20.76 | 490 | 0 | 4.06 | 95.94 | 510.76 | 76.61 | 58.74 | 646.11 | 1
PUG2026/01.E18.009.013 |  | 01 | EDILIZIA | 01.E18 | OPERE DA VETRAIO | 01.E18.009 | Vetro stratificato temperato composto da strati di vetro float extrachiaro, con interposto PVB (polivinilbutirrale) dello spessore di 1,52 mm, lavorato con macchine a controllo numerico computerizzato, conforme UNI EN 12543: satinato su due lati | 01.E18.009.013 | spessore 15 + 15 mm | m² | Analisi | 0 | 14.51 | 712 | 0 | 2 | 98 | 726.51 | 108.98 | 83.55 | 919.04 | 1
PUG2026/01.E18.011.001 |  | 01 | EDILIZIA | 01.E18 | OPERE DA VETRAIO | 01.E18.011 | Vetro stratificato temperato composto da strati di vetro float extrachiaro, con interposto PVB (polivinilbutirrale) dello spessore di 1,52 mm, lavorato con macchine a controllo numerico computerizzato, conforme UNI EN 12543: cblindato trasparente | 01.E18.011.001 | spessore 6 + 6 + 6 mm | m² | Analisi | 0 | 14.51 | 324 | 0 | 4.29 | 95.71 | 338.51 | 50.78 | 38.93 | 428.22 | 1
PUG2026/01.E18.011.003 |  | 01 | EDILIZIA | 01.E18 | OPERE DA VETRAIO | 01.E18.011 | Vetro stratificato temperato composto da strati di vetro float extrachiaro, con interposto PVB (polivinilbutirrale) dello spessore di 1,52 mm, lavorato con macchine a controllo numerico computerizzato, conforme UNI EN 12543: cblindato trasparente | 01.E18.011.003 | spessore 8 + 8 + 8 mm | m² | Analisi | 0 | 16.79 | 385 | 0 | 4.18 | 95.82 | 401.79 | 60.27 | 46.21 | 508.27 | 1
PUG2026/01.E18.011.005 |  | 01 | EDILIZIA | 01.E18 | OPERE DA VETRAIO | 01.E18.011 | Vetro stratificato temperato composto da strati di vetro float extrachiaro, con interposto PVB (polivinilbutirrale) dello spessore di 1,52 mm, lavorato con macchine a controllo numerico computerizzato, conforme UNI EN 12543: cblindato trasparente | 01.E18.011.005 | spessore 10 + 10 + 10 mm | m² | Analisi | 0 | 20.79 | 459 | 0 | 4.33 | 95.67 | 479.79 | 71.97 | 55.18 | 606.93 | 1
PUG2026/01.E18.011.007 |  | 01 | EDILIZIA | 01.E18 | OPERE DA VETRAIO | 01.E18.011 | Vetro stratificato temperato composto da strati di vetro float extrachiaro, con interposto PVB (polivinilbutirrale) dello spessore di 1,52 mm, lavorato con macchine a controllo numerico computerizzato, conforme UNI EN 12543: cblindato trasparente | 01.E18.011.007 | spessore 8 + 10 + 8 mm | m² | Analisi | 0 | 18.21 | 409 | 0 | 4.26 | 95.74 | 427.21 | 64.08 | 49.13 | 540.41 | 1
PUG2026/01.E18.013.001 |  | 01 | EDILIZIA | 01.E18 | OPERE DA VETRAIO | 01.E18.013 | Vetro stratificato temperato composto da strati di vetro float chiaro con interposto foglio di PVB (polivinilbutirrale) dello spessore di 1,52 mm, lavorato con macchine a controllo numerico computerizzato, conforme UNI EN 12543: trasparente | 01.E18.013.001 | spessore 4 + 4 mm | m² | Analisi | 0 | 14.51 | 144 | 0 | 9.15 | 90.85 | 158.51 | 23.78 | 18.23 | 200.52 | 1
PUG2026/01.E18.013.003 |  | 01 | EDILIZIA | 01.E18 | OPERE DA VETRAIO | 01.E18.013 | Vetro stratificato temperato composto da strati di vetro float chiaro con interposto foglio di PVB (polivinilbutirrale) dello spessore di 1,52 mm, lavorato con macchine a controllo numerico computerizzato, conforme UNI EN 12543: trasparente | 01.E18.013.003 | spessore 5 + 5 mm | m² | Analisi | 0 | 13.37 | 161 | 0 | 7.67 | 92.33 | 174.37 | 26.16 | 20.05 | 220.58 | 1
PUG2026/01.E18.013.005 |  | 01 | EDILIZIA | 01.E18 | OPERE DA VETRAIO | 01.E18.013 | Vetro stratificato temperato composto da strati di vetro float chiaro con interposto foglio di PVB (polivinilbutirrale) dello spessore di 1,52 mm, lavorato con macchine a controllo numerico computerizzato, conforme UNI EN 12543: trasparente | 01.E18.013.005 | spessore 6 + 6 mm | m² | Analisi | 0 | 15.08 | 177 | 0 | 7.85 | 92.15 | 192.08 | 28.81 | 22.09 | 242.98 | 1
PUG2026/01.E18.013.007 |  | 01 | EDILIZIA | 01.E18 | OPERE DA VETRAIO | 01.E18.013 | Vetro stratificato temperato composto da strati di vetro float chiaro con interposto foglio di PVB (polivinilbutirrale) dello spessore di 1,52 mm, lavorato con macchine a controllo numerico computerizzato, conforme UNI EN 12543: trasparente | 01.E18.013.007 | spessore 8 + 8 mm | m² | Analisi | 0 | 13.94 | 213 | 0 | 6.14 | 93.86 | 226.94 | 34.04 | 26.1 | 287.08 | 1
PUG2026/01.E18.013.009 |  | 01 | EDILIZIA | 01.E18 | OPERE DA VETRAIO | 01.E18.013 | Vetro stratificato temperato composto da strati di vetro float chiaro con interposto foglio di PVB (polivinilbutirrale) dello spessore di 1,52 mm, lavorato con macchine a controllo numerico computerizzato, conforme UNI EN 12543: trasparente | 01.E18.013.009 | spessore 10 + 10 mm | m² | Analisi | 0 | 13.1 | 250 | 0 | 4.98 | 95.02 | 263.1 | 39.46 | 30.26 | 332.82 | 1
PUG2026/01.E18.013.011 |  | 01 | EDILIZIA | 01.E18 | OPERE DA VETRAIO | 01.E18.013 | Vetro stratificato temperato composto da strati di vetro float chiaro con interposto foglio di PVB (polivinilbutirrale) dello spessore di 1,52 mm, lavorato con macchine a controllo numerico computerizzato, conforme UNI EN 12543: trasparente | 01.E18.013.011 | spessore 12 + 12 mm | m² | Analisi | 0 | 16.79 | 341 | 0 | 4.69 | 95.31 | 357.79 | 53.67 | 41.15 | 452.61 | 1
PUG2026/01.E18.013.013 |  | 01 | EDILIZIA | 01.E18 | OPERE DA VETRAIO | 01.E18.013 | Vetro stratificato temperato composto da strati di vetro float chiaro con interposto foglio di PVB (polivinilbutirrale) dello spessore di 1,52 mm, lavorato con macchine a controllo numerico computerizzato, conforme UNI EN 12543: trasparente | 01.E18.013.013 | spessore 15 + 15 mm | m² | Analisi | 0 | 17.82 | 459 | 0 | 3.74 | 96.26 | 476.82 | 71.52 | 54.83 | 603.18 | 1
PUG2026/01.E18.013.015 |  | 01 | EDILIZIA | 01.E18 | OPERE DA VETRAIO | 01.E18.013 | Vetro stratificato temperato composto da strati di vetro float chiaro con interposto foglio di PVB (polivinilbutirrale) dello spessore di 1,52 mm, lavorato con macchine a controllo numerico computerizzato, conforme UNI EN 12543: trasparente | 01.E18.013.015 | spessore 19 + 19 mm | m² | Analisi | 0 | 19.84 | 614 | 0 | 3.13 | 96.87 | 633.84 | 95.08 | 72.89 | 801.8 | 1
PUG2026/01.E18.015.001 |  | 01 | EDILIZIA | 01.E18 | OPERE DA VETRAIO | 01.E18.015 | Vetro stratificato temperato composto da strati di vetro float chiaro con interposto foglio di PVB (polivinilbutirrale) dello spessore di 1,52 mm, lavorato con macchine a controllo numerico computerizzato, conforme UNI EN 12543: colorato bronzo, grigio, verde | 01.E18.015.001 | spessore 4 + 4 mm | m² | Analisi | 0 | 14.24 | 210 | 0 | 6.35 | 93.65 | 224.24 | 33.64 | 25.79 | 283.66 | 1
PUG2026/01.E18.015.003 |  | 01 | EDILIZIA | 01.E18 | OPERE DA VETRAIO | 01.E18.015 | Vetro stratificato temperato composto da strati di vetro float chiaro con interposto foglio di PVB (polivinilbutirrale) dello spessore di 1,52 mm, lavorato con macchine a controllo numerico computerizzato, conforme UNI EN 12543: colorato bronzo, grigio, verde | 01.E18.015.003 | spessore 5 + 5 mm | m² | Analisi | 0 | 14.51 | 214 | 0 | 6.35 | 93.65 | 228.51 | 34.28 | 26.28 | 289.07 | 1
PUG2026/01.E18.015.005 |  | 01 | EDILIZIA | 01.E18 | OPERE DA VETRAIO | 01.E18.015 | Vetro stratificato temperato composto da strati di vetro float chiaro con interposto foglio di PVB (polivinilbutirrale) dello spessore di 1,52 mm, lavorato con macchine a controllo numerico computerizzato, conforme UNI EN 12543: colorato bronzo, grigio, verde | 01.E18.015.005 | spessore 6 + 6 mm | m² | Analisi | 0 | 13.37 | 248 | 0 | 5.11 | 94.89 | 261.37 | 39.21 | 30.06 | 330.63 | 1
PUG2026/01.E18.015.007 |  | 01 | EDILIZIA | 01.E18 | OPERE DA VETRAIO | 01.E18.015 | Vetro stratificato temperato composto da strati di vetro float chiaro con interposto foglio di PVB (polivinilbutirrale) dello spessore di 1,52 mm, lavorato con macchine a controllo numerico computerizzato, conforme UNI EN 12543: colorato bronzo, grigio, verde | 01.E18.015.007 | spessore 8 + 8 mm | m² | Analisi | 0 | 13.94 | 302 | 0 | 4.41 | 95.59 | 315.94 | 47.39 | 36.33 | 399.66 | 1
PUG2026/01.E18.015.009 |  | 01 | EDILIZIA | 01.E18 | OPERE DA VETRAIO | 01.E18.015 | Vetro stratificato temperato composto da strati di vetro float chiaro con interposto foglio di PVB (polivinilbutirrale) dello spessore di 1,52 mm, lavorato con macchine a controllo numerico computerizzato, conforme UNI EN 12543: colorato bronzo, grigio, verde | 01.E18.015.009 | spessore 10 + 10 mm | m² | Analisi | 0 | 13.1 | 380 | 0 | 3.33 | 96.67 | 393.1 | 58.96 | 45.21 | 497.27 | 1
PUG2026/01.E18.015.011 |  | 01 | EDILIZIA | 01.E18 | OPERE DA VETRAIO | 01.E18.015 | Vetro stratificato temperato composto da strati di vetro float chiaro con interposto foglio di PVB (polivinilbutirrale) dello spessore di 1,52 mm, lavorato con macchine a controllo numerico computerizzato, conforme UNI EN 12543: colorato bronzo, grigio, verde | 01.E18.015.011 | spessore 12 + 12 mm | m² | Analisi | 0 | 17.09 | 525 | 0 | 3.15 | 96.85 | 542.09 | 81.31 | 62.34 | 685.74 | 1
PUG2026/01.E18.017.001 |  | 01 | EDILIZIA | 01.E18 | OPERE DA VETRAIO | 01.E18.017 | Vetro stratificato temperato composto da strati di vetro float chiaro con interposto foglio di PVB (polivinilbutirrale) dello spessore di 1,52 mm, lavorato con macchine a controllo numerico computerizzato, conforme UNI EN 12543: trasparente su un lato e con stampa "C" sull'altro, spessore 4 + 4 mm | 01.E18.017.001 | spessore 4 + 4 mm | m² | Analisi | 0 | 14.81 | 156 | 0 | 8.67 | 91.33 | 170.81 | 25.62 | 19.64 | 216.08 | 1
PUG2026/01.E18.019.001 |  | 01 | EDILIZIA | 01.E18 | OPERE DA VETRAIO | 01.E18.019 | Vetro stratificato temperato composto da strati di vetro float chiaro con interposto foglio di PVB (polivinilbutirrale) dello spessore di 1,52 mm, lavorato con macchine a controllo numerico computerizzato, conforme UNI EN 12543: trasparente su un lato e satinato sull'altro | 01.E18.019.001 | spessore 4 + 4 mm | m² | Analisi | 0 | 15.08 | 176 | 0 | 7.89 | 92.11 | 191.08 | 28.66 | 21.97 | 241.72 | 1
PUG2026/01.E18.019.003 |  | 01 | EDILIZIA | 01.E18 | OPERE DA VETRAIO | 01.E18.019 | Vetro stratificato temperato composto da strati di vetro float chiaro con interposto foglio di PVB (polivinilbutirrale) dello spessore di 1,52 mm, lavorato con macchine a controllo numerico computerizzato, conforme UNI EN 12543: trasparente su un lato e satinato sull'altro | 01.E18.019.003 | spessore 5 + 5 mm | m² | Analisi | 0 | 13.1 | 195 | 0 | 6.29 | 93.71 | 208.1 | 31.21 | 23.93 | 263.24 | 1
PUG2026/01.E18.019.005 |  | 01 | EDILIZIA | 01.E18 | OPERE DA VETRAIO | 01.E18.019 | Vetro stratificato temperato composto da strati di vetro float chiaro con interposto foglio di PVB (polivinilbutirrale) dello spessore di 1,52 mm, lavorato con macchine a controllo numerico computerizzato, conforme UNI EN 12543: trasparente su un lato e satinato sull'altro | 01.E18.019.005 | spessore 6 + 6 mm | m² | Analisi | 0 | 14.24 | 213 | 0 | 6.27 | 93.73 | 227.24 | 34.09 | 26.13 | 287.46 | 1
PUG2026/01.E18.019.007 |  | 01 | EDILIZIA | 01.E18 | OPERE DA VETRAIO | 01.E18.019 | Vetro stratificato temperato composto da strati di vetro float chiaro con interposto foglio di PVB (polivinilbutirrale) dello spessore di 1,52 mm, lavorato con macchine a controllo numerico computerizzato, conforme UNI EN 12543: trasparente su un lato e satinato sull'altro | 01.E18.019.007 | spessore 8 + 8 mm | m² | Analisi | 0 | 13.1 | 254 | 0 | 4.9 | 95.1 | 267.1 | 40.06 | 30.72 | 337.88 | 1
PUG2026/01.E18.019.009 |  | 01 | EDILIZIA | 01.E18 | OPERE DA VETRAIO | 01.E18.019 | Vetro stratificato temperato composto da strati di vetro float chiaro con interposto foglio di PVB (polivinilbutirrale) dello spessore di 1,52 mm, lavorato con macchine a controllo numerico computerizzato, conforme UNI EN 12543: trasparente su un lato e satinato sull'altro | 01.E18.019.009 | spessore 10 + 10 mm | m² | Analisi | 0 | 15.65 | 297 | 0 | 5.01 | 94.99 | 312.65 | 46.9 | 35.95 | 395.5 | 1
PUG2026/01.E18.021.001 |  | 01 | EDILIZIA | 01.E18 | OPERE DA VETRAIO | 01.E18.021 | Vetro in lastre tagliate a misura, di qualsiasi dimensione, fornite e poste in opera su infissi e telai in legno, metallo o pvc mediante adeguati sistemi di fissaggio, compresi pulitura e sfridi: vetro float trasparente, conforme norma UNI EN 572 | 01.E18.021.001 | spessore 4 mm | m² | Analisi | 0 | 8.83 | 24 | 0 | 26.9 | 73.1 | 32.83 | 4.92 | 3.78 | 41.53 | 1
PUG2026/01.E18.021.003 |  | 01 | EDILIZIA | 01.E18 | OPERE DA VETRAIO | 01.E18.021 | Vetro in lastre tagliate a misura, di qualsiasi dimensione, fornite e poste in opera su infissi e telai in legno, metallo o pvc mediante adeguati sistemi di fissaggio, compresi pulitura e sfridi: vetro float trasparente, conforme norma UNI EN 572 | 01.E18.021.003 | spessore 6 mm | m² | Analisi | 0 | 8.83 | 35 | 0 | 20.15 | 79.85 | 43.83 | 6.57 | 5.04 | 55.45 | 1
PUG2026/01.E18.021.005 |  | 01 | EDILIZIA | 01.E18 | OPERE DA VETRAIO | 01.E18.021 | Vetro in lastre tagliate a misura, di qualsiasi dimensione, fornite e poste in opera su infissi e telai in legno, metallo o pvc mediante adeguati sistemi di fissaggio, compresi pulitura e sfridi: vetro float trasparente, conforme norma UNI EN 572 | 01.E18.021.005 | spessore 8 mm | m² | Analisi | 0 | 8.83 | 47 | 0 | 15.82 | 84.18 | 55.83 | 8.37 | 6.42 | 70.63 | 1
PUG2026/01.E18.021.007 |  | 01 | EDILIZIA | 01.E18 | OPERE DA VETRAIO | 01.E18.021 | Vetro in lastre tagliate a misura, di qualsiasi dimensione, fornite e poste in opera su infissi e telai in legno, metallo o pvc mediante adeguati sistemi di fissaggio, compresi pulitura e sfridi: vetro float trasparente, conforme norma UNI EN 572 | 01.E18.021.007 | spessore 10 mm | m² | Analisi | 0 | 8.83 | 60 | 0 | 12.83 | 87.17 | 68.83 | 10.32 | 7.92 | 87.07 | 1
PUG2026/01.E18.021.009 |  | 01 | EDILIZIA | 01.E18 | OPERE DA VETRAIO | 01.E18.021 | Vetro in lastre tagliate a misura, di qualsiasi dimensione, fornite e poste in opera su infissi e telai in legno, metallo o pvc mediante adeguati sistemi di fissaggio, compresi pulitura e sfridi: vetro float trasparente, conforme norma UNI EN 572 | 01.E18.021.009 | spessore 12 mm | m² | Analisi | 0 | 8.83 | 100 | 0 | 8.12 | 91.88 | 108.83 | 16.32 | 12.52 | 137.67 | 1
PUG2026/01.E18.021.011 |  | 01 | EDILIZIA | 01.E18 | OPERE DA VETRAIO | 01.E18.021 | Vetro in lastre tagliate a misura, di qualsiasi dimensione, fornite e poste in opera su infissi e telai in legno, metallo o pvc mediante adeguati sistemi di fissaggio, compresi pulitura e sfridi: vetro float trasparente, conforme norma UNI EN 572 | 01.E18.021.011 | spessore 15 mm | m² | Analisi | 0 | 8.83 | 127 | 0 | 6.5 | 93.5 | 135.83 | 20.37 | 15.62 | 171.83 | 1
PUG2026/01.E18.023.001 |  | 01 | EDILIZIA | 01.E18 | OPERE DA VETRAIO | 01.E18.023 | Vetro in lastre tagliate a misura, di qualsiasi dimensione, fornite e poste in opera su infissi e telai in legno, metallo o pvc mediante adeguati sistemi di fissaggio, compresi pulitura e sfridi: vetro float extrachiaro, conforme norma UNI EN 572 | 01.E18.023.001 | spessore 4 mm | m² | Analisi | 0 | 8.83 | 28 | 0 | 23.98 | 76.02 | 36.83 | 5.52 | 4.24 | 46.59 | 1
PUG2026/01.E18.023.003 |  | 01 | EDILIZIA | 01.E18 | OPERE DA VETRAIO | 01.E18.023 | Vetro in lastre tagliate a misura, di qualsiasi dimensione, fornite e poste in opera su infissi e telai in legno, metallo o pvc mediante adeguati sistemi di fissaggio, compresi pulitura e sfridi: vetro float extrachiaro, conforme norma UNI EN 572 | 01.E18.023.003 | spessore 6 mm | m² | Analisi | 0 | 9.1 | 42 | 0 | 17.81 | 82.19 | 51.1 | 7.67 | 5.88 | 64.64 | 1
PUG2026/01.E18.023.005 |  | 01 | EDILIZIA | 01.E18 | OPERE DA VETRAIO | 01.E18.023 | Vetro in lastre tagliate a misura, di qualsiasi dimensione, fornite e poste in opera su infissi e telai in legno, metallo o pvc mediante adeguati sistemi di fissaggio, compresi pulitura e sfridi: vetro float extrachiaro, conforme norma UNI EN 572 | 01.E18.023.005 | spessore 8 mm | m² | Analisi | 0 | 9.1 | 56 | 0 | 13.98 | 86.02 | 65.1 | 9.77 | 7.49 | 82.35 | 1
PUG2026/01.E18.023.007 |  | 01 | EDILIZIA | 01.E18 | OPERE DA VETRAIO | 01.E18.023 | Vetro in lastre tagliate a misura, di qualsiasi dimensione, fornite e poste in opera su infissi e telai in legno, metallo o pvc mediante adeguati sistemi di fissaggio, compresi pulitura e sfridi: vetro float extrachiaro, conforme norma UNI EN 572 | 01.E18.023.007 | spessore 10 mm | m² | Analisi | 0 | 9.1 | 75 | 0 | 10.82 | 89.18 | 84.1 | 12.62 | 9.67 | 106.39 | 1
PUG2026/01.E18.023.009 |  | 01 | EDILIZIA | 01.E18 | OPERE DA VETRAIO | 01.E18.023 | Vetro in lastre tagliate a misura, di qualsiasi dimensione, fornite e poste in opera su infissi e telai in legno, metallo o pvc mediante adeguati sistemi di fissaggio, compresi pulitura e sfridi: vetro float extrachiaro, conforme norma UNI EN 572 | 01.E18.023.009 | spessore 12 mm | m² | Analisi | 0 | 9.1 | 117 | 0 | 7.22 | 92.78 | 126.1 | 18.92 | 14.5 | 159.52 | 1
PUG2026/01.E18.025.001 |  | 01 | EDILIZIA | 01.E18 | OPERE DA VETRAIO | 01.E18.025 | Vetro in lastre tagliate a misura, di qualsiasi dimensione, fornite e poste in opera su infissi e telai in legno, metallo o pvc mediante adeguati sistemi di fissaggio, compresi pulitura e sfridi: vetro satinato bianco, conforme norma UNI EN 572 | 01.E18.025.001 | spessore 4 mm | m² | Analisi | 0 | 8.83 | 37 | 0 | 19.27 | 80.73 | 45.83 | 6.87 | 5.27 | 57.98 | 1
PUG2026/01.E18.025.003 |  | 01 | EDILIZIA | 01.E18 | OPERE DA VETRAIO | 01.E18.025 | Vetro in lastre tagliate a misura, di qualsiasi dimensione, fornite e poste in opera su infissi e telai in legno, metallo o pvc mediante adeguati sistemi di fissaggio, compresi pulitura e sfridi: vetro satinato bianco, conforme norma UNI EN 572 | 01.E18.025.003 | spessore 5 mm | m² | Analisi | 0 | 8.83 | 43 | 0 | 17.04 | 82.96 | 51.83 | 7.77 | 5.96 | 65.57 | 1
PUG2026/01.E18.025.005 |  | 01 | EDILIZIA | 01.E18 | OPERE DA VETRAIO | 01.E18.025 | Vetro in lastre tagliate a misura, di qualsiasi dimensione, fornite e poste in opera su infissi e telai in legno, metallo o pvc mediante adeguati sistemi di fissaggio, compresi pulitura e sfridi: vetro satinato bianco, conforme norma UNI EN 572 | 01.E18.025.005 | spessore 6 mm | m² | Analisi | 0 | 8.83 | 48 | 0 | 15.54 | 84.46 | 56.83 | 8.52 | 6.54 | 71.89 | 1
PUG2026/01.E18.025.007 |  | 01 | EDILIZIA | 01.E18 | OPERE DA VETRAIO | 01.E18.025 | Vetro in lastre tagliate a misura, di qualsiasi dimensione, fornite e poste in opera su infissi e telai in legno, metallo o pvc mediante adeguati sistemi di fissaggio, compresi pulitura e sfridi: vetro satinato bianco, conforme norma UNI EN 572 | 01.E18.025.007 | spessore 8 mm | m² | Analisi | 0 | 8.83 | 60 | 0 | 12.83 | 87.17 | 68.83 | 10.32 | 7.92 | 87.07 | 1
PUG2026/01.E18.027.001 |  | 01 | EDILIZIA | 01.E18 | OPERE DA VETRAIO | 01.E18.027 | Vetro stampato temprato incolore, conforme norma UNI EN 12150-1 e 2, spessore 8 mm | 01.E18.027.001 | spessore 8 mm | m² | Analisi | 0 | 9.1 | 132 | 0 | 6.45 | 93.55 | 141.1 | 21.17 | 16.23 | 178.49 | 1
PUG2026/01.E18.029.001 |  | 01 | EDILIZIA | 01.E18 | OPERE DA VETRAIO | 01.E18.029 | Vetrata isolante composta da due lastre di vetro separate da un'intercapedine d'aria disidratata di spessore 6 12 mm opportunamente sigillata con una doppia barriera a tenuta stagna, conforme norma UNI EN 1279 | 01.E18.029.001 | spessore singolo vetro 4 mm | m² | Analisi | 0 | 14.24 | 76 | 0 | 15.78 | 84.22 | 90.24 | 13.54 | 10.38 | 114.15 | 1
PUG2026/01.E18.029.003 |  | 01 | EDILIZIA | 01.E18 | OPERE DA VETRAIO | 01.E18.029 | Vetrata isolante composta da due lastre di vetro separate da un'intercapedine d'aria disidratata di spessore 6 12 mm opportunamente sigillata con una doppia barriera a tenuta stagna, conforme norma UNI EN 1279 | 01.E18.029.003 | spessore singolo vetro 5 mm | m² | Analisi | 0 | 14.24 | 87 | 0 | 14.07 | 85.93 | 101.24 | 15.19 | 11.64 | 128.07 | 1
PUG2026/01.E18.029.005 |  | 01 | EDILIZIA | 01.E18 | OPERE DA VETRAIO | 01.E18.029 | Vetrata isolante composta da due lastre di vetro separate da un'intercapedine d'aria disidratata di spessore 6 12 mm opportunamente sigillata con una doppia barriera a tenuta stagna, conforme norma UNI EN 1279 | 01.E18.029.005 | spessore singolo vetro 6 mm | m² | Analisi | 0 | 14.24 | 98 | 0 | 12.69 | 87.31 | 112.24 | 16.84 | 12.91 | 141.98 | 1
PUG2026/01.E18.031.001 |  | 01 | EDILIZIA | 01.E18 | OPERE DA VETRAIO | 01.E18.031 | Vetrata isolante realizzata con cristallo basso-emissivo per il risparmio energetico con emissività epsilon pari a 0,03 (trasmittanza termica Ug fino a 1,1 W/mqK), composta con due lastre di cristallo di cui una float chiaro ed una bassoemissiva, intercapedine in aria disidratata 6 9 12 mm, conforme alla norma UNI EN 12543 | 01.E18.031.001 | float 4 con bassoemissivo 4 mm | m² | Analisi | 0 | 13.67 | 84 | 0 | 14 | 86 | 97.67 | 14.65 | 11.23 | 123.55 | 1
PUG2026/01.E18.031.003 |  | 01 | EDILIZIA | 01.E18 | OPERE DA VETRAIO | 01.E18.031 | Vetrata isolante realizzata con cristallo basso-emissivo per il risparmio energetico con emissività epsilon pari a 0,03 (trasmittanza termica Ug fino a 1,1 W/mqK), composta con due lastre di cristallo di cui una float chiaro ed una bassoemissiva, intercapedine in aria disidratata 6 9 12 mm, conforme alla norma UNI EN 12543 | 01.E18.031.003 | float 6 con bassoemissivo 6 mm | m² | Analisi | 0 | 13.67 | 109 | 0 | 11.14 | 88.86 | 122.67 | 18.4 | 14.11 | 155.18 | 1
PUG2026/01.E18.033.001 |  | 01 | EDILIZIA | 01.E18 | OPERE DA VETRAIO | 01.E18.033 | Sovrapprezzo per vetrata isolante con una lastra selettiva a controllo solare, trasmittanza termica Ug fino a 1,0 W/mqK, conformi UNI EN 1279 | 01.E18.033.001 | riflettente chiaro 3 + 3 mm | m² | Analisi | 0 | 14.51 | 90 | 0 | 13.88 | 86.12 | 104.51 | 15.68 | 12.02 | 132.21 | 1
PUG2026/01.E18.033.003 |  | 01 | EDILIZIA | 01.E18 | OPERE DA VETRAIO | 01.E18.033 | Sovrapprezzo per vetrata isolante con una lastra selettiva a controllo solare, trasmittanza termica Ug fino a 1,0 W/mqK, conformi UNI EN 1279 | 01.E18.033.003 | riflettente chiaro 4 + 4 mm | m² | Analisi | 0 | 14.51 | 96 | 0 | 13.13 | 86.87 | 110.51 | 16.58 | 12.71 | 139.8 | 1
PUG2026/01.E18.033.005 |  | 01 | EDILIZIA | 01.E18 | OPERE DA VETRAIO | 01.E18.033 | Sovrapprezzo per vetrata isolante con una lastra selettiva a controllo solare, trasmittanza termica Ug fino a 1,0 W/mqK, conformi UNI EN 1279 | 01.E18.033.005 | riflettente chiaro 5 + 5 mm | m² | Analisi | 0 | 6.47 | 102 | 0 | 5.96 | 94.04 | 108.47 | 16.27 | 12.47 | 137.21 | 1
PUG2026/01.E18.033.007 |  | 01 | EDILIZIA | 01.E18 | OPERE DA VETRAIO | 01.E18.033 | Sovrapprezzo per vetrata isolante con una lastra selettiva a controllo solare, trasmittanza termica Ug fino a 1,0 W/mqK, conformi UNI EN 1279 | 01.E18.033.007 | riflettente magnetronico grigio 6 mm | m² | Analisi | 0 | 6.47 | 58 | 0 | 10.03 | 89.97 | 64.47 | 9.67 | 7.41 | 81.55 | 1
PUG2026/01.E18.033.009 |  | 01 | EDILIZIA | 01.E18 | OPERE DA VETRAIO | 01.E18.033 | Sovrapprezzo per vetrata isolante con una lastra selettiva a controllo solare, trasmittanza termica Ug fino a 1,0 W/mqK, conformi UNI EN 1279 | 01.E18.033.009 | riflettente magnetronico grigio 8 mm | m² | Analisi | 0 | 14.51 | 86 | 0 | 14.44 | 85.56 | 100.51 | 15.08 | 11.56 | 127.15 | 1
PUG2026/01.E18.033.011 |  | 01 | EDILIZIA | 01.E18 | OPERE DA VETRAIO | 01.E18.033 | Sovrapprezzo per vetrata isolante con una lastra selettiva a controllo solare, trasmittanza termica Ug fino a 1,0 W/mqK, conformi UNI EN 1279 | 01.E18.033.011 | riflettente magnetronico verde 6 mm | m² | Analisi | 0 | 14.51 | 67 | 0 | 17.8 | 82.2 | 81.51 | 12.23 | 9.37 | 103.11 | 1
PUG2026/01.E18.033.013 |  | 01 | EDILIZIA | 01.E18 | OPERE DA VETRAIO | 01.E18.033 | Sovrapprezzo per vetrata isolante con una lastra selettiva a controllo solare, trasmittanza termica Ug fino a 1,0 W/mqK, conformi UNI EN 1279 | 01.E18.033.013 | riflettente magnetronico verde 8 mm | m² | Analisi | 0 | 6.47 | 96 | 0 | 6.31 | 93.69 | 102.47 | 15.37 | 11.78 | 129.62 | 1
PUG2026/01.E18.033.015 |  | 01 | EDILIZIA | 01.E18 | OPERE DA VETRAIO | 01.E18.033 | Sovrapprezzo per vetrata isolante con una lastra selettiva a controllo solare, trasmittanza termica Ug fino a 1,0 W/mqK, conformi UNI EN 1279 | 01.E18.033.015 | riflettente magnetronico blu 6 mm | m² | Analisi | 0 | 14.51 | 81 | 0 | 15.19 | 84.81 | 95.51 | 14.33 | 10.98 | 120.82 | 1
PUG2026/01.E18.033.017 |  | 01 | EDILIZIA | 01.E18 | OPERE DA VETRAIO | 01.E18.033 | Sovrapprezzo per vetrata isolante con una lastra selettiva a controllo solare, trasmittanza termica Ug fino a 1,0 W/mqK, conformi UNI EN 1279 | 01.E18.033.017 | riflettente magnetronico blu 8 mm | m² | Analisi | 0 | 14.51 | 107 | 0 | 11.94 | 88.06 | 121.51 | 18.23 | 13.97 | 153.71 | 1
PUG2026/01.E18.035.001 |  | 01 | EDILIZIA | 01.E18 | OPERE DA VETRAIO | 01.E18.035 | Vetrata isolante ad elevate prestazioni energetiche, con cristallo bassoemissivo con emissività epsilon pari a 0,01 (trasmittanza termica Ug fino a 1,0 W/mqK), composta da due lastre di cristallo di cui una float chiaro di spessore 4 mm ed una bassoemissiva di spessore 4 mm, intercapedine in aria disidratata 12-15 mm, conforme alla norma UNI EN 1279 | 01.E18.035.001 | composta da due lastre di cristallo di cui una float chiaro di spessore 4 mm ed una bassoemissiva di spessore 4 mm, intercapedine in aria disidratata 12-15 mm | m² | Analisi | 0 | 14.24 | 85 | 0 | 14.35 | 85.65 | 99.24 | 14.89 | 11.41 | 125.54 | 1
PUG2026/01.E18.037.001 |  | 01 | EDILIZIA | 01.E18 | OPERE DA VETRAIO | 01.E18.037 | Vetrata isolante ad elevate prestazioni energetiche, con cristallo bassoemissivo con emissività epsilon pari a 0,01 (trasmittanza termica Ug fino a 1,0 W/mqK), composta da due lastre di stratificato di sicurezza di cui una chiara 33.1 ed una bassoemissiva 33.1, intercapedine in aria disidratata 12-15 mm, conforme alla norma UNI EN 1279 | 01.E18.037.001 | cristallo bassoemissivo con emissività epsilon pari a 0,01 (trasmittanza termica Ug fino a 1,0 W/mqK) | m² | Analisi | 0 | 13.67 | 164 | 0 | 7.69 | 92.31 | 177.67 | 26.65 | 20.43 | 224.75 | 1
PUG2026/01.E18.039.001 |  | 01 | EDILIZIA | 01.E18 | OPERE DA VETRAIO | 01.E18.039 | Vetrata isolante ad elevate prestazioni energetiche, con cristallo bassoemissivo con emissività epsilon pari a 0,01 (trasmittanza termica Ug fino a 1,0 W/mqK), composta da due lastre di stratificato di sicurezza di cui una chiara 33.1 ed una bassoemissiva 33.1, intercapedine in aria disidratata 12-15 mm, conforme alla norma UNI EN 1279: Filo lucido eseguito sullo spessore delle vetrate di qualsiasi tipo | 01.E18.039.001 | su vetrate semplici di spessore fino a 6 mm | m | Analisi | 0 | 4.04 | 0 | 0 | 100 | 0 | 4.04 | 0.61 | 0.46 | 5.11 | 1
PUG2026/01.E18.039.003 |  | 01 | EDILIZIA | 01.E18 | OPERE DA VETRAIO | 01.E18.039 | Vetrata isolante ad elevate prestazioni energetiche, con cristallo bassoemissivo con emissività epsilon pari a 0,01 (trasmittanza termica Ug fino a 1,0 W/mqK), composta da due lastre di stratificato di sicurezza di cui una chiara 33.1 ed una bassoemissiva 33.1, intercapedine in aria disidratata 12-15 mm, conforme alla norma UNI EN 1279: Filo lucido eseguito sullo spessore delle vetrate di qualsiasi tipo | 01.E18.039.003 | su vetrate semplici di spessore oltre i 6 mm e fino a 8 | m | Analisi | 0 | 4.31 | 0 | 0 | 100 | 0 | 4.31 | 0.65 | 0.5 | 5.45 | 1
PUG2026/01.E18.039.005 |  | 01 | EDILIZIA | 01.E18 | OPERE DA VETRAIO | 01.E18.039 | Vetrata isolante ad elevate prestazioni energetiche, con cristallo bassoemissivo con emissività epsilon pari a 0,01 (trasmittanza termica Ug fino a 1,0 W/mqK), composta da due lastre di stratificato di sicurezza di cui una chiara 33.1 ed una bassoemissiva 33.1, intercapedine in aria disidratata 12-15 mm, conforme alla norma UNI EN 1279: Filo lucido eseguito sullo spessore delle vetrate di qualsiasi tipo | 01.E18.039.005 | su vetrate semplici di spessore oltre i 8 mm e fino a 12 | m | Analisi | 0 | 5.66 | 0 | 0 | 100 | 0 | 5.66 | 0.85 | 0.65 | 7.16 | 1
PUG2026/01.E18.039.007 |  | 01 | EDILIZIA | 01.E18 | OPERE DA VETRAIO | 01.E18.039 | Vetrata isolante ad elevate prestazioni energetiche, con cristallo bassoemissivo con emissività epsilon pari a 0,01 (trasmittanza termica Ug fino a 1,0 W/mqK), composta da due lastre di stratificato di sicurezza di cui una chiara 33.1 ed una bassoemissiva 33.1, intercapedine in aria disidratata 12-15 mm, conforme alla norma UNI EN 1279: Filo lucido eseguito sullo spessore delle vetrate di qualsiasi tipo | 01.E18.039.007 | su vetrate di sicurezza di spessore fino a 7 mm | m | Analisi | 0 | 5.66 | 0 | 0 | 100 | 0 | 5.66 | 0.85 | 0.65 | 7.16 | 1
PUG2026/01.E18.039.009 |  | 01 | EDILIZIA | 01.E18 | OPERE DA VETRAIO | 01.E18.039 | Vetrata isolante ad elevate prestazioni energetiche, con cristallo bassoemissivo con emissività epsilon pari a 0,01 (trasmittanza termica Ug fino a 1,0 W/mqK), composta da due lastre di stratificato di sicurezza di cui una chiara 33.1 ed una bassoemissiva 33.1, intercapedine in aria disidratata 12-15 mm, conforme alla norma UNI EN 1279: Filo lucido eseguito sullo spessore delle vetrate di qualsiasi tipo | 01.E18.039.009 | su vetrate di sicurezza di spessore oltre i 7 mm e fino a 12 | m | Analisi | 0 | 14.28 | 0 | 0 | 100 | 0 | 14.28 | 2.14 | 1.64 | 18.07 | 1
PUG2026/01.E18.039.011 |  | 01 | EDILIZIA | 01.E18 | OPERE DA VETRAIO | 01.E18.039 | Vetrata isolante ad elevate prestazioni energetiche, con cristallo bassoemissivo con emissività epsilon pari a 0,01 (trasmittanza termica Ug fino a 1,0 W/mqK), composta da due lastre di stratificato di sicurezza di cui una chiara 33.1 ed una bassoemissiva 33.1, intercapedine in aria disidratata 12-15 mm, conforme alla norma UNI EN 1279: Filo lucido eseguito sullo spessore delle vetrate di qualsiasi tipo | 01.E18.039.011 | su vetrate di sicurezza di spessore oltre i 12 mm e fino a 19 | m | Analisi | 0 | 18.33 | 0 | 0 | 100 | 0 | 18.33 | 2.75 | 2.11 | 23.18 | 1
PUG2026/01.E18.039.013 |  | 01 | EDILIZIA | 01.E18 | OPERE DA VETRAIO | 01.E18.039 | Vetrata isolante ad elevate prestazioni energetiche, con cristallo bassoemissivo con emissività epsilon pari a 0,01 (trasmittanza termica Ug fino a 1,0 W/mqK), composta da due lastre di stratificato di sicurezza di cui una chiara 33.1 ed una bassoemissiva 33.1, intercapedine in aria disidratata 12-15 mm, conforme alla norma UNI EN 1279: Filo lucido eseguito sullo spessore delle vetrate di qualsiasi tipo | 01.E18.039.013 | su vetrate di sicurezza di spessore oltre i 19 mm e fino a 27 | m | Analisi | 0 | 24.26 | 0 | 0 | 100 | 0 | 24.26 | 3.64 | 2.79 | 30.68 | 1
PUG2026/01.E18.039.015 |  | 01 | EDILIZIA | 01.E18 | OPERE DA VETRAIO | 01.E18.039 | Vetrata isolante ad elevate prestazioni energetiche, con cristallo bassoemissivo con emissività epsilon pari a 0,01 (trasmittanza termica Ug fino a 1,0 W/mqK), composta da due lastre di stratificato di sicurezza di cui una chiara 33.1 ed una bassoemissiva 33.1, intercapedine in aria disidratata 12-15 mm, conforme alla norma UNI EN 1279: Filo lucido eseguito sullo spessore delle vetrate di qualsiasi tipo | 01.E18.039.015 | su vetrate di sicurezza oltre i 27 mm e fino a 38 | m | Analisi | 0 | 35.04 | 0 | 0 | 100 | 0 | 35.04 | 5.26 | 4.03 | 44.32 | 1
PUG2026/01.E18.039.017 |  | 01 | EDILIZIA | 01.E18 | OPERE DA VETRAIO | 01.E18.039 | Vetrata isolante ad elevate prestazioni energetiche, con cristallo bassoemissivo con emissività epsilon pari a 0,01 (trasmittanza termica Ug fino a 1,0 W/mqK), composta da due lastre di stratificato di sicurezza di cui una chiara 33.1 ed una bassoemissiva 33.1, intercapedine in aria disidratata 12-15 mm, conforme alla norma UNI EN 1279: Filo lucido eseguito sullo spessore delle vetrate di qualsiasi tipo | 01.E18.039.017 | su vetrate di sicurezza oltre i 38 mm | m | Analisi | 0 | 38.81 | 0 | 0 | 100 | 0 | 38.81 | 5.82 | 4.46 | 49.09 | 1
PUG2026/01.E18.041.001 |  | 01 | EDILIZIA | 01.E18 | OPERE DA VETRAIO | 01.E18.041 | Becco di civetta eseguito sugli spessori dei cristalli | 01.E18.041.001 | dello spessore fino a 8 mm | m | Analisi | 0 | 4.04 | 0 | 0 | 100 | 0 | 4.04 | 0.61 | 0.46 | 5.11 | 1
PUG2026/01.E18.041.003 |  | 01 | EDILIZIA | 01.E18 | OPERE DA VETRAIO | 01.E18.041 | Becco di civetta eseguito sugli spessori dei cristalli | 01.E18.041.003 | dello spessore oltre i 8 mm e fino a 12 | m | Analisi | 0 | 5.66 | 0 | 0 | 100 | 0 | 5.66 | 0.85 | 0.65 | 7.16 | 1
PUG2026/01.E18.043.001 |  | 01 | EDILIZIA | 01.E18 | OPERE DA VETRAIO | 01.E18.043 | Taglio a misura di vetri o cristalli | 01.E18.043.001 | composta da due lastre di stratificato di sicurezza di cui una chiara 33.1 ed una bassoemissiva 33.1, intercapedine in aria disidratata 12-15 mm | m² | Analisi | 0 | 4.04 | 0 | 0 | 100 | 0 | 4.04 | 0.61 | 0.46 | 5.11 | 1
PUG2026/01.E18.045.001 |  | 01 | EDILIZIA | 01.E18 | OPERE DA VETRAIO | 01.E18.045 | Smerigliatura di lastre di vetro e cristalli di qualsiasi tipo. | 01.E18.045.001 | Il prezzo si riferisce alla superficie effettiva delle lastre | m² | Analisi | 0 | 8.09 | 0 | 0 | 100 | 0 | 8.09 | 1.21 | 0.93 | 10.23 | 1
PUG2026/01.E18.047.001 |  | 01 | EDILIZIA | 01.E18 | OPERE DA VETRAIO | 01.E18.047 | Opacatura, givrettatura e satinatura ad acido di lastre di vetro e cristalli di qualsiasi tipo. Il prezzo si riferisce alla superficie effettiva delle lastre | 01.E18.047.001 | opacatura a disegno lineare | m² | Analisi | 0 | 20.48 | 0 | 0 | 100 | 0 | 20.48 | 3.07 | 2.36 | 25.91 | 1
PUG2026/01.E18.047.003 |  | 01 | EDILIZIA | 01.E18 | OPERE DA VETRAIO | 01.E18.047 | Opacatura, givrettatura e satinatura ad acido di lastre di vetro e cristalli di qualsiasi tipo. Il prezzo si riferisce alla superficie effettiva delle lastre | 01.E18.047.003 | givrettatura | m² | Analisi | 0 | 16.44 | 0 | 0 | 100 | 0 | 16.44 | 2.47 | 1.89 | 20.8 | 1
PUG2026/01.E18.047.005 |  | 01 | EDILIZIA | 01.E18 | OPERE DA VETRAIO | 01.E18.047 | Opacatura, givrettatura e satinatura ad acido di lastre di vetro e cristalli di qualsiasi tipo. Il prezzo si riferisce alla superficie effettiva delle lastre | 01.E18.047.005 | satinatura ad acido | m² | Analisi | 0 | 24.52 | 0 | 0 | 100 | 0 | 24.52 | 3.68 | 2.82 | 31.02 | 1
PUG2026/01.E19.001.001 |  | 01 | EDILIZIA | 01.E19 | GIUNTI E COPRIGIUNTI | 01.E19.001 | Guarnizione idroespansiva composta da gomma di caucciù semivulcanizzata e combinata con polimeri idrofili, posta in opera in aderenza su superfici pulite da polvere, olii e parti incoerenti, al di sopra di spezzoni di pannelli bentonitici con successiva copertura in calcestruzzo armato dello spessore non inferiore a 10 cm, quest'ultimo da pagarsi a parte: a sezione rettangolare o quadrata | 01.E19.001.001 | dimensione 20 x 5 mm | m | Analisi | 0 | 24.75 | 19 | 0 | 56.58 | 43.42 | 43.75 | 6.56 | 5.03 | 55.35 | 1
PUG2026/01.E19.001.003 |  | 01 | EDILIZIA | 01.E19 | GIUNTI E COPRIGIUNTI | 01.E19.001 | Guarnizione idroespansiva composta da gomma di caucciù semivulcanizzata e combinata con polimeri idrofili, posta in opera in aderenza su superfici pulite da polvere, olii e parti incoerenti, al di sopra di spezzoni di pannelli bentonitici con successiva copertura in calcestruzzo armato dello spessore non inferiore a 10 cm, quest'ultimo da pagarsi a parte: a sezione rettangolare o quadrata | 01.E19.001.003 | dimensione 20 x 10 mm | m | Analisi | 0 | 25.09 | 30.1 | 0 | 45.46 | 54.54 | 55.19 | 8.28 | 6.35 | 69.81 | 1
PUG2026/01.E19.001.005 |  | 01 | EDILIZIA | 01.E19 | GIUNTI E COPRIGIUNTI | 01.E19.001 | Guarnizione idroespansiva composta da gomma di caucciù semivulcanizzata e combinata con polimeri idrofili, posta in opera in aderenza su superfici pulite da polvere, olii e parti incoerenti, al di sopra di spezzoni di pannelli bentonitici con successiva copertura in calcestruzzo armato dello spessore non inferiore a 10 cm, quest'ultimo da pagarsi a parte: a sezione rettangolare o quadrata | 01.E19.001.005 | dimensione 20 x 20 mm | m | Analisi | 0 | 24.49 | 54 | 0 | 31.2 | 68.8 | 78.49 | 11.77 | 9.03 | 99.29 | 1
PUG2026/01.E19.003.001 |  | 01 | EDILIZIA | 01.E19 | GIUNTI E COPRIGIUNTI | 01.E19.003 | Guarnizione idroespansiva composta da gomma di caucciù semivulcanizzata e combinata con polimeri idrofili, posta in opera in aderenza su superfici pulite da polvere, olii e parti incoerenti, al di sopra di spezzoni di pannelli bentonitici con successiva copertura in calcestruzzo armato dello spessore non inferiore a 10 cm, quest'ultimo da pagarsi a parte: sezione circolare diametro 12 mm | 01.E19.003.001 | sezione circolare diametro 12 mm | m | Analisi | 0 | 25.41 | 24.8 | 0 | 50.61 | 49.39 | 50.21 | 7.53 | 5.77 | 63.52 | 1
PUG2026/01.E19.005.001 |  | 01 | EDILIZIA | 01.E19 | GIUNTI E COPRIGIUNTI | 01.E19.005 | Giunto di ripresa di getto per strutture un calcestruzzo situate in ambienti umidi costituito da cordolo idroespandente a contatto con acqua composto per il 75% da bentonite di sodio naturale e per il 25% da leganti elastomerici, di sezione 20 x 25 mm, senza retina di protezione | 01.E19.005.001 | di sezione 20 x 25 mm, senza retina di protezione | m | Analisi | 0 | 10.17 | 10.18 | 0 | 49.97 | 50.03 | 20.35 | 3.05 | 2.34 | 25.74 | 1
PUG2026/01.E19.007.001 |  | 01 | EDILIZIA | 01.E19 | GIUNTI E COPRIGIUNTI | 01.E19.007 | Giunto di ripresa di getto per strutture in calcestruzzo in ambienti umidi, composto da una miscela di gomme sintetiche, naturali e polimeri esente da bentonite, delle dimensioni di 10 x 20 cm | 01.E19.007.001 | dimensioni di 10 x 20 cm | m | Analisi | 0 | 13.25 | 15 | 0 | 46.89 | 53.11 | 28.25 | 4.24 | 3.25 | 35.73 | 1
PUG2026/01.E19.009.001 |  | 01 | EDILIZIA | 01.E19 | GIUNTI E COPRIGIUNTI | 01.E19.009 | Profilo in pvc (waterstop) per la realizzazione di giunti di ripresa di getto, fornito e posto in opera compresi gli oneri per il posizionamento nei casseri, le saldature di continuità e quant'altro necessario a dare l'opera completa e perfettamente finita in ogni sua parte | 01.E19.009.001 | con profilo inserito nella parte centrale del getto | m | Analisi | 0 | 10.92 | 26.82 | 0 | 28.94 | 71.06 | 37.74 | 5.66 | 4.34 | 47.74 | 1
PUG2026/01.E19.009.003 |  | 01 | EDILIZIA | 01.E19 | GIUNTI E COPRIGIUNTI | 01.E19.009 | Profilo in pvc (waterstop) per la realizzazione di giunti di ripresa di getto, fornito e posto in opera compresi gli oneri per il posizionamento nei casseri, le saldature di continuità e quant'altro necessario a dare l'opera completa e perfettamente finita in ogni sua parte | 01.E19.009.003 | con profilo inserito sul bordo del getto | m | Analisi | 0 | 3.84 | 26.82 | 0 | 12.52 | 87.48 | 30.66 | 4.6 | 3.53 | 38.78 | 1
PUG2026/01.E19.011.001 |  | 01 | EDILIZIA | 01.E19 | GIUNTI E COPRIGIUNTI | 01.E19.011 | Adesivo epossidico bicomponente per la realizzazione di riprese di getto | 01.E19.011.001 | Adesivo epossidico bicomponente | m² | Analisi | 0 | 0.27 | 16.04 | 0 | 1.65 | 98.35 | 16.31 | 2.45 | 1.88 | 20.63 | 1
PUG2026/01.E19.013.001 |  | 01 | EDILIZIA | 01.E19 | GIUNTI E COPRIGIUNTI | 01.E19.013 | Profilo in pvc (waterstop) per la realizzazione di giunti di dilatazione, fornito e posto in opera compresi gli oneri per il posizionamento nei casseri, le saldature di continuità e quant'altro necessario a dare l'opera completa e perfettamente finita in ogni sua parte | 01.E19.013.001 | con profilo inserito nella parte centrale del getto per giunti di dilatazione con prevalenti movimenti assiali | m | Analisi | 0 | 10.92 | 16.77 | 0 | 39.44 | 60.56 | 27.69 | 4.15 | 3.18 | 35.03 | 1
PUG2026/01.E19.013.003 |  | 01 | EDILIZIA | 01.E19 | GIUNTI E COPRIGIUNTI | 01.E19.013 | Profilo in pvc (waterstop) per la realizzazione di giunti di dilatazione, fornito e posto in opera compresi gli oneri per il posizionamento nei casseri, le saldature di continuità e quant'altro necessario a dare l'opera completa e perfettamente finita in ogni sua parte | 01.E19.013.003 | con profilo inserito nella parte centrale del getto per giunti di dilatazione con movimenti composti | m | Analisi | 0 | 10.6 | 27.01 | 0 | 28.18 | 71.82 | 37.61 | 5.64 | 4.32 | 47.57 | 1
PUG2026/01.E19.013.005 |  | 01 | EDILIZIA | 01.E19 | GIUNTI E COPRIGIUNTI | 01.E19.013 | Profilo in pvc (waterstop) per la realizzazione di giunti di dilatazione, fornito e posto in opera compresi gli oneri per il posizionamento nei casseri, le saldature di continuità e quant'altro necessario a dare l'opera completa e perfettamente finita in ogni sua parte | 01.E19.013.005 | con profilo inserito sul bordo del getto | m | Analisi | 0 | 4.14 | 29.27 | 0 | 12.38 | 87.62 | 33.41 | 5.01 | 3.84 | 42.26 | 1
PUG2026/01.E19.015.001 |  | 01 | EDILIZIA | 01.E19 | GIUNTI E COPRIGIUNTI | 01.E19.015 | Profilo in pvc flessibile stabilizzato (waterstop), posto sul bordo del getto, per giunti di dilatazione a tenuta sottoposti ad una pressione idraulica compresa tra 0,5 e 1,5 atm, di larghezza minima pari a 33 cm e peso minimo di 5 kg/m; fornito e posto in opera compresi gli oneri per il posizionamento nei casseri, le saldature di continuità e quant'altro necessario a dare l'opera completa e perfettamente finita in ogni sua parte | 01.E19.015.001 | di larghezza minima pari a 33 cm e peso minimo di 5 kg/m | m | Analisi | 0 | 3.84 | 26.82 | 0 | 12.52 | 87.48 | 30.66 | 4.6 | 3.53 | 38.78 | 1
PUG2026/01.E19.017.001 |  | 01 | EDILIZIA | 01.E19 | GIUNTI E COPRIGIUNTI | 01.E19.017 | Cordolo di sigillatura di giunti orizzontali e verticali con interposizione di profilo di terza parete costituito da cordone in polietilene espanso a celle chiuse previa applicazione di primer sulle parti laterali. Fornito e posto in opera compreso ogni onere di preparazione, esecuzione e finitura per giunti di larghezza pari a 20 mm e profondità pari a 10 mm | 01.E19.017.001 | con mastice poliuretanico a basso modulo | m | Analisi | 0 | 4.43 | 31.11 | 0 | 12.47 | 87.53 | 35.54 | 5.33 | 4.09 | 44.96 | 1
PUG2026/01.E19.017.003 |  | 01 | EDILIZIA | 01.E19 | GIUNTI E COPRIGIUNTI | 01.E19.017 | Cordolo di sigillatura di giunti orizzontali e verticali con interposizione di profilo di terza parete costituito da cordone in polietilene espanso a celle chiuse previa applicazione di primer sulle parti laterali. Fornito e posto in opera compreso ogni onere di preparazione, esecuzione e finitura per giunti di larghezza pari a 20 mm e profondità pari a 10 mm | 01.E19.017.003 | con mastice polisolfurico bicomponente | m | Analisi | 0 | 5.95 | 6.14 | 0 | 49.21 | 50.79 | 12.09 | 1.81 | 1.39 | 15.29 | 1
PUG2026/01.E20.001.001 |  | 01 | EDILIZIA | 01.E20 | CONDOTTI, CANNE FUMARIE, COMIGNOLI | 01.E20.001 | Condotto fumario in refrattario a sezione quadra completo di controcanna in elementi prefabbricati monoblocco vibrocompressi a doppia parete realizzati in conglomerato cementizio speciale, isolamento interno con pannello in lana di roccia, idoneo al convogliamento dei prodotti di combustione, secondo i parametri stabiliti dalle norme UNI e dal D.Lgs.152 del 3 aprile 2006, in opera completo di camera di raccolta e scarico, elemento a T a 90° per il collegamento della caldaia, l'ispezione completa di placca fumi e termometro e la piastra raccogli condensa in acciaio inox, classificata T400 N1 W 2 O50 o T400 N1 D 3 G50 come da UNI 13063-1, con esclusione del comignolo e della piastra di chiusura del comignolo | 01.E20.001.001 | dimensioni esterne 320 x 320 mm, spessore isolamento 42 mm, diametro interno 120 mm | m | Analisi | 0 | 37.85 | 67.68 | 0 | 35.87 | 64.13 | 105.54 | 15.83 | 12.14 | 133.5 | 1
PUG2026/01.E20.001.003 |  | 01 | EDILIZIA | 01.E20 | CONDOTTI, CANNE FUMARIE, COMIGNOLI | 01.E20.001 | Condotto fumario in refrattario a sezione quadra completo di controcanna in elementi prefabbricati monoblocco vibrocompressi a doppia parete realizzati in conglomerato cementizio speciale, isolamento interno con pannello in lana di roccia, idoneo al convogliamento dei prodotti di combustione, secondo i parametri stabiliti dalle norme UNI e dal D.Lgs.152 del 3 aprile 2006, in opera completo di camera di raccolta e scarico, elemento a T a 90° per il collegamento della caldaia, l'ispezione completa di placca fumi e termometro e la piastra raccogli condensa in acciaio inox, classificata T400 N1 W 2 O50 o T400 N1 D 3 G50 come da UNI 13063-1, con esclusione del comignolo e della piastra di chiusura del comignolo | 01.E20.001.003 | dimensioni esterne 320 x 320 mm, spessore isolamento 33 mm, diametro interno 140 mm | m | Analisi | 0 | 37.55 | 72.56 | 0 | 34.1 | 65.9 | 110.12 | 16.52 | 12.66 | 139.3 | 1
PUG2026/01.E20.001.005 |  | 01 | EDILIZIA | 01.E20 | CONDOTTI, CANNE FUMARIE, COMIGNOLI | 01.E20.001 | Condotto fumario in refrattario a sezione quadra completo di controcanna in elementi prefabbricati monoblocco vibrocompressi a doppia parete realizzati in conglomerato cementizio speciale, isolamento interno con pannello in lana di roccia, idoneo al convogliamento dei prodotti di combustione, secondo i parametri stabiliti dalle norme UNI e dal D.Lgs.152 del 3 aprile 2006, in opera completo di camera di raccolta e scarico, elemento a T a 90° per il collegamento della caldaia, l'ispezione completa di placca fumi e termometro e la piastra raccogli condensa in acciaio inox, classificata T400 N1 W 2 O50 o T400 N1 D 3 G50 come da UNI 13063-1, con esclusione del comignolo e della piastra di chiusura del comignolo | 01.E20.001.005 | dimensioni esterne 320 x 320 mm, spessore isolamento 21 mm, diametro interno 160 mm | m | Analisi | 0 | 37.28 | 78.29 | 0 | 32.26 | 67.74 | 115.57 | 17.34 | 13.29 | 146.2 | 1
PUG2026/01.E20.001.007 |  | 01 | EDILIZIA | 01.E20 | CONDOTTI, CANNE FUMARIE, COMIGNOLI | 01.E20.001 | Condotto fumario in refrattario a sezione quadra completo di controcanna in elementi prefabbricati monoblocco vibrocompressi a doppia parete realizzati in conglomerato cementizio speciale, isolamento interno con pannello in lana di roccia, idoneo al convogliamento dei prodotti di combustione, secondo i parametri stabiliti dalle norme UNI e dal D.Lgs.152 del 3 aprile 2006, in opera completo di camera di raccolta e scarico, elemento a T a 90° per il collegamento della caldaia, l'ispezione completa di placca fumi e termometro e la piastra raccogli condensa in acciaio inox, classificata T400 N1 W 2 O50 o T400 N1 D 3 G50 come da UNI 13063-1, con esclusione del comignolo e della piastra di chiusura del comignolo | 01.E20.001.007 | dimensioni esterne 320 x 320 mm, spessore isolamento 33 mm, diametro interno 180 mm | m | Analisi | 0 | 37.85 | 88.29 | 0 | 30.01 | 69.99 | 126.15 | 18.92 | 14.51 | 159.57 | 1
PUG2026/01.E20.001.009 |  | 01 | EDILIZIA | 01.E20 | CONDOTTI, CANNE FUMARIE, COMIGNOLI | 01.E20.001 | Condotto fumario in refrattario a sezione quadra completo di controcanna in elementi prefabbricati monoblocco vibrocompressi a doppia parete realizzati in conglomerato cementizio speciale, isolamento interno con pannello in lana di roccia, idoneo al convogliamento dei prodotti di combustione, secondo i parametri stabiliti dalle norme UNI e dal D.Lgs.152 del 3 aprile 2006, in opera completo di camera di raccolta e scarico, elemento a T a 90° per il collegamento della caldaia, l'ispezione completa di placca fumi e termometro e la piastra raccogli condensa in acciaio inox, classificata T400 N1 W 2 O50 o T400 N1 D 3 G50 come da UNI 13063-1, con esclusione del comignolo e della piastra di chiusura del comignolo | 01.E20.001.009 | dimensioni esterne 360 x 360 mm, spessore isolamento 21 mm, diametro interno 200 mm | m | Analisi | 0 | 37.28 | 93.98 | 0 | 28.4 | 71.6 | 131.27 | 19.69 | 15.1 | 166.05 | 1
PUG2026/01.E20.001.011 |  | 01 | EDILIZIA | 01.E20 | CONDOTTI, CANNE FUMARIE, COMIGNOLI | 01.E20.001 | Condotto fumario in refrattario a sezione quadra completo di controcanna in elementi prefabbricati monoblocco vibrocompressi a doppia parete realizzati in conglomerato cementizio speciale, isolamento interno con pannello in lana di roccia, idoneo al convogliamento dei prodotti di combustione, secondo i parametri stabiliti dalle norme UNI e dal D.Lgs.152 del 3 aprile 2006, in opera completo di camera di raccolta e scarico, elemento a T a 90° per il collegamento della caldaia, l'ispezione completa di placca fumi e termometro e la piastra raccogli condensa in acciaio inox, classificata T400 N1 W 2 O50 o T400 N1 D 3 G50 come da UNI 13063-1, con esclusione del comignolo e della piastra di chiusura del comignolo | 01.E20.001.011 | dimensioni esterne 480 x 480 mm, spessore isolamento 35 mm, diametro interno 250 mm | m | Analisi | 0 | 36.71 | 138.07 | 0 | 21 | 79 | 174.78 | 26.22 | 20.1 | 221.1 | 1
PUG2026/01.E20.003.001 |  | 01 | EDILIZIA | 01.E20 | CONDOTTI, CANNE FUMARIE, COMIGNOLI | 01.E20.003 | Canna fumaria collettiva in refrattario e calcestruzzo con giunzioni a bicchiere composta da un condotto in materiale refrattario con camicia di calcestruzzo e da un condotto secondario di presa d'aria, per apparecchi a gas di tipo "C" come da UNI 10641, di tipo T400 N1 D 3 G50 (nel caso di utilizzo a secco) o T200 N1 W 2 O00 (nel caso di utilizzo a umido) secondo UNI EN 13063, posta in opera completa di base di scarico condensa, elementi di ispezione completi di sportelli di tenuta in lamiera, elementi a T per gli allacciamenti, piastra inox anticondensa e oneri per il sigillante, con l'esclusione del comignolo e della piastra di chiusura per l'appoggio del comignolo, delle opere murarie di complemento e dei condotti di allacciamento | 01.E20.003.001 | diametro interno fumi 140 mm, condotto aria 100 x 220 mm | m | Analisi | 0 | 28.15 | 79.11 | 0 | 26.24 | 73.76 | 107.26 | 16.09 | 12.34 | 135.69 | 1
PUG2026/01.E20.003.003 |  | 01 | EDILIZIA | 01.E20 | CONDOTTI, CANNE FUMARIE, COMIGNOLI | 01.E20.003 | Canna fumaria collettiva in refrattario e calcestruzzo con giunzioni a bicchiere composta da un condotto in materiale refrattario con camicia di calcestruzzo e da un condotto secondario di presa d'aria, per apparecchi a gas di tipo "C" come da UNI 10641, di tipo T400 N1 D 3 G50 (nel caso di utilizzo a secco) o T200 N1 W 2 O00 (nel caso di utilizzo a umido) secondo UNI EN 13063, posta in opera completa di base di scarico condensa, elementi di ispezione completi di sportelli di tenuta in lamiera, elementi a T per gli allacciamenti, piastra inox anticondensa e oneri per il sigillante, con l'esclusione del comignolo e della piastra di chiusura per l'appoggio del comignolo, delle opere murarie di complemento e dei condotti di allacciamento | 01.E20.003.003 | diametro interno fumi 160 mm, condotto aria 100 x 220 mm | m | Analisi | 0 | 27.88 | 86.38 | 0 | 24.4 | 75.6 | 114.25 | 17.14 | 13.14 | 144.53 | 1
PUG2026/01.E20.003.005 |  | 01 | EDILIZIA | 01.E20 | CONDOTTI, CANNE FUMARIE, COMIGNOLI | 01.E20.003 | Canna fumaria collettiva in refrattario e calcestruzzo con giunzioni a bicchiere composta da un condotto in materiale refrattario con camicia di calcestruzzo e da un condotto secondario di presa d'aria, per apparecchi a gas di tipo "C" come da UNI 10641, di tipo T400 N1 D 3 G50 (nel caso di utilizzo a secco) o T200 N1 W 2 O00 (nel caso di utilizzo a umido) secondo UNI EN 13063, posta in opera completa di base di scarico condensa, elementi di ispezione completi di sportelli di tenuta in lamiera, elementi a T per gli allacciamenti, piastra inox anticondensa e oneri per il sigillante, con l'esclusione del comignolo e della piastra di chiusura per l'appoggio del comignolo, delle opere murarie di complemento e dei condotti di allacciamento | 01.E20.003.005 | diametro interno fumi 180 mm, condotto aria 100 x 260 mm | m | Analisi | 0 | 27.61 | 108.62 | 0 | 20.27 | 79.73 | 136.22 | 20.43 | 15.67 | 172.32 | 1
PUG2026/01.E20.003.007 |  | 01 | EDILIZIA | 01.E20 | CONDOTTI, CANNE FUMARIE, COMIGNOLI | 01.E20.003 | Canna fumaria collettiva in refrattario e calcestruzzo con giunzioni a bicchiere composta da un condotto in materiale refrattario con camicia di calcestruzzo e da un condotto secondario di presa d'aria, per apparecchi a gas di tipo "C" come da UNI 10641, di tipo T400 N1 D 3 G50 (nel caso di utilizzo a secco) o T200 N1 W 2 O00 (nel caso di utilizzo a umido) secondo UNI EN 13063, posta in opera completa di base di scarico condensa, elementi di ispezione completi di sportelli di tenuta in lamiera, elementi a T per gli allacciamenti, piastra inox anticondensa e oneri per il sigillante, con l'esclusione del comignolo e della piastra di chiusura per l'appoggio del comignolo, delle opere murarie di complemento e dei condotti di allacciamento | 01.E20.003.007 | diametro interno fumi 200 mm, condotto aria 100 x 260 mm | m | Analisi | 0 | 27.61 | 115.99 | 0 | 19.23 | 80.77 | 143.6 | 21.54 | 16.51 | 181.66 | 1
PUG2026/01.E20.003.009 |  | 01 | EDILIZIA | 01.E20 | CONDOTTI, CANNE FUMARIE, COMIGNOLI | 01.E20.003 | Canna fumaria collettiva in refrattario e calcestruzzo con giunzioni a bicchiere composta da un condotto in materiale refrattario con camicia di calcestruzzo e da un condotto secondario di presa d'aria, per apparecchi a gas di tipo "C" come da UNI 10641, di tipo T400 N1 D 3 G50 (nel caso di utilizzo a secco) o T200 N1 W 2 O00 (nel caso di utilizzo a umido) secondo UNI EN 13063, posta in opera completa di base di scarico condensa, elementi di ispezione completi di sportelli di tenuta in lamiera, elementi a T per gli allacciamenti, piastra inox anticondensa e oneri per il sigillante, con l'esclusione del comignolo e della piastra di chiusura per l'appoggio del comignolo, delle opere murarie di complemento e dei condotti di allacciamento | 01.E20.003.009 | diametro interno fumi 250 mm, condotto aria 210 x 370 mm | m | Analisi | 0 | 28.75 | 173.95 | 0 | 14.18 | 85.82 | 202.7 | 30.4 | 23.31 | 256.41 | 1
PUG2026/01.E20.005.001 |  | 01 | EDILIZIA | 01.E20 | CONDOTTI, CANNE FUMARIE, COMIGNOLI | 01.E20.005 | Condotto fumario in acciaio inox a doppia parete coibentata con lana di roccia per impianti centralizzati di riscaldamento di piccola e media potenzialità funzionanti con qualsiasi tipo di combustibile, idoneo per installazioni all'esterno, dato in opera completo dei pezzi speciali ed accessori necessari al montaggio, con esclusione del comignolo, del tratto orizzontale di collegamento alla caldaia, delle opere murarie di complemento e delle opere provvisionali | 01.E20.005.001 | diametro interno 130 mm, diametro esterno 180 mm | m | Analisi | 0 | 48.67 | 100.93 | 0 | 32.53 | 67.47 | 149.6 | 22.44 | 17.2 | 189.25 | 1
PUG2026/01.E20.005.003 |  | 01 | EDILIZIA | 01.E20 | CONDOTTI, CANNE FUMARIE, COMIGNOLI | 01.E20.005 | Condotto fumario in acciaio inox a doppia parete coibentata con lana di roccia per impianti centralizzati di riscaldamento di piccola e media potenzialità funzionanti con qualsiasi tipo di combustibile, idoneo per installazioni all'esterno, dato in opera completo dei pezzi speciali ed accessori necessari al montaggio, con esclusione del comignolo, del tratto orizzontale di collegamento alla caldaia, delle opere murarie di complemento e delle opere provvisionali | 01.E20.005.003 | diametro interno 150 mm, diametro esterno 200 mm | m | Analisi | 0 | 49.24 | 115.5 | 0 | 29.89 | 70.11 | 164.74 | 24.71 | 18.95 | 208.4 | 1
PUG2026/01.E20.005.005 |  | 01 | EDILIZIA | 01.E20 | CONDOTTI, CANNE FUMARIE, COMIGNOLI | 01.E20.005 | Condotto fumario in acciaio inox a doppia parete coibentata con lana di roccia per impianti centralizzati di riscaldamento di piccola e media potenzialità funzionanti con qualsiasi tipo di combustibile, idoneo per installazioni all'esterno, dato in opera completo dei pezzi speciali ed accessori necessari al montaggio, con esclusione del comignolo, del tratto orizzontale di collegamento alla caldaia, delle opere murarie di complemento e delle opere provvisionali | 01.E20.005.005 | diametro interno 180 mm, diametro esterno 230 mm | m | Analisi | 0 | 48.94 | 131.82 | 0 | 27.07 | 72.93 | 180.76 | 27.11 | 20.79 | 228.66 | 1
PUG2026/01.E20.005.007 |  | 01 | EDILIZIA | 01.E20 | CONDOTTI, CANNE FUMARIE, COMIGNOLI | 01.E20.005 | Condotto fumario in acciaio inox a doppia parete coibentata con lana di roccia per impianti centralizzati di riscaldamento di piccola e media potenzialità funzionanti con qualsiasi tipo di combustibile, idoneo per installazioni all'esterno, dato in opera completo dei pezzi speciali ed accessori necessari al montaggio, con esclusione del comignolo, del tratto orizzontale di collegamento alla caldaia, delle opere murarie di complemento e delle opere provvisionali | 01.E20.005.007 | diametro interno 200 mm, diametro esterno 250 mm | m | Analisi | 0 | 49.24 | 142.27 | 0 | 25.71 | 74.29 | 191.51 | 28.73 | 22.02 | 242.26 | 1
PUG2026/01.E20.005.009 |  | 01 | EDILIZIA | 01.E20 | CONDOTTI, CANNE FUMARIE, COMIGNOLI | 01.E20.005 | Condotto fumario in acciaio inox a doppia parete coibentata con lana di roccia per impianti centralizzati di riscaldamento di piccola e media potenzialità funzionanti con qualsiasi tipo di combustibile, idoneo per installazioni all'esterno, dato in opera completo dei pezzi speciali ed accessori necessari al montaggio, con esclusione del comignolo, del tratto orizzontale di collegamento alla caldaia, delle opere murarie di complemento e delle opere provvisionali | 01.E20.005.009 | diametro interno 250 mm, diametro esterno 300 mm | m | Analisi | 0 | 48.94 | 171.83 | 0 | 22.17 | 77.83 | 220.77 | 33.11 | 25.39 | 279.27 | 1
PUG2026/01.E20.005.011 |  | 01 | EDILIZIA | 01.E20 | CONDOTTI, CANNE FUMARIE, COMIGNOLI | 01.E20.005 | Condotto fumario in acciaio inox a doppia parete coibentata con lana di roccia per impianti centralizzati di riscaldamento di piccola e media potenzialità funzionanti con qualsiasi tipo di combustibile, idoneo per installazioni all'esterno, dato in opera completo dei pezzi speciali ed accessori necessari al montaggio, con esclusione del comignolo, del tratto orizzontale di collegamento alla caldaia, delle opere murarie di complemento e delle opere provvisionali | 01.E20.005.011 | diametro interno 300 mm, diametro esterno 350 mm | m | Analisi | 0 | 48.1 | 222.28 | 0 | 17.79 | 82.21 | 270.38 | 40.56 | 31.09 | 342.03 | 1
PUG2026/01.E20.005.013 |  | 01 | EDILIZIA | 01.E20 | CONDOTTI, CANNE FUMARIE, COMIGNOLI | 01.E20.005 | Condotto fumario in acciaio inox a doppia parete coibentata con lana di roccia per impianti centralizzati di riscaldamento di piccola e media potenzialità funzionanti con qualsiasi tipo di combustibile, idoneo per installazioni all'esterno, dato in opera completo dei pezzi speciali ed accessori necessari al montaggio, con esclusione del comignolo, del tratto orizzontale di collegamento alla caldaia, delle opere murarie di complemento e delle opere provvisionali | 01.E20.005.013 | diametro interno 350 mm, diametro esterno 400 mm | m | Analisi | 0 | 47.56 | 253.06 | 0 | 15.82 | 84.18 | 300.62 | 45.09 | 34.57 | 380.29 | 1
PUG2026/01.E20.007.001 |  | 01 | EDILIZIA | 01.E20 | CONDOTTI, CANNE FUMARIE, COMIGNOLI | 01.E20.007 | Condotto flessibile in acciaio a parete doppia, con parete interna in acciaio inox AISI 316 e parete esterna in acciaio inox 304, idoneo per installazioni all'interno di canne fumarie esistenti, in opera completo di pezzi speciali e accessori per il montaggio con esclusione del comignolo, delle opere murarie e del tratto orizzontale di raccordo tra il tratto verticale e la caldaia | 01.E20.007.001 | diametro interno 180 mm | m | Analisi | 0 | 33.02 | 56.17 | 0 | 37.02 | 62.98 | 89.19 | 13.38 | 10.26 | 112.82 | 1
PUG2026/01.E20.007.003 |  | 01 | EDILIZIA | 01.E20 | CONDOTTI, CANNE FUMARIE, COMIGNOLI | 01.E20.007 | Condotto flessibile in acciaio a parete doppia, con parete interna in acciaio inox AISI 316 e parete esterna in acciaio inox 304, idoneo per installazioni all'interno di canne fumarie esistenti, in opera completo di pezzi speciali e accessori per il montaggio con esclusione del comignolo, delle opere murarie e del tratto orizzontale di raccordo tra il tratto verticale e la caldaia | 01.E20.007.003 | diametro interno 200 mm | m | Analisi | 0 | 33.02 | 62.22 | 0 | 34.67 | 65.33 | 95.24 | 14.29 | 10.95 | 120.48 | 1
PUG2026/01.E20.007.005 |  | 01 | EDILIZIA | 01.E20 | CONDOTTI, CANNE FUMARIE, COMIGNOLI | 01.E20.007 | Condotto flessibile in acciaio a parete doppia, con parete interna in acciaio inox AISI 316 e parete esterna in acciaio inox 304, idoneo per installazioni all'interno di canne fumarie esistenti, in opera completo di pezzi speciali e accessori per il montaggio con esclusione del comignolo, delle opere murarie e del tratto orizzontale di raccordo tra il tratto verticale e la caldaia | 01.E20.007.005 | diametro interno 250 mm | m | Analisi | 0 | 33.59 | 71.77 | 0 | 31.88 | 68.12 | 105.36 | 15.8 | 12.12 | 133.28 | 1
PUG2026/01.E20.007.007 |  | 01 | EDILIZIA | 01.E20 | CONDOTTI, CANNE FUMARIE, COMIGNOLI | 01.E20.007 | Condotto flessibile in acciaio a parete doppia, con parete interna in acciaio inox AISI 316 e parete esterna in acciaio inox 304, idoneo per installazioni all'interno di canne fumarie esistenti, in opera completo di pezzi speciali e accessori per il montaggio con esclusione del comignolo, delle opere murarie e del tratto orizzontale di raccordo tra il tratto verticale e la caldaia | 01.E20.007.007 | diametro interno 300 mm | m | Analisi | 0 | 33.59 | 76.78 | 0 | 30.43 | 69.57 | 110.37 | 16.56 | 12.69 | 139.61 | 1
PUG2026/01.E20.009.001 |  | 01 | EDILIZIA | 01.E20 | CONDOTTI, CANNE FUMARIE, COMIGNOLI | 01.E20.009 | Comignolo per canne fumarie o di esalazione in conglomerato cementizio naturale dato in opera compreso piastra sottocomignolo in calcestruzzo per le seguenti dimensioni interne della canna | 01.E20.009.001 | 330 x 330 mm | cad | Analisi | 0 | 19.08 | 73.44 | 0 | 20.62 | 79.38 | 92.52 | 13.88 | 10.64 | 117.03 | 1
PUG2026/01.E20.009.003 |  | 01 | EDILIZIA | 01.E20 | CONDOTTI, CANNE FUMARIE, COMIGNOLI | 01.E20.009 | Comignolo per canne fumarie o di esalazione in conglomerato cementizio naturale dato in opera compreso piastra sottocomignolo in calcestruzzo per le seguenti dimensioni interne della canna | 01.E20.009.003 | 425 x 425 mm | cad | Analisi | 0 | 28.18 | 76.72 | 0 | 26.86 | 73.14 | 104.9 | 15.73 | 12.06 | 132.7 | 1
PUG2026/01.E20.009.005 |  | 01 | EDILIZIA | 01.E20 | CONDOTTI, CANNE FUMARIE, COMIGNOLI | 01.E20.009 | Comignolo per canne fumarie o di esalazione in conglomerato cementizio naturale dato in opera compreso piastra sottocomignolo in calcestruzzo per le seguenti dimensioni interne della canna | 01.E20.009.005 | 500 x 500 mm | cad | Analisi | 0 | 38.12 | 91.12 | 0 | 29.5 | 70.5 | 129.24 | 19.39 | 14.86 | 163.49 | 1
PUG2026/01.E20.011.001 |  | 01 | EDILIZIA | 01.E20 | CONDOTTI, CANNE FUMARIE, COMIGNOLI | 01.E20.011 | Aspiratore eolico formato da un globo in acciaio inox ruotante su un asse in acciaio inox, posto in opera su condotto fumario già esistente, del diametro nominale di | 01.E20.011.001 | 160 mm | cad | Analisi | 0 | 11.42 | 57.5 | 0 | 16.57 | 83.43 | 68.92 | 10.34 | 7.93 | 87.18 | 1
PUG2026/01.E20.011.003 |  | 01 | EDILIZIA | 01.E20 | CONDOTTI, CANNE FUMARIE, COMIGNOLI | 01.E20.011 | Aspiratore eolico formato da un globo in acciaio inox ruotante su un asse in acciaio inox, posto in opera su condotto fumario già esistente, del diametro nominale di | 01.E20.011.003 | 200 mm | cad | Analisi | 0 | 11.42 | 69.12 | 0 | 14.18 | 85.82 | 80.54 | 12.08 | 9.26 | 101.88 | 1
PUG2026/01.E20.011.005 |  | 01 | EDILIZIA | 01.E20 | CONDOTTI, CANNE FUMARIE, COMIGNOLI | 01.E20.011 | Aspiratore eolico formato da un globo in acciaio inox ruotante su un asse in acciaio inox, posto in opera su condotto fumario già esistente, del diametro nominale di | 01.E20.011.005 | 240 mm | cad | Analisi | 0 | 11.42 | 74.48 | 0 | 13.29 | 86.71 | 85.9 | 12.88 | 9.88 | 108.66 | 1
PUG2026/01.E21.001.001 |  | 01 | EDILIZIA | 01.E21 | OPERE DA MARMISTA | 01.E21.001 | Soglie lisce e sottogradi di gradini rettangolari o simili in lastre di pietra naturale o marmo, dello spessore di 2 cm e lunghezza non superiore a 1,50 m con le superfici a vista levigate e coste rifilate o semplicemente smussate per sottogradi, poste in opera con malta bastarda, compreso le occorrenti murature, beveroni, stuccature, stilatura, sigillatura dei giunti e grappe | 01.E21.001.001 | travertino | m² | Analisi | 0.02 | 61.53 | 68.6 | 0.02 | 47.27 | 52.71 | 130.15 | 19.52 | 14.97 | 164.64 | 1
PUG2026/01.E21.001.003 |  | 01 | EDILIZIA | 01.E21 | OPERE DA MARMISTA | 01.E21.001 | Soglie lisce e sottogradi di gradini rettangolari o simili in lastre di pietra naturale o marmo, dello spessore di 2 cm e lunghezza non superiore a 1,50 m con le superfici a vista levigate e coste rifilate o semplicemente smussate per sottogradi, poste in opera con malta bastarda, compreso le occorrenti murature, beveroni, stuccature, stilatura, sigillatura dei giunti e grappe | 01.E21.001.003 | marmo bianco di Carrara | m² | Analisi | 0.02 | 62.37 | 102.2 | 0.02 | 37.89 | 62.09 | 164.59 | 24.69 | 18.93 | 208.2 | 1
PUG2026/01.E21.001.005 |  | 01 | EDILIZIA | 01.E21 | OPERE DA MARMISTA | 01.E21.001 | Soglie lisce e sottogradi di gradini rettangolari o simili in lastre di pietra naturale o marmo, dello spessore di 2 cm e lunghezza non superiore a 1,50 m con le superfici a vista levigate e coste rifilate o semplicemente smussate per sottogradi, poste in opera con malta bastarda, compreso le occorrenti murature, beveroni, stuccature, stilatura, sigillatura dei giunti e grappe | 01.E21.001.005 | botticino classico | m² | Analisi | 0.02 | 61.53 | 93.12 | 0.02 | 39.78 | 60.21 | 154.67 | 23.2 | 17.79 | 195.66 | 1
PUG2026/01.E21.001.007 |  | 01 | EDILIZIA | 01.E21 | OPERE DA MARMISTA | 01.E21.001 | Soglie lisce e sottogradi di gradini rettangolari o simili in lastre di pietra naturale o marmo, dello spessore di 2 cm e lunghezza non superiore a 1,50 m con le superfici a vista levigate e coste rifilate o semplicemente smussate per sottogradi, poste in opera con malta bastarda, compreso le occorrenti murature, beveroni, stuccature, stilatura, sigillatura dei giunti e grappe | 01.E21.001.007 | Trani chiaro | m² | Analisi | 0.02 | 61.53 | 83.36 | 0.02 | 42.46 | 57.52 | 144.91 | 21.74 | 16.66 | 183.31 | 1
PUG2026/01.E21.001.009 |  | 01 | EDILIZIA | 01.E21 | OPERE DA MARMISTA | 01.E21.001 | Soglie lisce e sottogradi di gradini rettangolari o simili in lastre di pietra naturale o marmo, dello spessore di 2 cm e lunghezza non superiore a 1,50 m con le superfici a vista levigate e coste rifilate o semplicemente smussate per sottogradi, poste in opera con malta bastarda, compreso le occorrenti murature, beveroni, stuccature, stilatura, sigillatura dei giunti e grappe | 01.E21.001.009 | granito nazionale | m² | Analisi | 0.02 | 61.83 | 102.2 | 0.02 | 37.69 | 62.3 | 164.05 | 24.61 | 18.87 | 207.52 | 1
PUG2026/01.E21.001.011 |  | 01 | EDILIZIA | 01.E21 | OPERE DA MARMISTA | 01.E21.001 | Soglie lisce e sottogradi di gradini rettangolari o simili in lastre di pietra naturale o marmo, dello spessore di 2 cm e lunghezza non superiore a 1,50 m con le superfici a vista levigate e coste rifilate o semplicemente smussate per sottogradi, poste in opera con malta bastarda, compreso le occorrenti murature, beveroni, stuccature, stilatura, sigillatura dei giunti e grappe | 01.E21.001.011 | sovrapprezzo per ogni cm in più di spessore | % | Prezzo a corpo | 0 | 0 | 0 | 0 | 0 | 0 |  |  |  | 15 | 1
PUG2026/01.E21.003.001 |  | 01 | EDILIZIA | 01.E21 | OPERE DA MARMISTA | 01.E21.003 | Copertine con gocciolatoio in lastre di pietra naturale dello spessore di 3 cm della lunghezza non maggiore di 1,50 m con la superficie a vista levigata e coste rifilate o semplicemente smussate poste in opera con malta bastarda, comprese le occorrenti murature, beveroni, stuccature, stilature, sigillature e grappe | 01.E21.003.001 | travertino | m² | Analisi | 0.07 | 69.19 | 67.81 | 0.05 | 50.48 | 49.47 | 137.07 | 20.56 | 15.76 | 173.39 | 1
PUG2026/01.E21.003.003 |  | 01 | EDILIZIA | 01.E21 | OPERE DA MARMISTA | 01.E21.003 | Copertine con gocciolatoio in lastre di pietra naturale dello spessore di 3 cm della lunghezza non maggiore di 1,50 m con la superficie a vista levigata e coste rifilate o semplicemente smussate poste in opera con malta bastarda, comprese le occorrenti murature, beveroni, stuccature, stilature, sigillature e grappe | 01.E21.003.003 | peperino grigio | m² | Analisi | 0.02 | 68.65 | 53.9 | 0.02 | 56.01 | 43.97 | 122.57 | 18.39 | 14.1 | 155.05 | 1
PUG2026/01.E21.005.001 |  | 01 | EDILIZIA | 01.E21 | OPERE DA MARMISTA | 01.E21.005 | Stipiti architravi anche con semplici modanature e coste rifilate o semplicemente smussate in blocchi di pietra di spessore superiore a 10 cm con le superfici a vista levigate, poste in opera con malta di cemento, comprese le occorrenti murature, beveroni, stuccature, stilature, sigillature, grappe in ferro zincato, mastici speciali, smussature semplici | 01.E21.005.001 | travertino | m³ | Analisi | 0.02 | 736 | 725.49 | 0 | 50.36 | 49.64 | 1461.51 | 219.23 | 168.07 | 1848.81 | 1
PUG2026/01.E21.005.003 |  | 01 | EDILIZIA | 01.E21 | OPERE DA MARMISTA | 01.E21.005 | Stipiti architravi anche con semplici modanature e coste rifilate o semplicemente smussate in blocchi di pietra di spessore superiore a 10 cm con le superfici a vista levigate, poste in opera con malta di cemento, comprese le occorrenti murature, beveroni, stuccature, stilature, sigillature, grappe in ferro zincato, mastici speciali, smussature semplici | 01.E21.005.003 | peperino | m³ | Analisi | 0.02 | 736.06 | 606.7 | 0 | 54.82 | 45.18 | 1342.79 | 201.42 | 154.42 | 1698.62 | 1
PUG2026/01.E21.007.001 |  | 01 | EDILIZIA | 01.E21 | OPERE DA MARMISTA | 01.E21.007 | Battente di pietra naturale o marmo, riportato in opera su soglie lisce di marmo o pietra naturale, compreso l'onere dell'incavo e della saldatura con cemento puro o con mastici e quanto altro necessario per dare il lavoro finito a regola d'arte | 01.E21.007.001 | in pietra naturale o marmo | m | Analisi | 0 | 9.43 | 2.17 | 0 | 81.27 | 18.73 | 11.61 | 1.74 | 1.33 | 14.68 | 1
PUG2026/01.E21.009.001 |  | 01 | EDILIZIA | 01.E21 | OPERE DA MARMISTA | 01.E21.009 | Pedate, zoccoletti rampanti, ripiani per scale ecc. a contorni non rettangolari, sagomati, in pietra naturale o marmo, dello spessore di 3 cm e lunghezza non superiore a 1,50 cm con le superfici a vista lucidate e coste rifilate o semplicemente smussate poste in opera con malta bastarda, comprese le occorrenti murature, beveroni, stuccature, stilature, sigillature dei giunti, grappe, ecc. misurati secondo il minimo rettangolo circoscritto | 01.E21.009.001 | travertino | m² | Analisi | 0.03 | 92.07 | 82.53 | 0.02 | 52.72 | 47.26 | 174.63 | 26.19 | 20.08 | 220.91 | 1
PUG2026/01.E21.009.003 |  | 01 | EDILIZIA | 01.E21 | OPERE DA MARMISTA | 01.E21.009 | Pedate, zoccoletti rampanti, ripiani per scale ecc. a contorni non rettangolari, sagomati, in pietra naturale o marmo, dello spessore di 3 cm e lunghezza non superiore a 1,50 cm con le superfici a vista lucidate e coste rifilate o semplicemente smussate poste in opera con malta bastarda, comprese le occorrenti murature, beveroni, stuccature, stilature, sigillature dei giunti, grappe, ecc. misurati secondo il minimo rettangolo circoscritto | 01.E21.009.003 | marmo bianco di Carrara qualità corrente | m² | Analisi | 0.02 | 91.96 | 105.6 | 0.01 | 46.54 | 53.45 | 197.59 | 29.64 | 22.72 | 249.95 | 1
PUG2026/01.E21.009.005 |  | 01 | EDILIZIA | 01.E21 | OPERE DA MARMISTA | 01.E21.009 | Pedate, zoccoletti rampanti, ripiani per scale ecc. a contorni non rettangolari, sagomati, in pietra naturale o marmo, dello spessore di 3 cm e lunghezza non superiore a 1,50 cm con le superfici a vista lucidate e coste rifilate o semplicemente smussate poste in opera con malta bastarda, comprese le occorrenti murature, beveroni, stuccature, stilature, sigillature dei giunti, grappe, ecc. misurati secondo il minimo rettangolo circoscritto | 01.E21.009.005 | botticino classico | m² | Analisi | 0.02 | 91.96 | 114.33 | 0.01 | 44.57 | 55.42 | 206.31 | 30.95 | 23.73 | 260.98 | 1
PUG2026/01.E21.009.007 |  | 01 | EDILIZIA | 01.E21 | OPERE DA MARMISTA | 01.E21.009 | Pedate, zoccoletti rampanti, ripiani per scale ecc. a contorni non rettangolari, sagomati, in pietra naturale o marmo, dello spessore di 3 cm e lunghezza non superiore a 1,50 cm con le superfici a vista lucidate e coste rifilate o semplicemente smussate poste in opera con malta bastarda, comprese le occorrenti murature, beveroni, stuccature, stilature, sigillature dei giunti, grappe, ecc. misurati secondo il minimo rettangolo circoscritto | 01.E21.009.007 | Trani chiaro | m² | Analisi | 0.02 | 91.96 | 117.79 | 0.01 | 43.84 | 56.15 | 209.78 | 31.47 | 24.12 | 265.37 | 1
PUG2026/01.E21.009.009 |  | 01 | EDILIZIA | 01.E21 | OPERE DA MARMISTA | 01.E21.009 | Pedate, zoccoletti rampanti, ripiani per scale ecc. a contorni non rettangolari, sagomati, in pietra naturale o marmo, dello spessore di 3 cm e lunghezza non superiore a 1,50 cm con le superfici a vista lucidate e coste rifilate o semplicemente smussate poste in opera con malta bastarda, comprese le occorrenti murature, beveroni, stuccature, stilature, sigillature dei giunti, grappe, ecc. misurati secondo il minimo rettangolo circoscritto | 01.E21.009.009 | graniti nazionali o sieniti | m² | Analisi | 0.02 | 91.96 | 78.87 | 0.01 | 53.82 | 46.16 | 170.85 | 25.63 | 19.65 | 216.13 | 1
PUG2026/01.E21.011.001 |  | 01 | EDILIZIA | 01.E21 | OPERE DA MARMISTA | 01.E21.011 | Arrotatura e levigatura di pavimenti con mezzo meccanico, compreso ogni onere e magistero per dare il lavoro eseguito a regola d'arte | 01.E21.011.001 | per pavimenti in pietra | m² | Analisi | 6.16 | 10.78 | 0 | 36.37 | 63.63 | 0 | 16.94 | 2.54 | 1.95 | 21.43 | 1
PUG2026/01.E21.011.003 |  | 01 | EDILIZIA | 01.E21 | OPERE DA MARMISTA | 01.E21.011 | Arrotatura e levigatura di pavimenti con mezzo meccanico, compreso ogni onere e magistero per dare il lavoro eseguito a regola d'arte | 01.E21.011.003 | per pavimenti in marmo | m² | Analisi | 6.16 | 12.94 | 0 | 32.27 | 67.73 | 0 | 19.1 | 2.86 | 2.2 | 24.16 | 1
PUG2026/01.E21.011.005 |  | 01 | EDILIZIA | 01.E21 | OPERE DA MARMISTA | 01.E21.011 | Arrotatura e levigatura di pavimenti con mezzo meccanico, compreso ogni onere e magistero per dare il lavoro eseguito a regola d'arte | 01.E21.011.005 | per pavimenti in granito | m² | Analisi | 6.16 | 16.17 | 0 | 27.59 | 72.41 | 0 | 22.33 | 3.35 | 2.57 | 28.25 | 1
PUG2026/01.E21.013.001 |  | 01 | EDILIZIA | 01.E21 | OPERE DA MARMISTA | 01.E21.013 | Lucidatura a piombo di pavimenti con mezzo meccanico, compreso ogni onere e magistero per dare il lavoro eseguito a regola d'arte | 01.E21.013.001 | per pavimenti in pietra | m² | Analisi | 0.65 | 6.47 | 0 | 9.16 | 90.84 | 0 | 7.12 | 1.07 | 0.82 | 9.01 | 1
PUG2026/01.E21.013.003 |  | 01 | EDILIZIA | 01.E21 | OPERE DA MARMISTA | 01.E21.013 | Lucidatura a piombo di pavimenti con mezzo meccanico, compreso ogni onere e magistero per dare il lavoro eseguito a regola d'arte | 01.E21.013.003 | per pavimenti in marmo | m² | Analisi | 0.65 | 8.35 | 0 | 7.24 | 92.76 | 0 | 9.01 | 1.35 | 1.04 | 11.39 | 1
PUG2026/01.E21.013.005 |  | 01 | EDILIZIA | 01.E21 | OPERE DA MARMISTA | 01.E21.013 | Lucidatura a piombo di pavimenti con mezzo meccanico, compreso ogni onere e magistero per dare il lavoro eseguito a regola d'arte | 01.E21.013.005 | per pavimenti in granito | m² | Analisi | 0.65 | 12.13 | 0 | 5.11 | 94.89 | 0 | 12.78 | 1.92 | 1.47 | 16.17 | 1
PUG2026/01.E21.015.001 |  | 01 | EDILIZIA | 01.E21 | OPERE DA MARMISTA | 01.E21.015 | Bocciardatura meccanica delle superfici delle lastre di pietra naturale | 01.E21.015.001 | per marmi e travertini | m² | Analisi | 1.38 | 32.88 | 0 | 4.01 | 95.99 | 0 | 34.25 | 5.14 | 3.94 | 43.33 | 1
PUG2026/01.E21.015.003 |  | 01 | EDILIZIA | 01.E21 | OPERE DA MARMISTA | 01.E21.015 | Bocciardatura meccanica delle superfici delle lastre di pietra naturale | 01.E21.015.003 | per pietre dure (graniti, ecc.) | m² | Analisi | 2.34 | 41.23 | 0 | 5.36 | 94.64 | 0 | 43.57 | 6.54 | 5.01 | 55.12 | 1
PUG2026/01.E21.017.001 |  | 01 | EDILIZIA | 01.E21 | OPERE DA MARMISTA | 01.E21.017 | Bisellatura delle lastre di pietra naturale con leggero arrotondamento degli spigoli (r = 2 ÷ 3 mm): lisciato di mola | 01.E21.017.001 | per pietre tenere e marmi | m | Analisi | 0.23 | 2.7 | 0 | 7.71 | 92.29 | 0 | 2.92 | 0.44 | 0.34 | 3.69 | 1
PUG2026/01.E21.017.003 |  | 01 | EDILIZIA | 01.E21 | OPERE DA MARMISTA | 01.E21.017 | Bisellatura delle lastre di pietra naturale con leggero arrotondamento degli spigoli (r = 2 ÷ 3 mm): lisciato di mola | 01.E21.017.003 | per pietre dure (graniti, ecc.) | m | Analisi | 0.23 | 4.04 | 0 | 5.27 | 94.73 | 0 | 4.27 | 0.64 | 0.49 | 5.4 | 1
PUG2026/01.E21.019.001 |  | 01 | EDILIZIA | 01.E21 | OPERE DA MARMISTA | 01.E21.019 | Bisellatura delle lastre di pietra naturale con leggero arrotondamento degli spigoli (r = 2 ÷ 3 mm): lisciato di mola e lucidato | 01.E21.019.001 | per pietre tenere e marmi | m | Analisi | 0.36 | 4.31 | 0 | 7.71 | 92.29 | 0 | 4.67 | 0.7 | 0.54 | 5.91 | 1
PUG2026/01.E21.019.003 |  | 01 | EDILIZIA | 01.E21 | OPERE DA MARMISTA | 01.E21.019 | Bisellatura delle lastre di pietra naturale con leggero arrotondamento degli spigoli (r = 2 ÷ 3 mm): lisciato di mola e lucidato | 01.E21.019.003 | per pietre dure (graniti, ecc.) | m | Analisi | 0.32 | 4.31 | 0 | 6.81 | 93.19 | 0 | 4.63 | 0.69 | 0.53 | 5.85 | 1
PUG2026/01.E21.021.001 |  | 01 | EDILIZIA | 01.E21 | OPERE DA MARMISTA | 01.E21.021 | Smusso degli spigoli delle lastre di pietra naturale eccedente i 5 mm fino a 2 cm: lisciato di mola | 01.E21.021.001 | per pietre tenere a marmi | m | Analisi | 0.36 | 4.58 | 0 | 7.29 | 92.71 | 0 | 4.94 | 0.74 | 0.57 | 6.25 | 1
PUG2026/01.E21.021.003 |  | 01 | EDILIZIA | 01.E21 | OPERE DA MARMISTA | 01.E21.021 | Smusso degli spigoli delle lastre di pietra naturale eccedente i 5 mm fino a 2 cm: lisciato di mola | 01.E21.021.003 | per pietre dure (graniti, ecc.) | m | Analisi | 0.5 | 4.58 | 0 | 9.75 | 90.25 | 0 | 5.08 | 0.76 | 0.58 | 6.42 | 1
PUG2026/01.E21.023.001 |  | 01 | EDILIZIA | 01.E21 | OPERE DA MARMISTA | 01.E21.023 | Smusso degli spigoli delle lastre di pietra naturale eccedente i 5 mm fino a 2 cm: lisciato di mola e lucidato | 01.E21.023.001 | per pietre tenere e marmi | m | Analisi | 0.41 | 4.58 | 0 | 8.12 | 91.88 | 0 | 4.99 | 0.75 | 0.57 | 6.31 | 1
PUG2026/01.E21.023.003 |  | 01 | EDILIZIA | 01.E21 | OPERE DA MARMISTA | 01.E21.023 | Smusso degli spigoli delle lastre di pietra naturale eccedente i 5 mm fino a 2 cm: lisciato di mola e lucidato | 01.E21.023.003 | per pietre dure (graniti, ecc.) | m | Analisi | 0.45 | 5.39 | 0 | 7.71 | 92.29 | 0 | 5.84 | 0.88 | 0.67 | 7.39 | 1
PUG2026/01.E21.025.001 |  | 01 | EDILIZIA | 01.E21 | OPERE DA MARMISTA | 01.E21.025 | Scuretto ribassato alle lastre di pietra naturale fino a 1 x 1 cm: lisciato di mola | 01.E21.025.001 | per pietre tenere e marmi | m | Analisi | 0.32 | 3.5 | 0 | 8.25 | 91.75 | 0 | 3.82 | 0.57 | 0.44 | 4.83 | 1
PUG2026/01.E21.025.003 |  | 01 | EDILIZIA | 01.E21 | OPERE DA MARMISTA | 01.E21.025 | Scuretto ribassato alle lastre di pietra naturale fino a 1 x 1 cm: lisciato di mola | 01.E21.025.003 | per pietre dure (graniti, ecc.) | m | Analisi | 0.36 | 4.04 | 0 | 8.18 | 91.82 | 0 | 4.4 | 0.66 | 0.51 | 5.57 | 1
PUG2026/01.E21.027.001 |  | 01 | EDILIZIA | 01.E21 | OPERE DA MARMISTA | 01.E21.027 | Scuretto ribassato alle lastre di pietra naturale fino a 1 x 1 cm: lisciato di mola e lucidato | 01.E21.027.001 | per pietre tenere e marmi | m | Analisi | 0.45 | 4.04 | 0 | 10.02 | 89.98 | 0 | 4.49 | 0.67 | 0.52 | 5.68 | 1
PUG2026/01.E21.027.003 |  | 01 | EDILIZIA | 01.E21 | OPERE DA MARMISTA | 01.E21.027 | Scuretto ribassato alle lastre di pietra naturale fino a 1 x 1 cm: lisciato di mola e lucidato | 01.E21.027.003 | per pietre dure (graniti, ecc.) | m | Analisi | 0.5 | 4.31 | 0 | 10.3 | 89.7 | 0 | 4.81 | 0.72 | 0.55 | 6.08 | 1
PUG2026/01.E21.029.001 |  | 01 | EDILIZIA | 01.E21 | OPERE DA MARMISTA | 01.E21.029 | Scuretto ribassato alle lastre di pietra naturale fino a 2 x 1 cm: lisciato di mola | 01.E21.029.001 | per pietre tenere e marmi | m | Analisi | 0.5 | 5.39 | 0 | 8.41 | 91.59 | 0 | 5.89 | 0.88 | 0.68 | 7.44 | 1
PUG2026/01.E21.029.003 |  | 01 | EDILIZIA | 01.E21 | OPERE DA MARMISTA | 01.E21.029 | Scuretto ribassato alle lastre di pietra naturale fino a 2 x 1 cm: lisciato di mola | 01.E21.029.003 | per pietre dure (graniti, ecc.) | m | Analisi | 0.5 | 5.93 | 0 | 7.71 | 92.29 | 0 | 6.42 | 0.96 | 0.74 | 8.13 | 1
PUG2026/01.E21.031.001 |  | 01 | EDILIZIA | 01.E21 | OPERE DA MARMISTA | 01.E21.031 | Scuretto ribassato alle lastre di pietra naturale fino a 2 x 1 cm: lisciato di mola e lucidato | 01.E21.031.001 | per pietre tenere e marmi | m | Analisi | 0.68 | 5.39 | 0 | 11.13 | 88.87 | 0 | 6.07 | 0.91 | 0.7 | 7.67 | 1
PUG2026/01.E21.031.003 |  | 01 | EDILIZIA | 01.E21 | OPERE DA MARMISTA | 01.E21.031 | Scuretto ribassato alle lastre di pietra naturale fino a 2 x 1 cm: lisciato di mola e lucidato | 01.E21.031.003 | per pietre dure (graniti, ecc.) | m | Analisi | 0.68 | 6.74 | 0 | 9.11 | 90.89 | 0 | 7.41 | 1.11 | 0.85 | 9.38 | 1
PUG2026/01.E21.033.001 |  | 01 | EDILIZIA | 01.E21 | OPERE DA MARMISTA | 01.E21.033 | Cartabuono mitria (giunto ad angolo con listello in vista) su lastre di pietra naturale: lisciato di mola | 01.E21.033.001 | per pietre tenere e marmi | m | Analisi | 0.84 | 4.31 | 0 | 16.25 | 83.75 | 0 | 5.15 | 0.77 | 0.59 | 6.51 | 1
PUG2026/01.E21.033.003 |  | 01 | EDILIZIA | 01.E21 | OPERE DA MARMISTA | 01.E21.033 | Cartabuono mitria (giunto ad angolo con listello in vista) su lastre di pietra naturale: lisciato di mola | 01.E21.033.003 | per pietre dure (graniti, ecc.) | m | Analisi | 0.72 | 6.2 | 0 | 10.36 | 89.64 | 0 | 6.91 | 1.04 | 0.8 | 8.75 | 1
PUG2026/01.E21.035.001 |  | 01 | EDILIZIA | 01.E21 | OPERE DA MARMISTA | 01.E21.035 | Cartabuono mitria (giunto ad angolo con listello in vista) su lastre di pietra naturale: lisciato di mola e lucidato | 01.E21.035.001 | per pietre tenere e marmi | m | Analisi | 1.02 | 11.59 | 0 | 8.08 | 91.92 | 0 | 12.61 | 1.89 | 1.45 | 15.95 | 1
PUG2026/01.E21.035.003 |  | 01 | EDILIZIA | 01.E21 | OPERE DA MARMISTA | 01.E21.035 | Cartabuono mitria (giunto ad angolo con listello in vista) su lastre di pietra naturale: lisciato di mola e lucidato | 01.E21.035.003 | per pietre dure (graniti, ecc.) | m | Analisi | 1.02 | 11.59 | 0 | 8.08 | 91.92 | 0 | 12.61 | 1.89 | 1.45 | 15.95 | 1
PUG2026/01.E21.037.001 |  | 01 | EDILIZIA | 01.E21 | OPERE DA MARMISTA | 01.E21.037 | Esecuzione di fori | 01.E21.037.001 | per zanche | cad | Analisi | 0 | 1.62 | 0 | 0 | 100 | 0 | 1.62 | 0.24 | 0.19 | 2.05 | 1
PUG2026/01.E21.039.001 |  | 01 | EDILIZIA | 01.E21 | OPERE DA MARMISTA | 01.E21.039 | Formazione di gocciolatoio su lastre o soglie della sezione minima 8x8 mm | 01.E21.039.001 | della sezione minima 8x8 mm | cad | Analisi | 0 | 2.7 | 0 | 0 | 100 | 0 | 2.7 | 0.4 | 0.31 | 3.41 | 1
PUG2026/01.E21.041.001 | NP | 01 | EDILIZIA | 01.E21 | OPERE DA MARMISTA | 01.E21.041 | Fornitura di pietra calcarea di Apricena proveniente da cave autorizzate, selezionata, di prima scelta, priva di difetti strutturali, destinata a opere edili, architettoniche e di arredo urbano, comprensiva di oneri di estrazione, lavorazione primaria, imballo e certificazione di provenienza | 01.E21.041.001 | Blocchi grezzi di pietra di Apricena | m³ | Analisi | 0 | 0 | 650 | 0 | 0 | 100 | 650 | 97.5 | 74.75 | 822.25 | 1
PUG2026/01.E21.041.003 | NP | 01 | EDILIZIA | 01.E21 | OPERE DA MARMISTA | 01.E21.041 | Fornitura di pietra calcarea di Apricena proveniente da cave autorizzate, selezionata, di prima scelta, priva di difetti strutturali, destinata a opere edili, architettoniche e di arredo urbano, comprensiva di oneri di estrazione, lavorazione primaria, imballo e certificazione di provenienza | 01.E21.041.003 | Lastre segate di pietra di Apricena | m³ | Analisi | 0 | 0 | 2300 | 0 | 0 | 100 | 2300 | 345 | 264.5 | 2909.5 | 1
PUG2026/01.E21.041.005 | NP | 01 | EDILIZIA | 01.E21 | OPERE DA MARMISTA | 01.E21.041 | Fornitura di pietra calcarea di Apricena proveniente da cave autorizzate, selezionata, di prima scelta, priva di difetti strutturali, destinata a opere edili, architettoniche e di arredo urbano, comprensiva di oneri di estrazione, lavorazione primaria, imballo e certificazione di provenienza | 01.E21.041.005 | Lastre calibrate di pietra di Apricena | m³ | Analisi | 0 | 0 | 2700 | 0 | 0 | 100 | 2700 | 405 | 310.5 | 3415.5 | 1
PUG2026/01.E21.041.007 | NP | 01 | EDILIZIA | 01.E21 | OPERE DA MARMISTA | 01.E21.041 | Fornitura di pietra calcarea di Apricena proveniente da cave autorizzate, selezionata, di prima scelta, priva di difetti strutturali, destinata a opere edili, architettoniche e di arredo urbano, comprensiva di oneri di estrazione, lavorazione primaria, imballo e certificazione di provenienza | 01.E21.041.007 | Semilavorati di pietra di Apricena | m³ | Analisi | 0 | 0 | 3100 | 0 | 0 | 100 | 3100 | 465 | 356.5 | 3921.5 | 1
PUG2026/01.E21.043.001 | NP | 01 | EDILIZIA | 01.E21 | OPERE DA MARMISTA | 01.E21.043 | Fornitura di elementi in pietra calcarea di Apricena con finitura superficiale eseguita in stabilimento, idonea per pavimentazioni, rivestimenti ed elementi architettonici | 01.E21.043.001 | Finitura segata / filosega | m² | Analisi | 0 | 0 | 3 | 0 | 0 | 100 | 3 | 0.45 | 0.35 | 3.8 | 1
PUG2026/01.E21.043.003 | NP | 01 | EDILIZIA | 01.E21 | OPERE DA MARMISTA | 01.E21.043 | Fornitura di elementi in pietra calcarea di Apricena con finitura superficiale eseguita in stabilimento, idonea per pavimentazioni, rivestimenti ed elementi architettonici | 01.E21.043.003 | Finitura levigata | m² | Analisi | 0 | 0 | 12 | 0 | 0 | 100 | 12 | 1.8 | 1.38 | 15.18 | 1
PUG2026/01.E21.043.005 | NP | 01 | EDILIZIA | 01.E21 | OPERE DA MARMISTA | 01.E21.043 | Fornitura di elementi in pietra calcarea di Apricena con finitura superficiale eseguita in stabilimento, idonea per pavimentazioni, rivestimenti ed elementi architettonici | 01.E21.043.005 | Finitura bocciardata | m² | Analisi | 0 | 0 | 16 | 0 | 0 | 100 | 16 | 2.4 | 1.84 | 20.24 | 1
PUG2026/01.E21.043.007 | NP | 01 | EDILIZIA | 01.E21 | OPERE DA MARMISTA | 01.E21.043 | Fornitura di elementi in pietra calcarea di Apricena con finitura superficiale eseguita in stabilimento, idonea per pavimentazioni, rivestimenti ed elementi architettonici | 01.E21.043.007 | Finitura fiammata | m² | Analisi | 0 | 0 | 18 | 0 | 0 | 100 | 18 | 2.7 | 2.07 | 22.77 | 1
PUG2026/01.E21.043.009 | NP | 01 | EDILIZIA | 01.E21 | OPERE DA MARMISTA | 01.E21.043 | Fornitura di elementi in pietra calcarea di Apricena con finitura superficiale eseguita in stabilimento, idonea per pavimentazioni, rivestimenti ed elementi architettonici | 01.E21.043.009 | Finitura tranciata | m² | Analisi | 0 | 0 | 14 | 0 | 0 | 100 | 14 | 2.1 | 1.61 | 17.71 | 1
PUG2026/01.E21.043.011 | NP | 01 | EDILIZIA | 01.E21 | OPERE DA MARMISTA | 01.E21.043 | Fornitura di elementi in pietra calcarea di Apricena con finitura superficiale eseguita in stabilimento, idonea per pavimentazioni, rivestimenti ed elementi architettonici | 01.E21.043.011 | Finitura anticata | m² | Analisi | 0 | 0 | 18 | 0 | 0 | 100 | 18 | 2.7 | 2.07 | 22.77 | 1
PUG2026/01.E22.001.001 |  | 01 | EDILIZIA | 01.E22 | ASSISTENZE MURARIE PER LAVORI EDILI | 01.E22.001 | Assistenza muraria per opere in pietra naturale | 01.E22.001.001 | assistenza alla posa in opera di davanzale e soglia di finestra | m | Analisi | 0 | 29.2 | 0 | 0 | 100 | 0 | 29.2 | 4.38 | 3.36 | 36.94 | 1
PUG2026/01.E22.001.003 |  | 01 | EDILIZIA | 01.E22 | ASSISTENZE MURARIE PER LAVORI EDILI | 01.E22.001 | Assistenza muraria per opere in pietra naturale | 01.E22.001.003 | assistenza alla posa in opera di contorno di finestra e porta balcone spalle e cappello, larghezza 18-22 cm | m | Analisi | 0 | 25.1 | 0 | 0 | 100 | 0 | 25.1 | 3.76 | 2.89 | 31.75 | 1
PUG2026/01.E22.001.005 |  | 01 | EDILIZIA | 01.E22 | ASSISTENZE MURARIE PER LAVORI EDILI | 01.E22.001 | Assistenza muraria per opere in pietra naturale | 01.E22.001.005 | assistenza alla posa in opera di soglietta di porta interna da 10-15 cm, frontale balcone | m | Analisi | 0 | 23.08 | 0 | 0 | 100 | 0 | 23.08 | 3.46 | 2.65 | 29.2 | 1
PUG2026/01.E22.001.007 |  | 01 | EDILIZIA | 01.E22 | ASSISTENZE MURARIE PER LAVORI EDILI | 01.E22.001 | Assistenza muraria per opere in pietra naturale | 01.E22.001.007 | assistenza alla posa in opera di frontale balcone | m | Analisi | 0 | 27.58 | 0 | 0 | 100 | 0 | 27.58 | 4.14 | 3.17 | 34.89 | 1
PUG2026/01.E22.001.009 |  | 01 | EDILIZIA | 01.E22 | ASSISTENZE MURARIE PER LAVORI EDILI | 01.E22.001 | Assistenza muraria per opere in pietra naturale | 01.E22.001.009 | assistenza alla posa in opera di copertina | m | Analisi | 0 | 26.07 | 0 | 0 | 100 | 0 | 26.07 | 3.91 | 3 | 32.98 | 1
PUG2026/01.E22.001.011 |  | 01 | EDILIZIA | 01.E22 | ASSISTENZE MURARIE PER LAVORI EDILI | 01.E22.001 | Assistenza muraria per opere in pietra naturale | 01.E22.001.011 | assistenza alla posa in opera di soglia | m | Analisi | 0 | 29.09 | 0 | 0 | 100 | 0 | 29.09 | 4.36 | 3.35 | 36.8 | 1
PUG2026/01.E22.001.013 |  | 01 | EDILIZIA | 01.E22 | ASSISTENZE MURARIE PER LAVORI EDILI | 01.E22.001 | Assistenza muraria per opere in pietra naturale | 01.E22.001.013 | assistenza alla posa in opera di controdavanzale | m | Analisi | 0 | 26.61 | 0 | 0 | 100 | 0 | 26.61 | 3.99 | 3.06 | 33.66 | 1
PUG2026/01.E22.001.015 |  | 01 | EDILIZIA | 01.E22 | ASSISTENZE MURARIE PER LAVORI EDILI | 01.E22.001 | Assistenza muraria per opere in pietra naturale | 01.E22.001.015 | assistenza alla posa in opera di mensole copricalorifero | m | Analisi | 0 | 27.08 | 0 | 0 | 100 | 0 | 27.08 | 4.06 | 3.11 | 34.26 | 1
PUG2026/01.E22.001.017 |  | 01 | EDILIZIA | 01.E22 | ASSISTENZE MURARIE PER LAVORI EDILI | 01.E22.001 | Assistenza muraria per opere in pietra naturale | 01.E22.001.017 | assistenza alla posa in opera di zoccolino piano, altezza 16-18 cm e 2 cm di spessore per ripiani di scale | m | Analisi | 0 | 13.05 | 0 | 0 | 100 | 0 | 13.05 | 1.96 | 1.5 | 16.51 | 1
PUG2026/01.E22.001.019 |  | 01 | EDILIZIA | 01.E22 | ASSISTENZE MURARIE PER LAVORI EDILI | 01.E22.001 | Assistenza muraria per opere in pietra naturale | 01.E22.001.019 | assistenza alla posa in opera di zoccolino piano a gradoni con altezza 16-18 cm, in elementi di lunghezza 40-48 cm per rampe di scale rettilinee | m | Analisi | 0 | 16.04 | 0 | 0 | 100 | 0 | 16.04 | 2.41 | 1.84 | 20.29 | 1
PUG2026/01.E22.001.021 |  | 01 | EDILIZIA | 01.E22 | ASSISTENZE MURARIE PER LAVORI EDILI | 01.E22.001 | Assistenza muraria per opere in pietra naturale | 01.E22.001.021 | assistenza alla posa in opera di zoccolino piano rampante a scivolo, in pezzi sagomati per rampe di scale rettilinee | m | Analisi | 0 | 23.08 | 0 | 0 | 100 | 0 | 23.08 | 3.46 | 2.65 | 29.2 | 1
PUG2026/01.E22.001.023 |  | 01 | EDILIZIA | 01.E22 | ASSISTENZE MURARIE PER LAVORI EDILI | 01.E22.001 | Assistenza muraria per opere in pietra naturale | 01.E22.001.023 | assistenza alla posa in opera di pavimento per esterno | m² | Analisi | 0 | 38.12 | 0 | 0 | 100 | 0 | 38.12 | 5.72 | 4.38 | 48.22 | 1
PUG2026/01.E22.001.025 |  | 01 | EDILIZIA | 01.E22 | ASSISTENZE MURARIE PER LAVORI EDILI | 01.E22.001 | Assistenza muraria per opere in pietra naturale | 01.E22.001.025 | assistenza alla posa in opera di pavimento per interno campo unico | m² | Analisi | 0 | 43.65 | 0 | 0 | 100 | 0 | 43.65 | 6.55 | 5.02 | 55.22 | 1
PUG2026/01.E22.003.001 |  | 01 | EDILIZIA | 01.E22 | ASSISTENZE MURARIE PER LAVORI EDILI | 01.E22.003 | Assistenza muraria per opere di pavimentazione e rivestimento | 01.E22.003.001 | assistenza alla posa in opera di pavimento in granulato sferoidale con 1-2 mm graniglie a grana fine del n. 2 (0,5-2,11 mm), media del n. 2-4 (2,5-10 mm), grossa n. 3-6 (5-20 mm), compreso preparazione del sottofondo, previa pulizia generale, rimozione dei detriti e lavatura, compresa la manovalanza in aiuto ai posatori | m² | Analisi | 0 | 16.04 | 0 | 0 | 100 | 0 | 16.04 | 2.41 | 1.84 | 20.29 | 1
PUG2026/01.E22.003.003 |  | 01 | EDILIZIA | 01.E22 | ASSISTENZE MURARIE PER LAVORI EDILI | 01.E22.003 | Assistenza muraria per opere di pavimentazione e rivestimento | 01.E22.003.003 | assistenza alla posa in opera di pavimento in granulato sferoidale, ma con superficie inclinata, con 1-2 mm graniglie a grana fine del n. 2 (0,5-2,11 mm), media del n. 2-4 (2,5-10 mm), grossa n. 3-6 (5-20 mm), compreso preparazione del sottofondo, previa pulizia generale, rimozione dei detriti e lavatura | m² | Analisi | 0 | 17.55 | 0 | 0 | 100 | 0 | 17.55 | 2.63 | 2.02 | 22.2 | 1
PUG2026/01.E22.003.005 |  | 01 | EDILIZIA | 01.E22 | ASSISTENZE MURARIE PER LAVORI EDILI | 01.E22.003 | Assistenza muraria per opere di pavimentazione e rivestimento | 01.E22.003.005 | assistenza alla posa in opera di pavimento parquet su magatelli di doghette o quadrotti | m² | Analisi | 0 | 8.52 | 0 | 0 | 100 | 0 | 8.52 | 1.28 | 0.98 | 10.78 | 1
PUG2026/01.E22.003.007 |  | 01 | EDILIZIA | 01.E22 | ASSISTENZE MURARIE PER LAVORI EDILI | 01.E22.003 | Assistenza muraria per opere di pavimentazione e rivestimento | 01.E22.003.007 | assistenza alla posa in opera di pavimento parquet di listoni in legno | m² | Analisi | 0 | 7.52 | 0 | 0 | 100 | 0 | 7.52 | 1.13 | 0.86 | 9.51 | 1
PUG2026/01.E22.003.009 |  | 01 | EDILIZIA | 01.E22 | ASSISTENZE MURARIE PER LAVORI EDILI | 01.E22.003 | Assistenza muraria per opere di pavimentazione e rivestimento | 01.E22.003.009 | assistenza alla posa in opera di pavimento in tavolette o quadrotti lamellare su preesistente fondo in calcestruzzo perfettamente piano | m² | Analisi | 0 | 7.52 | 0 | 0 | 100 | 0 | 7.52 | 1.13 | 0.86 | 9.51 | 1
PUG2026/01.E22.003.011 |  | 01 | EDILIZIA | 01.E22 | ASSISTENZE MURARIE PER LAVORI EDILI | 01.E22.003 | Assistenza muraria per opere di pavimentazione e rivestimento | 01.E22.003.011 | assistenza alla posa in opera di rivestimento in mattoncini in cotto, compresa la manovalanza in aiuto ai posatori | m² | Analisi | 0 | 27.53 | 0 | 0 | 100 | 0 | 27.53 | 4.13 | 3.17 | 34.82 | 1
PUG2026/01.E22.003.013 |  | 01 | EDILIZIA | 01.E22 | ASSISTENZE MURARIE PER LAVORI EDILI | 01.E22.003 | Assistenza muraria per opere di pavimentazione e rivestimento | 01.E22.003.013 | assistenza alla posa in opera di pavimento con pietra naturale su letto di malta, compresa la manovalanza in aiuto ai posatori | m² | Analisi | 0 | 15.57 | 0 | 0 | 100 | 0 | 15.57 | 2.33 | 1.79 | 19.69 | 1
PUG2026/01.E22.003.015 |  | 01 | EDILIZIA | 01.E22 | ASSISTENZE MURARIE PER LAVORI EDILI | 01.E22.003 | Assistenza muraria per opere di pavimentazione e rivestimento | 01.E22.003.015 | assistenza alla posa in opera di pavimento alla palladiana compreso malta di cemento, spessore medio 3 cm, compresa la manovalanza in aiuto ai posatori | m² | Analisi | 0 | 16.57 | 0 | 0 | 100 | 0 | 16.57 | 2.49 | 1.91 | 20.96 | 1
PUG2026/01.E22.003.017 |  | 01 | EDILIZIA | 01.E22 | ASSISTENZE MURARIE PER LAVORI EDILI | 01.E22.003 | Assistenza muraria per opere di pavimentazione e rivestimento | 01.E22.003.017 | assistenza alla posa in opera di pavimento granulato sferoidale di quarzo, compresa la manovalanza in aiuto ai posatori | m² | Analisi | 0 | 9.53 | 0 | 0 | 100 | 0 | 9.53 | 1.43 | 1.1 | 12.06 | 1
PUG2026/01.E22.003.019 |  | 01 | EDILIZIA | 01.E22 | ASSISTENZE MURARIE PER LAVORI EDILI | 01.E22.003 | Assistenza muraria per opere di pavimentazione e rivestimento | 01.E22.003.019 | assistenza alla posa in opera di masselli prefabbricati posati su sabbia, compresa la manovalanza in aiuto ai posatori | m² | Analisi | 0 | 9.53 | 0 | 0 | 100 | 0 | 9.53 | 1.43 | 1.1 | 12.06 | 1
PUG2026/01.E22.003.021 |  | 01 | EDILIZIA | 01.E22 | ASSISTENZE MURARIE PER LAVORI EDILI | 01.E22.003 | Assistenza muraria per opere di pavimentazione e rivestimento | 01.E22.003.021 | assistenza alla posa in opera di pavimento in piastrelloni di cemento per formazione passaggi pedonali posati su letto di malta, compresa la manovalanza in aiuto ai posatori | m² | Analisi | 0 | 14.56 | 0 | 0 | 100 | 0 | 14.56 | 2.18 | 1.67 | 18.42 | 1
PUG2026/01.E22.003.023 |  | 01 | EDILIZIA | 01.E22 | ASSISTENZE MURARIE PER LAVORI EDILI | 01.E22.003 | Assistenza muraria per opere di pavimentazione e rivestimento | 01.E22.003.023 | assistenza alla posa in opera di pavimenti in piastrelloni di cemento su basamento in PVC, pavimento galleggiante, compresa la manovalanza in aiuto ai posatori | m² | Analisi | 0 | 10.54 | 0 | 0 | 100 | 0 | 10.54 | 1.58 | 1.21 | 13.33 | 1
PUG2026/01.E22.003.025 |  | 01 | EDILIZIA | 01.E22 | ASSISTENZE MURARIE PER LAVORI EDILI | 01.E22.003 | Assistenza muraria per opere di pavimentazione e rivestimento | 01.E22.003.025 | assistenza alla posa in opera di pavimenti posati a colla, esclusa la manovalanza in aiuto ai posatori, in piastrelle di gres, ceramica, monocottura e klinker | m² | Analisi | 0 | 9.33 | 0 | 0 | 100 | 0 | 9.33 | 1.4 | 1.07 | 11.81 | 1
PUG2026/01.E22.003.027 |  | 01 | EDILIZIA | 01.E22 | ASSISTENZE MURARIE PER LAVORI EDILI | 01.E22.003 | Assistenza muraria per opere di pavimentazione e rivestimento | 01.E22.003.027 | assistenza alla posa in opera di pavimenti posati a colla, esclusa la manovalanza in aiuto ai posatori, in piastrelle di marmo | m² | Analisi | 0 | 11.85 | 0 | 0 | 100 | 0 | 11.85 | 1.78 | 1.36 | 14.99 | 1
PUG2026/01.E22.003.029 |  | 01 | EDILIZIA | 01.E22 | ASSISTENZE MURARIE PER LAVORI EDILI | 01.E22.003 | Assistenza muraria per opere di pavimentazione e rivestimento | 01.E22.003.029 | assistenza alla posa in opera di rivestimenti per pareti interne posati a colla, esclusa la manovalanza in aiuto ai posatori, in piastrelle di terraglia smaltata o di ceramica forte e klinker | m² | Analisi | 0 | 8.52 | 0 | 0 | 100 | 0 | 8.52 | 1.28 | 0.98 | 10.78 | 1
PUG2026/01.E22.003.031 |  | 01 | EDILIZIA | 01.E22 | ASSISTENZE MURARIE PER LAVORI EDILI | 01.E22.003 | Assistenza muraria per opere di pavimentazione e rivestimento | 01.E22.003.031 | assistenza alla posa in opera di rivestimenti per pareti interne posati a colla, esclusa la manovalanza in aiuto ai posatori, in tessere di marmo a spacco rustico | m² | Analisi | 0 | 12.86 | 0 | 0 | 100 | 0 | 12.86 | 1.93 | 1.48 | 16.26 | 1
PUG2026/01.E22.003.033 |  | 01 | EDILIZIA | 01.E22 | ASSISTENZE MURARIE PER LAVORI EDILI | 01.E22.003 | Assistenza muraria per opere di pavimentazione e rivestimento | 01.E22.003.033 | assistenza alla posa in opera di rivestimenti per pareti esterne, posati a colla, esclusa la manovalanza in aiuto ai posatori, in tessere di marmo a spacco rustico | m² | Analisi | 0 | 12.86 | 0 | 0 | 100 | 0 | 12.86 | 1.93 | 1.48 | 16.26 | 1
PUG2026/01.E22.003.035 |  | 01 | EDILIZIA | 01.E22 | ASSISTENZE MURARIE PER LAVORI EDILI | 01.E22.003 | Assistenza muraria per opere di pavimentazione e rivestimento | 01.E22.003.035 | assistenza alla posa in opera di zoccolino in piastrelle di gres con o senza guscia, per altezza dello zoccolino da 5 a 8 cm | m | Analisi | 0 | 2.52 | 0 | 0 | 100 | 0 | 2.52 | 0.38 | 0.29 | 3.18 | 1
PUG2026/01.E22.005.001 |  | 01 | EDILIZIA | 01.E22 | ASSISTENZE MURARIE PER LAVORI EDILI | 01.E22.005 | Assistenza muraria per opere da lattoniere | 01.E22.005.001 | assistenza alla posa in opera di canali, converse, scossaline, pluviali e di copertura di tetto relativi pezzi speciali | kg | Analisi | 0 | 2.77 | 0 | 0 | 100 | 0 | 2.77 | 0.42 | 0.32 | 3.5 | 1
PUG2026/01.E22.005.003 |  | 01 | EDILIZIA | 01.E22 | ASSISTENZE MURARIE PER LAVORI EDILI | 01.E22.005 | Assistenza muraria per opere da lattoniere | 01.E22.005.003 | assistenza alla posa in opera di bocchettoni di lastra di rame | kg | Analisi | 0 | 4.61 | 0 | 0 | 100 | 0 | 4.61 | 0.69 | 0.53 | 5.83 | 1
PUG2026/01.E22.005.005 |  | 01 | EDILIZIA | 01.E22 | ASSISTENZE MURARIE PER LAVORI EDILI | 01.E22.005 | Assistenza muraria per opere da lattoniere | 01.E22.005.005 | assistenza alla posa in opera di bocchettoni in lastra di piombo | kg | Analisi | 0 | 3.52 | 0 | 0 | 100 | 0 | 3.52 | 0.53 | 0.4 | 4.45 | 1
PUG2026/01.E22.007.001 |  | 01 | EDILIZIA | 01.E22 | ASSISTENZE MURARIE PER LAVORI EDILI | 01.E22.007 | Assistenza muraria per opere da falegname | 01.E22.007.001 | assistenza alla posa in opera di persiane in PVC o in legno, previo ancoraggio delle zanche affrancate con malta di cemento, sigillatura dell’intonaco e tutto quanto altro necessario, persiana a coulisse | m² | Analisi | 0 | 30.6 | 0 | 0 | 100 | 0 | 30.6 | 4.59 | 3.52 | 38.71 | 1
PUG2026/01.E22.007.003 |  | 01 | EDILIZIA | 01.E22 | ASSISTENZE MURARIE PER LAVORI EDILI | 01.E22.007 | Assistenza muraria per opere da falegname | 01.E22.007.003 | assistenza alla posa in opera di persiane in PVC o in legno, previo ancoraggio delle zanche affrancate con malta di cemento, sigillatura dell’intonaco e tutto quanto altro necessario, persiane a ventola | m² | Analisi | 0 | 31.94 | 0 | 0 | 100 | 0 | 31.94 | 4.79 | 3.67 | 40.41 | 1
PUG2026/01.E22.007.005 |  | 01 | EDILIZIA | 01.E22 | ASSISTENZE MURARIE PER LAVORI EDILI | 01.E22.007 | Assistenza muraria per opere da falegname | 01.E22.007.005 | assistenza alla posa in opera di persiane avvolgibili in PVC o legno compresa posa di rullo e cassetto porta cinghia | m² | Analisi | 0 | 31.69 | 0 | 0 | 100 | 0 | 31.69 | 4.75 | 3.64 | 40.09 | 1
PUG2026/01.E22.007.007 |  | 01 | EDILIZIA | 01.E22 | ASSISTENZE MURARIE PER LAVORI EDILI | 01.E22.007 | Assistenza muraria per opere da falegname | 01.E22.007.007 | assistenza alla posa in opera di falso telaio per porta blindata al primo ingresso | cad | Analisi | 0 | 78.56 | 0 | 0 | 100 | 0 | 78.56 | 11.78 | 9.03 | 99.38 | 1
PUG2026/01.E22.007.009 |  | 01 | EDILIZIA | 01.E22 | ASSISTENZE MURARIE PER LAVORI EDILI | 01.E22.007 | Assistenza muraria per opere da falegname | 01.E22.007.009 | assistenza alla posa in opera di falso telaio per serramento in legno | m | Analisi | 0 | 10.54 | 0 | 0 | 100 | 0 | 10.54 | 1.58 | 1.21 | 13.33 | 1
PUG2026/01.E22.007.011 |  | 01 | EDILIZIA | 01.E22 | ASSISTENZE MURARIE PER LAVORI EDILI | 01.E22.007 | Assistenza muraria per opere da falegname | 01.E22.007.011 | assistenza alla posa in opera di falso telaio per porte interne, spessore 11 cm | cad | Analisi | 0 | 44.74 | 0 | 0 | 100 | 0 | 44.74 | 6.71 | 5.15 | 56.6 | 1
PUG2026/01.E22.007.013 |  | 01 | EDILIZIA | 01.E22 | ASSISTENZE MURARIE PER LAVORI EDILI | 01.E22.007 | Assistenza muraria per opere da falegname | 01.E22.007.013 | assistenza alla posa in opera di cassonetto coprirullo, lunghezza minima 1 m | m | Analisi | 0 | 31.92 | 0 | 0 | 100 | 0 | 31.92 | 4.79 | 3.67 | 40.37 | 1
PUG2026/01.E22.009.001 |  | 01 | EDILIZIA | 01.E22 | ASSISTENZE MURARIE PER LAVORI EDILI | 01.E22.009 | Assistenza muraria per opere da fabbro | 01.E22.009.001 | assistenza alla posa in opera di serramenti, misura minima 1,75 m² in metallo da montare, per finestre | m² | Analisi | 0 | 31.69 | 0 | 0 | 100 | 0 | 31.69 | 4.75 | 3.64 | 40.09 | 1
PUG2026/01.E22.009.003 |  | 01 | EDILIZIA | 01.E22 | ASSISTENZE MURARIE PER LAVORI EDILI | 01.E22.009 | Assistenza muraria per opere da fabbro | 01.E22.009.003 | assistenza alla posa in opera di serramenti, misura minima 1,75 m² in metallo da montare, per porte | m² | Analisi | 0 | 36.86 | 0 | 0 | 100 | 0 | 36.86 | 5.53 | 4.24 | 46.63 | 1
PUG2026/01.E22.009.005 |  | 01 | EDILIZIA | 01.E22 | ASSISTENZE MURARIE PER LAVORI EDILI | 01.E22.009 | Assistenza muraria per opere da fabbro | 01.E22.009.005 | assistenza alla posa in opera di inferriate e griglie in ferro, superficie minima 1,5 m² | m² | Analisi | 0 | 32.5 | 0 | 0 | 100 | 0 | 32.5 | 4.88 | 3.74 | 41.12 | 1
PUG2026/01.E22.009.007 |  | 01 | EDILIZIA | 01.E22 | ASSISTENZE MURARIE PER LAVORI EDILI | 01.E22.009 | Assistenza muraria per opere da fabbro | 01.E22.009.007 | assistenza alla posa in opera di cancelli e cancellate in ferro | m² | Analisi | 0 | 43.74 | 0 | 0 | 100 | 0 | 43.74 | 6.56 | 5.03 | 55.33 | 1
PUG2026/01.E22.009.009 |  | 01 | EDILIZIA | 01.E22 | ASSISTENZE MURARIE PER LAVORI EDILI | 01.E22.009 | Assistenza muraria per opere da fabbro | 01.E22.009.009 | assistenza alla posa in opera di parapetti di balconi | m² | Analisi | 0 | 36.53 | 0 | 0 | 100 | 0 | 36.53 | 5.48 | 4.2 | 46.21 | 1
PUG2026/01.E22.009.011 |  | 01 | EDILIZIA | 01.E22 | ASSISTENZE MURARIE PER LAVORI EDILI | 01.E22.009 | Assistenza muraria per opere da fabbro | 01.E22.009.011 | assistenza alla posa in opera di rampe di scale rettilinee | m² | Analisi | 0 | 41.14 | 0 | 0 | 100 | 0 | 41.14 | 6.17 | 4.73 | 52.04 | 1
PUG2026/01.E22.009.013 |  | 01 | EDILIZIA | 01.E22 | ASSISTENZE MURARIE PER LAVORI EDILI | 01.E22.009 | Assistenza muraria per opere da fabbro | 01.E22.009.013 | assistenza alla posa in opera di porte basculanti per boxes in lamiera zincata | m² | Analisi | 0 | 84.6 | 0 | 0 | 100 | 0 | 84.6 | 12.69 | 9.73 | 107.01 | 1
PUG2026/01.E22.009.015 |  | 01 | EDILIZIA | 01.E22 | ASSISTENZE MURARIE PER LAVORI EDILI | 01.E22.009 | Assistenza muraria per opere da fabbro | 01.E22.009.015 | assistenza alla posa in opera di cancelletti estendibili | m² | Analisi | 0 | 47.4 | 0 | 0 | 100 | 0 | 47.4 | 7.11 | 5.45 | 59.96 | 1
PUG2026/01.E22.009.017 |  | 01 | EDILIZIA | 01.E22 | ASSISTENZE MURARIE PER LAVORI EDILI | 01.E22.009 | Assistenza muraria per opere da fabbro | 01.E22.009.017 | assistenza alla posa in opera di portine per canne di scarico rifiuti e sportelli per contatore del gas | cad | Analisi | 0 | 57.71 | 0 | 0 | 100 | 0 | 57.71 | 8.66 | 6.64 | 73 | 1
PUG2026/01.E22.009.019 |  | 01 | EDILIZIA | 01.E22 | ASSISTENZE MURARIE PER LAVORI EDILI | 01.E22.009 | Assistenza muraria per opere da fabbro | 01.E22.009.019 | assistenza alla posa in opera di porta a chiusura ermetica per camere di raccolta immondizie | cad | Analisi | 0 | 78.76 | 0 | 0 | 100 | 0 | 78.76 | 11.81 | 9.06 | 99.63 | 1
PUG2026/01.E22.009.021 |  | 01 | EDILIZIA | 01.E22 | ASSISTENZE MURARIE PER LAVORI EDILI | 01.E22.009 | Assistenza muraria per opere da fabbro | 01.E22.009.021 | assistenza alla posa in opera di porte in lamiera zincata per sottotetti o scantinato | cad | Analisi | 0 | 59.5 | 0 | 0 | 100 | 0 | 59.5 | 8.92 | 6.84 | 75.27 | 1
PUG2026/01.E22.009.023 |  | 01 | EDILIZIA | 01.E22 | ASSISTENZE MURARIE PER LAVORI EDILI | 01.E22.009 | Assistenza muraria per opere da fabbro | 01.E22.009.023 | assistenza alla posa in opera di porta tagliafuoco a battente tipo standard ad una anta | cad | Analisi | 0 | 107.32 | 0 | 0 | 100 | 0 | 107.32 | 16.1 | 12.34 | 135.76 | 1
PUG2026/01.E22.009.025 |  | 01 | EDILIZIA | 01.E22 | ASSISTENZE MURARIE PER LAVORI EDILI | 01.E22.009 | Assistenza muraria per opere da fabbro | 01.E22.009.025 | assistenza alla posa in opera di sportello di ispezione canne o cassette o sportello idrante | cad | Analisi | 0 | 46.76 | 0 | 0 | 100 | 0 | 46.76 | 7.01 | 5.38 | 59.15 | 1
PUG2026/01.E22.009.027 |  | 01 | EDILIZIA | 01.E22 | ASSISTENZE MURARIE PER LAVORI EDILI | 01.E22.009 | Assistenza muraria per opere da fabbro | 01.E22.009.027 | assistenza alla posa in opera di scala retrattile su solai per sottotetti | cad | Analisi | 0 | 97.62 | 0 | 0 | 100 | 0 | 97.62 | 14.64 | 11.23 | 123.49 | 1
PUG2026/01.E22.009.029 |  | 01 | EDILIZIA | 01.E22 | ASSISTENZE MURARIE PER LAVORI EDILI | 01.E22.009 | Assistenza muraria per opere da fabbro | 01.E22.009.029 | assistenza alla posa in opera di sportelli e protezione contatori gas 60x40 cm | cad | Analisi | 0 | 48.57 | 0 | 0 | 100 | 0 | 48.57 | 7.29 | 5.59 | 61.44 | 1
PUG2026/01.E22.009.031 |  | 01 | EDILIZIA | 01.E22 | ASSISTENZE MURARIE PER LAVORI EDILI | 01.E22.009 | Assistenza muraria per opere da fabbro | 01.E22.009.031 | assistenza alla posa in opera di falso telaio per porte a scomparsa ad una anta | cad | Analisi | 0 | 115.59 | 0 | 0 | 100 | 0 | 115.59 | 17.34 | 13.29 | 146.22 | 1
PUG2026/01.E22.009.033 |  | 01 | EDILIZIA | 01.E22 | ASSISTENZE MURARIE PER LAVORI EDILI | 01.E22.009 | Assistenza muraria per opere da fabbro | 01.E22.009.033 | assistenza alla posa in opera di serrande di sicurezza e rotolo compreso fissaggio rullo dell’avvolgitore | m² | Analisi | 0 | 44.8 | 0 | 0 | 100 | 0 | 44.8 | 6.72 | 5.15 | 56.67 | 1
PUG2026/01.E22.009.035 |  | 01 | EDILIZIA | 01.E22 | ASSISTENZE MURARIE PER LAVORI EDILI | 01.E22.009 | Assistenza muraria per opere da fabbro | 01.E22.009.035 | assistenza alla posa in opera di griglie in ferro o zincate per bocche di lupo | m² | Analisi | 0 | 28.39 | 0 | 0 | 100 | 0 | 28.39 | 4.26 | 3.27 | 35.92 | 1
PUG2026/01.E22.011.001 |  | 01 | EDILIZIA | 01.E22 | ASSISTENZE MURARIE PER LAVORI EDILI | 01.E22.011 | Assistenza muraria per opere da stuccatore | 01.E22.011.001 | assistenza per rasatura a gesso su superfici orizzontali | m² | Analisi | 0 | 5.53 | 0 | 0 | 100 | 0 | 5.53 | 0.83 | 0.64 | 7 | 1
PUG2026/01.E22.011.003 |  | 01 | EDILIZIA | 01.E22 | ASSISTENZE MURARIE PER LAVORI EDILI | 01.E22.011 | Assistenza muraria per opere da stuccatore | 01.E22.011.003 | assistenza per rasatura a gesso su superfici verticali | m² | Analisi | 0 | 3.52 | 0 | 0 | 100 | 0 | 3.52 | 0.53 | 0.4 | 4.45 | 1
PUG2026/01.E22.011.005 |  | 01 | EDILIZIA | 01.E22 | ASSISTENZE MURARIE PER LAVORI EDILI | 01.E22.011 | Assistenza muraria per opere da stuccatore | 01.E22.011.005 | assistenza per esecuzione di tavolati con blocchi o pannelli | m² | Analisi | 0 | 6.74 | 0 | 0 | 100 | 0 | 6.74 | 1.01 | 0.77 | 8.52 | 1
PUG2026/01.E22.011.007 |  | 01 | EDILIZIA | 01.E22 | ASSISTENZE MURARIE PER LAVORI EDILI | 01.E22.011 | Assistenza muraria per opere da stuccatore | 01.E22.011.007 | assistenza per pareti in gesso componibili costituiti da struttura in lamiera in acciaio zincato | m² | Analisi | 0 | 6.74 | 0 | 0 | 100 | 0 | 6.74 | 1.01 | 0.77 | 8.52 | 1
PUG2026/01.E22.011.009 |  | 01 | EDILIZIA | 01.E22 | ASSISTENZE MURARIE PER LAVORI EDILI | 01.E22.011 | Assistenza muraria per opere da stuccatore | 01.E22.011.009 | assistenza per esecuzione di soffitti con pannelli in gesso | m² | Analisi | 0 | 6.74 | 0 | 0 | 100 | 0 | 6.74 | 1.01 | 0.77 | 8.52 | 1
PUG2026/01.E22.011.011 |  | 01 | EDILIZIA | 01.E22 | ASSISTENZE MURARIE PER LAVORI EDILI | 01.E22.011 | Assistenza muraria per opere da stuccatore | 01.E22.011.011 | assistenza per esecuzione di soffitti con pannelli in gesso armato | m² | Analisi | 0 | 7.63 | 0 | 0 | 100 | 0 | 7.63 | 1.14 | 0.88 | 9.65 | 1
PUG2026/01.E22.011.013 |  | 01 | EDILIZIA | 01.E22 | ASSISTENZE MURARIE PER LAVORI EDILI | 01.E22.011 | Assistenza muraria per opere da stuccatore | 01.E22.011.013 | assistenza per esecuzione di soffitti con pannelli con doghe in PVC | m² | Analisi | 0 | 6.74 | 0 | 0 | 100 | 0 | 6.74 | 1.01 | 0.77 | 8.52 | 1
PUG2026/01.E22.013.001 |  | 01 | EDILIZIA | 01.E22 | ASSISTENZE MURARIE PER LAVORI EDILI | 01.E22.013 | Assistenza muraria per opere in vetrocemento | 01.E22.013.001 | assistenza per opere in vetrocemento per esecuzione di lucernai o solai praticabili | m² | Analisi | 0 | 54.19 | 0 | 0 | 100 | 0 | 54.19 | 8.13 | 6.23 | 68.55 | 1
PUG2026/01.E22.013.003 |  | 01 | EDILIZIA | 01.E22 | ASSISTENZE MURARIE PER LAVORI EDILI | 01.E22.013 | Assistenza muraria per opere in vetrocemento | 01.E22.013.003 | assistenza per opere in vetrocemento per esecuzione di pareti o finestre | m² | Analisi | 0 | 46.14 | 0 | 0 | 100 | 0 | 46.14 | 6.92 | 5.31 | 58.37 | 1
PUG2026/01.E22.013.005 |  | 01 | EDILIZIA | 01.E22 | ASSISTENZE MURARIE PER LAVORI EDILI | 01.E22.013 | Assistenza muraria per opere in vetrocemento | 01.E22.013.005 | assistenza per opere in vetrocemento per esecuzione di copertura a cupola, pareti cave, volte, ecc. | m² | Analisi | 0 | 49.16 | 0 | 0 | 100 | 0 | 49.16 | 7.37 | 5.65 | 62.19 | 1
PUG2026/01.E22.013.007 |  | 01 | EDILIZIA | 01.E22 | ASSISTENZE MURARIE PER LAVORI EDILI | 01.E22.013 | Assistenza muraria per opere in vetrocemento | 01.E22.013.007 | assistenza per opere in vetrocemento per esecuzione di pareti verticali | m² | Analisi | 0 | 46.87 | 0 | 0 | 100 | 0 | 46.87 | 7.03 | 5.39 | 59.29 | 1
PUG2026/01.E22.015.001 |  | 01 | EDILIZIA | 01.E22 | ASSISTENZE MURARIE PER LAVORI EDILI | 01.E22.015 | Assistenza muraria per opere di impermeabilizzazione | 01.E22.015.001 | assistenza per esecuzione di due strati di membrana prefabbricata applicata a fiamma | m² | Analisi | 0 | 4.72 | 0 | 0 | 100 | 0 | 4.72 | 0.71 | 0.54 | 5.97 | 1
PUG2026/01.E22.015.003 |  | 01 | EDILIZIA | 01.E22 | ASSISTENZE MURARIE PER LAVORI EDILI | 01.E22.015 | Assistenza muraria per opere di impermeabilizzazione | 01.E22.015.003 | assistenza per manto impermeabile per converse e canali di gronda | m² | Analisi | 0 | 4.61 | 0 | 0 | 100 | 0 | 4.61 | 0.69 | 0.53 | 5.83 | 1
PUG2026/01.E22.015.005 |  | 01 | EDILIZIA | 01.E22 | ASSISTENZE MURARIE PER LAVORI EDILI | 01.E22.015 | Assistenza muraria per opere di impermeabilizzazione | 01.E22.015.005 | assistenza per manto impermeabile in PVC | m² | Analisi | 0 | 4.02 | 0 | 0 | 100 | 0 | 4.02 | 0.6 | 0.46 | 5.09 | 1
PUG2026/01.E22.015.007 |  | 01 | EDILIZIA | 01.E22 | ASSISTENZE MURARIE PER LAVORI EDILI | 01.E22.015 | Assistenza muraria per opere di impermeabilizzazione | 01.E22.015.007 | assistenza per formazione di barriera al vapore con membrana in lamina di alluminio 8/100 rivestito con bitume o con foglio in PVC, eseguita con lamina di alluminio | m² | Analisi | 0 | 2.32 | 0 | 0 | 100 | 0 | 2.32 | 0.35 | 0.27 | 2.93 | 1
PUG2026/01.E22.015.009 |  | 01 | EDILIZIA | 01.E22 | ASSISTENZE MURARIE PER LAVORI EDILI | 01.E22.015 | Assistenza muraria per opere di impermeabilizzazione | 01.E22.015.009 | assistenza per formazione di barriera al vapore con membrana in lamina di alluminio 8/100 rivestito con bitume o con foglio in PVC, eseguita con foglio PVC | m² | Analisi | 0 | 1.2 | 0 | 0 | 100 | 0 | 1.2 | 0.18 | 0.14 | 1.52 | 1
PUG2026/01.E22.015.011 |  | 01 | EDILIZIA | 01.E22 | ASSISTENZE MURARIE PER LAVORI EDILI | 01.E22.015 | Assistenza muraria per opere di impermeabilizzazione | 01.E22.015.011 | assistenza per ripristino giunti di dilatazione, con sigillatura facciale con mantice | m | Analisi | 0 | 1.2 | 0 | 0 | 100 | 0 | 1.2 | 0.18 | 0.14 | 1.52 | 1
PUG2026/01.E22.015.013 |  | 01 | EDILIZIA | 01.E22 | ASSISTENZE MURARIE PER LAVORI EDILI | 01.E22.015 | Assistenza muraria per opere di impermeabilizzazione | 01.E22.015.013 | assistenza per ripristino giunti di dilatazione, di giunto protetto con rimozione del manto protettivo | m | Analisi | 0 | 1.4 | 0 | 0 | 100 | 0 | 1.4 | 0.21 | 0.16 | 1.77 | 1
PUG2026/01.E22.015.015 |  | 01 | EDILIZIA | 01.E22 | ASSISTENZE MURARIE PER LAVORI EDILI | 01.E22.015 | Assistenza muraria per opere di impermeabilizzazione | 01.E22.015.015 | assistenza per ripristino giunti di dilatazione, di giunto tra muro verticale e terrazza | m | Analisi | 0 | 1.2 | 0 | 0 | 100 | 0 | 1.2 | 0.18 | 0.14 | 1.52 | 1
PUG2026/01.E22.015.017 |  | 01 | EDILIZIA | 01.E22 | ASSISTENZE MURARIE PER LAVORI EDILI | 01.E22.015 | Assistenza muraria per opere di impermeabilizzazione | 01.E22.015.017 | assistenza per ripristino giunti di dilatazione, di giunto orizzontale di dilatazione per gronde | m | Analisi | 0 | 2.01 | 0 | 0 | 100 | 0 | 2.01 | 0.3 | 0.23 | 2.55 | 1
PUG2026/01.E22.015.019 |  | 01 | EDILIZIA | 01.E22 | ASSISTENZE MURARIE PER LAVORI EDILI | 01.E22.015 | Assistenza muraria per opere di impermeabilizzazione | 01.E22.015.019 | assistenza per ripristino giunti di dilatazione, di giunto combaciante con piano e muro verticale in presenza di piastrelle | m | Analisi | 0 | 2.01 | 0 | 0 | 100 | 0 | 2.01 | 0.3 | 0.23 | 2.55 | 1
PUG2026/02.R00.001.001 |  | 02 | RESTAURO E OPERE DI RECUPERO | 02.R00 | DEMOLIZIONI, RIMOZIONI E TAGLI | 02.R00.001 | Aperture a sezione obbligata eseguita a qualsiasi altezza, sia all'interno che all'esterno di edifici, per cavedi, aperture di vani, ecc. Nel prezzo si intendono compresi e compensati gli oneri per l'eventuale calo a terra o sollevamento delle macerie a mano o con piccoli mezzi meccanici, le necessarie opere provvisionali a protezione delle strutture superstiti o adiacenti, accatastamento e scalcinatura del materiale giudicato recuperabile dalla D.L. che rimarrà di proprietà dell'amministrazione, trasporto fino alla piazzola di accumulo entro un raggio di mt 50, carico e allontanamento delle macerie a pubblica discarica, formazione e il disfacimento dei piani di lavoro, ed ogni altro onere per dare l'opera compiuta e finita: | 02.R00.001.001 | su muratura di tufo di qualunque spessore | m³ | Analisi | 30.49 | 289.83 | 10.74 | 9.21 | 87.55 | 3.24 | 331.06 | 49.66 | 38.07 | 418.79 | 4
PUG2026/02.R00.001.003 |  | 02 | RESTAURO E OPERE DI RECUPERO | 02.R00 | DEMOLIZIONI, RIMOZIONI E TAGLI | 02.R00.001 | Aperture a sezione obbligata eseguita a qualsiasi altezza, sia all'interno che all'esterno di edifici, per cavedi, aperture di vani, ecc. Nel prezzo si intendono compresi e compensati gli oneri per l'eventuale calo a terra o sollevamento delle macerie a mano o con piccoli mezzi meccanici, le necessarie opere provvisionali a protezione delle strutture superstiti o adiacenti, accatastamento e scalcinatura del materiale giudicato recuperabile dalla D.L. che rimarrà di proprietà dell'amministrazione, trasporto fino alla piazzola di accumulo entro un raggio di mt 50, carico e allontanamento delle macerie a pubblica discarica, formazione e il disfacimento dei piani di lavoro, ed ogni altro onere per dare l'opera compiuta e finita: | 02.R00.001.003 | su muratura di pietrame di qualunque spessore | m³ | Analisi | 35.45 | 334.65 | 10.74 | 9.31 | 87.87 | 2.82 | 380.83 | 57.12 | 43.8 | 481.75 | 4
PUG2026/02.R00.003.001 |  | 02 | RESTAURO E OPERE DI RECUPERO | 02.R00 | DEMOLIZIONI, RIMOZIONI E TAGLI | 02.R00.003 | Eliminazione dello strato esterno decoeso non più recuperabile dei conci di tufo costituenti muratura fino al raggiungimento della parte integra, lavorazione da eseguirsi a mano con piccoli attrezzi (cazzuola, spatola, ecc.) compreso la pulitura con spazzole o scopetto di saggina, eliminazione delle polveri residue mediante idrolavaggio a bassa pressione: | 02.R00.003.001 | per uno spessore medio dello strato da eliminare fino a cm 5 | m² | Analisi | 2.5 | 30.3 | 0 | 7.62 | 92.38 | 0 | 32.8 | 4.92 | 3.77 | 41.49 | 4
PUG2026/02.R00.003.003 |  | 02 | RESTAURO E OPERE DI RECUPERO | 02.R00 | DEMOLIZIONI, RIMOZIONI E TAGLI | 02.R00.003 | Eliminazione dello strato esterno decoeso non più recuperabile dei conci di tufo costituenti muratura fino al raggiungimento della parte integra, lavorazione da eseguirsi a mano con piccoli attrezzi (cazzuola, spatola, ecc.) compreso la pulitura con spazzole o scopetto di saggina, eliminazione delle polveri residue mediante idrolavaggio a bassa pressione: | 02.R00.003.003 | per uno spessore medio dello strato da eliminare da cm 5,1 a cm 15 | m² | Analisi | 2.5 | 50.16 | 0 | 4.75 | 95.25 | 0 | 52.66 | 7.9 | 6.06 | 66.62 | 4
PUG2026/02.R00.005.001 |  | 02 | RESTAURO E OPERE DI RECUPERO | 02.R00 | DEMOLIZIONI, RIMOZIONI E TAGLI | 02.R00.005 | Rimozione di modeste superfici di pavimento in basolato, previa schedatura documentazione, grafica e fotografica, preliminare da eseguirsi con le cautele del caso, per non danneggiare le parti da non rimuovere, compreso l'accatastamento all'interno del cantiere non superiore a mt 50: | 02.R00.005.001 | vedi voce | m² | Analisi | 16.8 | 45.26 | 0 | 27.07 | 72.93 | 0 | 62.06 | 9.31 | 7.14 | 78.51 | 4
PUG2026/02.R00.005.003 |  | 02 | RESTAURO E OPERE DI RECUPERO | 02.R00 | DEMOLIZIONI, RIMOZIONI E TAGLI | 02.R00.005 | Rimozione di modeste superfici di pavimento in basolato, previa schedatura documentazione, grafica e fotografica, preliminare da eseguirsi con le cautele del caso, per non danneggiare le parti da non rimuovere, compreso l'accatastamento all'interno del cantiere non superiore a mt 50: | 02.R00.005.003 | maggiorazione alle scomposizioni del vecchio piano di posa dei tratti di basolato smontati, eseguite a mano a piccoli tratti ed in particolari condizioni di disagio, per la presenza di sottoservizi | m² | Analisi | 0 | 16.3 | 0 | 0 | 100 | 0 | 16.3 | 2.44 | 1.87 | 20.62 | 4
PUG2026/02.R00.007.001 |  | 02 | RESTAURO E OPERE DI RECUPERO | 02.R00 | DEMOLIZIONI, RIMOZIONI E TAGLI | 02.R00.007 | Allontanamento e accantonamento dei basoli, provenienti dallo smontaggio dei tratti di pavimentazione avvallata e/o sconnessa nell'area di cantiere destinata allo stoccaggio eseguito con l'ausilio di sollevatore meccanico, se posti a distanza superiore a mt 50 dal punto di rimozione: | 02.R00.007.001 | vedi voce | m² | Analisi | 8.4 | 22.78 | 0 | 26.94 | 73.06 | 0 | 31.18 | 4.68 | 3.59 | 39.44 | 4
PUG2026/02.R00.009.001 |  | 02 | RESTAURO E OPERE DI RECUPERO | 02.R00 | DEMOLIZIONI, RIMOZIONI E TAGLI | 02.R00.009 | Rimozione, pulitura dai residui di malta e trasporto ed accatastamento nel deposito indicato dalla D.L., compresa documentazione grafica e fotografica preliminare e compensato ogni altro onere e magistero per dare il lavoro finito a perfetta regola d'arte di pavimento d'epoca in cotto: | 02.R00.009.001 | vedi voce | m² | Analisi | 0.45 | 38.54 | 0 | 1.15 | 98.85 | 0 | 38.99 | 5.85 | 4.48 | 49.32 | 4
PUG2026/02.R00.011.001 |  | 02 | RESTAURO E OPERE DI RECUPERO | 02.R00 | DEMOLIZIONI, RIMOZIONI E TAGLI | 02.R00.011 | Rimozione di depositi su intonaci, da eseguirsi con attrezzi manuali, compreso la temporanea protezione delle zone limitrofe in pericolo di caduta: | 02.R00.011.001 | depositi incoerenti | m² | Analisi | 0 | 8.17 | 4.06 | 0 | 66.82 | 33.18 | 12.22 | 1.83 | 1.41 | 15.46 | 4
PUG2026/02.R00.011.003 |  | 02 | RESTAURO E OPERE DI RECUPERO | 02.R00 | DEMOLIZIONI, RIMOZIONI E TAGLI | 02.R00.011 | Rimozione di depositi su intonaci, da eseguirsi con attrezzi manuali, compreso la temporanea protezione delle zone limitrofe in pericolo di caduta: | 02.R00.011.003 | depositi semicoerenti | m² | Analisi | 0 | 42.37 | 12.17 | 0 | 77.69 | 22.31 | 54.54 | 8.18 | 6.27 | 68.99 | 4
PUG2026/02.R00.013.001 |  | 02 | RESTAURO E OPERE DI RECUPERO | 02.R00 | DEMOLIZIONI, RIMOZIONI E TAGLI | 02.R00.013 | Velinatura protettiva di intonaci distaccati con velatino di garza e resina acrilica o collante naturale per evitarne il pericolo di caduta durante le ulteriori lavorazioni da eseguirsi sugli stessi, compreso la rimozione delle colature di collante in eccesso: | 02.R00.013.001 | vedi voce | m² | Analisi | 0 | 73.66 | 9.1 | 0 | 89 | 11 | 82.76 | 12.41 | 9.52 | 104.69 | 4
PUG2026/02.R00.015.001 |  | 02 | RESTAURO E OPERE DI RECUPERO | 02.R00 | DEMOLIZIONI, RIMOZIONI E TAGLI | 02.R00.015 | Rimozione di velinatura protettiva su intonaci mediante l'uso di solvente per resina acrilica o collante naturale; compreso la rimozione dei residui di collanti dalla superficie: | 02.R00.015.001 | vedi voce | m² | Analisi | 0 | 48.11 | 4.8 | 0 | 90.93 | 9.07 | 52.91 | 7.94 | 6.08 | 66.93 | 4
PUG2026/02.R00.017.001 |  | 02 | RESTAURO E OPERE DI RECUPERO | 02.R00 | DEMOLIZIONI, RIMOZIONI E TAGLI | 02.R00.017 | Svuotamento dei rinfianchi delle volte costituito da materiale arido non legato da eseguire a qualsiasi altezza o profondità dal piano di campagna, compreso l'onere dei paleggiamenti, scarriolamenti a mano sino ai punti di carico e scarico, compreso altresì il maggior onere per il trasporto con piccoli contenitori: | 02.R00.017.001 | vedi voce | m³ | Analisi | 0.51 | 123.03 | 12.17 | 0.37 | 90.66 | 8.97 | 135.7 | 20.36 | 15.61 | 171.67 | 4
PUG2026/02.R00.019.001 |  | 02 | RESTAURO E OPERE DI RECUPERO | 02.R00 | DEMOLIZIONI, RIMOZIONI E TAGLI | 02.R00.019 | Demolizione totale di murature esterne e/o interne, costituite da pietrame, mattoni pieni o tufo di qualsiasi natura e forma avendo l’accortezza di procedere dall’alto verso il basso e a filari orizzontali e senza l’ausilio di mezzi meccanici, eliminando inizialmente gli stati critici di crollo e le rimozioni di materiali pregiati da ricollocare in sito. Durante il corso della demolizione, dovrà essere prestata la massima attenzione affinchè non si creino zone di instabilità strutturali e dovrà essere prestata ogni cautela al fine di tutelare e salvaguardare i manufatti sottostanti di notevole valore storico. Compresa la puntellatura provvisoria ordinaria delle parti più degradate, la formazione ed il successivo smontaggio a lavori ultimati dei piani di lavoro sino a m 4,00, il trasporto fino alla piazzola di accumulo entro un raggio di m 50; incluso il carico ed il trasporto a rifiuto delle macerie a pubblica discarica entro 10 km di distanza (compreso il ritorno a vuoto), nonché ogni altro onere e magistero per dare l’opera compiuta e finita; restano esclusi i ponteggi fissi occorrenti, le coperture provvisorie, gli oneri di conferimento a discarica dei materiali di risulta. | 02.R00.019.001 | per murature non aventi funzione statica portante | m³ | Analisi | 47.47 | 124.27 | 46.95 | 21.71 | 56.82 | 21.47 | 218.69 | 32.8 | 25.15 | 276.64 | 4
PUG2026/02.R00.019.003 |  | 02 | RESTAURO E OPERE DI RECUPERO | 02.R00 | DEMOLIZIONI, RIMOZIONI E TAGLI | 02.R00.019 | Demolizione totale di murature esterne e/o interne, costituite da pietrame, mattoni pieni o tufo di qualsiasi natura e forma avendo l’accortezza di procedere dall’alto verso il basso e a filari orizzontali e senza l’ausilio di mezzi meccanici, eliminando inizialmente gli stati critici di crollo e le rimozioni di materiali pregiati da ricollocare in sito. Durante il corso della demolizione, dovrà essere prestata la massima attenzione affinchè non si creino zone di instabilità strutturali e dovrà essere prestata ogni cautela al fine di tutelare e salvaguardare i manufatti sottostanti di notevole valore storico. Compresa la puntellatura provvisoria ordinaria delle parti più degradate, la formazione ed il successivo smontaggio a lavori ultimati dei piani di lavoro sino a m 4,00, il trasporto fino alla piazzola di accumulo entro un raggio di m 50; incluso il carico ed il trasporto a rifiuto delle macerie a pubblica discarica entro 10 km di distanza (compreso il ritorno a vuoto), nonché ogni altro onere e magistero per dare l’opera compiuta e finita; restano esclusi i ponteggi fissi occorrenti, le coperture provvisorie, gli oneri di conferimento a discarica dei materiali di risulta. | 02.R00.019.003 | per murature aventi funzione statica portante | m³ | Analisi | 59.95 | 228.2 | 65.55 | 16.95 | 64.52 | 18.53 | 353.7 | 53.05 | 40.68 | 447.43 | 4
PUG2026/02.R00.021.001 |  | 02 | RESTAURO E OPERE DI RECUPERO | 02.R00 | DEMOLIZIONI, RIMOZIONI E TAGLI | 02.R00.021 | Demolizione di murature in conci di calcare. Demolizione manuale da eseguire su murature portanti in pietra calcarea da taglio senza l’ausilio di mezzi meccanici procedendo, dall’alto verso il basso, per filari orizzontali; compreso l’onere di eliminare gli stati critici di crollo, di provvedere alla rimozione di eventuali materiali pregiati da riutilizzare successivamente, di prestare la massima attenzione a non provocare instabilità strutturali e di tutelare e salvaguardare i manufatti di valore storico. Incluso il trasporto alla pubblica discarica entro 10 km di distanza (compreso il ritorno a vuoto), escluso l’onere di discarica ed ogni altro onere per dare il lavoro compiuto (ponteggi e puntelli da pagare a parte). | 02.R00.021.001 | su murature portanti in pietra calcarea da taglio | m³ | Analisi | 59.3 | 143.24 | 46.95 | 23.77 | 57.41 | 18.82 | 249.49 | 37.42 | 28.69 | 315.6 | 4
PUG2026/02.R00.023.001 |  | 02 | RESTAURO E OPERE DI RECUPERO | 02.R00 | DEMOLIZIONI, RIMOZIONI E TAGLI | 02.R00.023 | Taglio a sezione obbligata o apertura di breccia in muratura di qualsiasi spessore, da eseguire con idonei mezzi secondo le sagome prestabilite, compresi le segnalazioni diurne e notturne, gli accorgimenti atti a tutelare l’incolumità degli operai e di terzi, le eventuali armature per puntellare o per presidiare strutture circostanti, l’innaffiamento ed il carico, entro 20 m di distanza, di materiali su automezzo ed ogni onere e magistero per dare l’opera finita a regola d’arte; incluso il trasporto a rifiuto alla pubblica discarica entro 10 km di distanza (compreso il ritorno a vuoto) ed escluso l’eventuale onere per il conferimento a discarica. Valutato per il volume effettivo di struttura da asportare: con l’impiego di scalpello a mano o di piccoli attrezzi elettromeccanici (carotatrice, troncatrice, trapano o simili), non a percussione. | 02.R00.023.001 | in muratura di pietrame | m³ | Analisi | 38.81 | 281.06 | 0.51 | 12.11 | 87.73 | 0.16 | 320.38 | 48.06 | 36.84 | 405.28 | 4
PUG2026/02.R00.023.003 |  | 02 | RESTAURO E OPERE DI RECUPERO | 02.R00 | DEMOLIZIONI, RIMOZIONI E TAGLI | 02.R00.023 | Taglio a sezione obbligata o apertura di breccia in muratura di qualsiasi spessore, da eseguire con idonei mezzi secondo le sagome prestabilite, compresi le segnalazioni diurne e notturne, gli accorgimenti atti a tutelare l’incolumità degli operai e di terzi, le eventuali armature per puntellare o per presidiare strutture circostanti, l’innaffiamento ed il carico, entro 20 m di distanza, di materiali su automezzo ed ogni onere e magistero per dare l’opera finita a regola d’arte; incluso il trasporto a rifiuto alla pubblica discarica entro 10 km di distanza (compreso il ritorno a vuoto) ed escluso l’eventuale onere per il conferimento a discarica. Valutato per il volume effettivo di struttura da asportare: con l’impiego di scalpello a mano o di piccoli attrezzi elettromeccanici (carotatrice, troncatrice, trapano o simili), non a percussione. | 02.R00.023.003 | in muratura di mattoni o tufo | m³ | Analisi | 38.81 | 223.23 | 0.51 | 14.78 | 85.02 | 0.19 | 262.55 | 39.38 | 30.19 | 332.13 | 4
PUG2026/02.R00.025.001 |  | 02 | RESTAURO E OPERE DI RECUPERO | 02.R00 | DEMOLIZIONI, RIMOZIONI E TAGLI | 02.R00.025 | Taglio di superfici verticali eseguito con l’ausilio di idonea attrezzatura, per la creazione di giunti, tagli, aperture di vani porta, finestre. Incluso il trasporto a rifiuto alla pubblica discarica entro 10 km di distanza (compreso il ritorno a vuoto) ed escluso l’eventuale onere per il conferimento a discarica. | 02.R00.025.001 | strutture in laterizio o tufo: profondità di taglio fino a 100 mm | m | Analisi | 10.21 | 19.98 | 0 | 33.82 | 66.18 | 0 | 30.19 | 4.53 | 3.47 | 38.2 | 4
PUG2026/02.R00.025.003 |  | 02 | RESTAURO E OPERE DI RECUPERO | 02.R00 | DEMOLIZIONI, RIMOZIONI E TAGLI | 02.R00.025 | Taglio di superfici verticali eseguito con l’ausilio di idonea attrezzatura, per la creazione di giunti, tagli, aperture di vani porta, finestre. Incluso il trasporto a rifiuto alla pubblica discarica entro 10 km di distanza (compreso il ritorno a vuoto) ed escluso l’eventuale onere per il conferimento a discarica. | 02.R00.025.003 | strutture in laterizio o tufo: profondità di taglio da 101 mm a 200 mm | m | Analisi | 10.25 | 31.4 | 0 | 24.6 | 75.4 | 0 | 41.64 | 6.25 | 4.79 | 52.68 | 4
PUG2026/02.R00.025.005 |  | 02 | RESTAURO E OPERE DI RECUPERO | 02.R00 | DEMOLIZIONI, RIMOZIONI E TAGLI | 02.R00.025 | Taglio di superfici verticali eseguito con l’ausilio di idonea attrezzatura, per la creazione di giunti, tagli, aperture di vani porta, finestre. Incluso il trasporto a rifiuto alla pubblica discarica entro 10 km di distanza (compreso il ritorno a vuoto) ed escluso l’eventuale onere per il conferimento a discarica. | 02.R00.025.005 | strutture in laterizio o tufo: profondità di taglio da 201 mm a 300 mm | m | Analisi | 10.41 | 45.67 | 0 | 18.56 | 81.44 | 0 | 56.08 | 8.41 | 6.45 | 70.94 | 4
PUG2026/02.R00.027.001 |  | 02 | RESTAURO E OPERE DI RECUPERO | 02.R00 | DEMOLIZIONI, RIMOZIONI E TAGLI | 02.R00.027 | Demolizione a taglio di conglomerati cementizi di qualsiasi forma, dimensione e peso, sia in verticale che in orizzontale (muri e solai), anche di calcestruzzi fortemente armati, anche a sezione obbligata secondo le linee prestabilite dalla D.L., eseguita all’interno di fabbricati, con sega circolare a disco diamantato, senza trasmettere vibrazioni o danneggiare le parti non interessate dalla demolizione. Compreso il taglio dei ferri di armatura anche con l’uso di fiamma ossidrica, la cernita del calcestruzzo e del ferro, le eventuali opere provvisionali, il carico ed eventuale accatastamento del materiale nell’ambito del cantiere e quant’altro occorre per dare il lavoro finito a regola d’arte. | 02.R00.027.001 | vedi voce | m³ | Analisi | 86.09 | 226.98 | 502 | 10.56 | 27.85 | 61.59 | 815.08 | 122.26 | 93.73 | 1031.07 | 4
PUG2026/02.R00.029.001 |  | 02 | RESTAURO E OPERE DI RECUPERO | 02.R00 | DEMOLIZIONI, RIMOZIONI E TAGLI | 02.R00.029 | Demolizione di volte in muratura del tipo semplice quali: a botte, anulari, elicoidali, a bacino, a cupola, a vela e del tipo composto quali: a padiglione, a botte, a crociera, alla romana, lunettate, etc., ubicate a qualunque altezza. Sono compresi: la rimozione del cretonato posto sopra la volta ed i relativi rinfianchi; la demolizione di tutte le parti costituenti l’ossatura della volta stessa; compreso il calo a terra del materiale demolito; il carico su automezzo escluso il trasporto a rifiuto. É inoltre compreso quanto altro occorre per dare il lavoro finito, escluso puntellamenti. | 02.R00.029.001 | vedi voce | m³ | Analisi | 25.43 | 174.87 | 24.2 | 11.33 | 77.89 | 10.78 | 224.5 | 33.67 | 25.82 | 283.99 | 4
PUG2026/02.R00.031.001 |  | 02 | RESTAURO E OPERE DI RECUPERO | 02.R00 | DEMOLIZIONI, RIMOZIONI E TAGLI | 02.R00.031 | Taglio a sezione obbligata di solai misti di laterizi o blocchi di altro materiale e conglomerato cementizio armato, eseguito con qualunque mezzo, compreso il carico, l’accatastamento del materiale, il trasporto all’interno del cantiere fino al sito di carico. | 02.R00.031.001 | taglio a sezione obbligata di solai di altezza da cm 25 a cm 40 | m² | Analisi | 18.1 | 27.55 | 0 | 39.65 | 60.35 | 0 | 45.65 | 6.85 | 5.25 | 57.75 | 4
PUG2026/02.R01.001.001 |  | 02 | RESTAURO E OPERE DI RECUPERO | 02.R01 | PUNTELLATURE E CENTINATURE | 02.R01.001 | Centine in legname di abete per formazione di archi e volte semplici, in cemento armato o in muratura, fornite lavorate e poste in opera, compreso ogni onere e magistero per fornire l'opera a regola d'arte, incluso il noleggio per tutta la durata dei lavori, lo smontaggio ed il ritiro del materiale a fine lavori | 02.R01.001.001 | per luci nette fino a 3 m | m² | Analisi | 0 | 66.63 | 4.12 | 0 | 94.18 | 5.82 | 70.74 | 10.61 | 8.14 | 89.49 | 7
PUG2026/02.R01.001.003 |  | 02 | RESTAURO E OPERE DI RECUPERO | 02.R01 | PUNTELLATURE E CENTINATURE | 02.R01.001 | Centine in legname di abete per formazione di archi e volte semplici, in cemento armato o in muratura, fornite lavorate e poste in opera, compreso ogni onere e magistero per fornire l'opera a regola d'arte, incluso il noleggio per tutta la durata dei lavori, lo smontaggio ed il ritiro del materiale a fine lavori | 02.R01.001.003 | per luci nette da 3 m a 5 m | m² | Analisi | 0 | 83.88 | 11.2 | 0 | 88.22 | 11.78 | 95.08 | 14.26 | 10.93 | 120.28 | 7
PUG2026/02.R01.001.005 |  | 02 | RESTAURO E OPERE DI RECUPERO | 02.R01 | PUNTELLATURE E CENTINATURE | 02.R01.001 | Centine in legname di abete per formazione di archi e volte semplici, in cemento armato o in muratura, fornite lavorate e poste in opera, compreso ogni onere e magistero per fornire l'opera a regola d'arte, incluso il noleggio per tutta la durata dei lavori, lo smontaggio ed il ritiro del materiale a fine lavori | 02.R01.001.005 | per luci nette da 5 m a 10 m | m² | Analisi | 0 | 110.06 | 27.28 | 0 | 80.14 | 19.86 | 137.34 | 20.6 | 15.79 | 173.73 | 7
PUG2026/02.R01.003.001 |  | 02 | RESTAURO E OPERE DI RECUPERO | 02.R01 | PUNTELLATURE E CENTINATURE | 02.R01.003 | Puntellature di strutture in travi e tavolame di abete, integrazione delle opere provvisionali metalliche e quanto altro necessario al mantenimento della sicurezza in cantiere, compreso approvvigionamento, montaggio, smontaggio e ritiro del materiale a fine lavori, per riutilizzo successivo, valutato al mc di legname utilizzato | 02.R01.003.001 | valutato al mc di legname utilizzato | m³ | Analisi | 1.52 | 148.73 | 176.15 | 0.47 | 45.57 | 53.97 | 326.4 | 48.96 | 37.54 | 412.89 | 7
PUG2026/02.R01.005.001 |  | 02 | RESTAURO E OPERE DI RECUPERO | 02.R01 | PUNTELLATURE E CENTINATURE | 02.R01.005 | Speroni di contenimento di strutture pericolanti realizzati mediante sistema tubo-giunto con un utilizzo stimato di 11 giunti per mq di superficie da contrastare e di 1,1 m di tubo per giunto. Valutazione riferita al singolo giunto con noleggio del materiale | 02.R01.005.001 | noleggio del materiale per un mese | cad | Analisi | 0.43 | 0 | 0 | 100 | 0 | 0 | 0.43 | 0.06 | 0.05 | 0.54 | 6
PUG2026/02.R01.005.003 |  | 02 | RESTAURO E OPERE DI RECUPERO | 02.R01 | PUNTELLATURE E CENTINATURE | 02.R01.005 | Speroni di contenimento di strutture pericolanti realizzati mediante sistema tubo-giunto con un utilizzo stimato di 11 giunti per mq di superficie da contrastare e di 1,1 m di tubo per giunto. Valutazione riferita al singolo giunto con noleggio del materiale | 02.R01.005.003 | montaggio della struttura compreso trasporto di approvvigionamento e avvicinamento dei materiale | cad | Analisi | 0.43 | 5.71 | 0 | 7 | 93 | 0 | 6.14 | 0.92 | 0.71 | 7.77 | 6
PUG2026/02.R01.005.005 |  | 02 | RESTAURO E OPERE DI RECUPERO | 02.R01 | PUNTELLATURE E CENTINATURE | 02.R01.005 | Speroni di contenimento di strutture pericolanti realizzati mediante sistema tubo-giunto con un utilizzo stimato di 11 giunti per mq di superficie da contrastare e di 1,1 m di tubo per giunto. Valutazione riferita al singolo giunto con noleggio del materiale | 02.R01.005.005 | smontaggio a fine lavoro, carico e trasporto di allontanamento dal cantiere | cad | Analisi | 0.43 | 2.17 | 0 | 16.54 | 83.46 | 0 | 2.6 | 0.39 | 0.3 | 3.29 | 6
PUG2026/02.R01.007.001 |  | 02 | RESTAURO E OPERE DI RECUPERO | 02.R01 | PUNTELLATURE E CENTINATURE | 02.R01.007 | Puntello metallico regolabile articolato alle estremità, con altezza fino a 3,6 m dal piano di appoggio, e sovrastante prima orditura costituita da morali di abete, per il sostegno provvisorio di pannelli prefabbricati o strutture metalliche | 02.R01.007.001 | costo di utilizzo dell'attrezzatura per un mese | cad | Analisi | 0 | 0 | 1 | 0 | 0 | 100 | 1 | 0.15 | 0.11 | 1.26 | 6
PUG2026/02.R01.007.003 |  | 02 | RESTAURO E OPERE DI RECUPERO | 02.R01 | PUNTELLATURE E CENTINATURE | 02.R01.007 | Puntello metallico regolabile articolato alle estremità, con altezza fino a 3,6 m dal piano di appoggio, e sovrastante prima orditura costituita da morali di abete, per il sostegno provvisorio di pannelli prefabbricati o strutture metalliche | 02.R01.007.003 | per ogni montaggio e smontaggio dell'attrezzatura | cad | Analisi | 0 | 4.57 | 1 | 0 | 82.04 | 17.96 | 5.57 | 0.84 | 0.64 | 7.04 | 6
PUG2026/02.R01.009.001 |  | 02 | RESTAURO E OPERE DI RECUPERO | 02.R01 | PUNTELLATURE E CENTINATURE | 02.R01.009 | Sistema di puntellatura per solette piene in calcestruzzo, anche a grande altezza, tramite torri in acciaio in moduli accoppiabili in senso verticale, dimensione in pianta pari a 1,57 m x 1,57 m con altezza di ogni modulo pari a circa 3 m, costituite da telai, con portata di 4.000 kg per ciascun montante, collegati da barre di collegamento, complete di prolunghe, vitoni, pezzi speciali e travi in acciaio Ω di prima orditura; valutazione riferita al mq di soletta sorretta, per un'altezza del modulo di torre pari a 3 m circa | 02.R01.009.001 | costo di utilizzo dell'attrezzatura per un mese | m² | Analisi | 4.96 | 0 | 0 | 100 | 0 | 0 | 4.96 | 0.74 | 0.57 | 6.27 | 6
PUG2026/02.R01.009.003 |  | 02 | RESTAURO E OPERE DI RECUPERO | 02.R01 | PUNTELLATURE E CENTINATURE | 02.R01.009 | Sistema di puntellatura per solette piene in calcestruzzo, anche a grande altezza, tramite torri in acciaio in moduli accoppiabili in senso verticale, dimensione in pianta pari a 1,57 m x 1,57 m con altezza di ogni modulo pari a circa 3 m, costituite da telai, con portata di 4.000 kg per ciascun montante, collegati da barre di collegamento, complete di prolunghe, vitoni, pezzi speciali e travi in acciaio Ω di prima orditura; valutazione riferita al mq di soletta sorretta, per un'altezza del modulo di torre pari a 3 m circa | 02.R01.009.003 | per ogni armo e disarmo dell'attrezzatura | m² | Analisi | 4.96 | 11.99 | 0 | 29.26 | 70.74 | 0 | 16.95 | 2.54 | 1.95 | 21.44 | 6
PUG2026/02.R01.011.001 |  | 02 | RESTAURO E OPERE DI RECUPERO | 02.R01 | PUNTELLATURE E CENTINATURE | 02.R01.011 | Sistema di puntellatura per solette piene in calcestruzzo, anche a grande altezza, costituite da torri in alluminio in moduli, di altezza pari a 3 m circa, accoppiabili in senso verticale e con possibilità di traslazione sul piano di appoggio, costituite da telai collegati da crociere di irrigidimento e complete di prolunghe, vitoni, pezzi speciali, e travi di prima orditura in alluminio con listello di legno incastonato; valutazione riferita al mq di soletta sorretta, per un'altezza del modulo di torre pari a 3 m circa, secondo le seguenti dimensioni in pianta e relativi spessori di soletta sostenibili: moduli da 2,4 m x 1,2 m con spessori sostenibili della soletta fino a 26 cm | 02.R01.011.001 | costo di utilizzo dell'attrezzatura per un mese | m² | Analisi | 1.98 | 0 | 0 | 100 | 0 | 0 | 1.98 | 0.3 | 0.23 | 2.51 | 6
PUG2026/02.R01.011.003 |  | 02 | RESTAURO E OPERE DI RECUPERO | 02.R01 | PUNTELLATURE E CENTINATURE | 02.R01.011 | Sistema di puntellatura per solette piene in calcestruzzo, anche a grande altezza, costituite da torri in alluminio in moduli, di altezza pari a 3 m circa, accoppiabili in senso verticale e con possibilità di traslazione sul piano di appoggio, costituite da telai collegati da crociere di irrigidimento e complete di prolunghe, vitoni, pezzi speciali, e travi di prima orditura in alluminio con listello di legno incastonato; valutazione riferita al mq di soletta sorretta, per un'altezza del modulo di torre pari a 3 m circa, secondo le seguenti dimensioni in pianta e relativi spessori di soletta sostenibili: moduli da 2,4 m x 1,2 m con spessori sostenibili della soletta fino a 26 cm | 02.R01.011.003 | per ogni armo e disarmo dell'attrezzatura | m² | Analisi | 2.88 | 7.99 | 0 | 26.49 | 73.51 | 0 | 10.87 | 1.63 | 1.25 | 13.75 | 6
PUG2026/02.R01.013.001 |  | 02 | RESTAURO E OPERE DI RECUPERO | 02.R01 | PUNTELLATURE E CENTINATURE | 02.R01.013 | Sistema di puntellatura per solette piene in calcestruzzo, anche a grande altezza, costituite da torri in alluminio in moduli, di altezza pari a 3 m circa, accoppiabili in senso verticale e con possibilità di traslazione sul piano di appoggio, costituite da telai collegati da crociere di irrigidimento e complete di prolunghe, vitoni, pezzi speciali, e travi di prima orditura in alluminio con listello di legno incastonato; valutazione riferita al mq di soletta sorretta, per un'altezza del modulo di torre pari a 3 m circa, secondo le seguenti dimensioni in pianta e relativi spessori di soletta sostenibili: moduli da 1,8 m x 1,2 m con spessori sostenibili della soletta da 28 cm a 48 cm | 02.R01.013.001 | costo di utilizzo dell'attrezzatura per un mese | m² | Analisi | 2.33 | 0 | 0 | 100 | 0 | 0 | 2.33 | 0.35 | 0.27 | 2.95 | 6
PUG2026/02.R01.013.003 |  | 02 | RESTAURO E OPERE DI RECUPERO | 02.R01 | PUNTELLATURE E CENTINATURE | 02.R01.013 | Sistema di puntellatura per solette piene in calcestruzzo, anche a grande altezza, costituite da torri in alluminio in moduli, di altezza pari a 3 m circa, accoppiabili in senso verticale e con possibilità di traslazione sul piano di appoggio, costituite da telai collegati da crociere di irrigidimento e complete di prolunghe, vitoni, pezzi speciali, e travi di prima orditura in alluminio con listello di legno incastonato; valutazione riferita al mq di soletta sorretta, per un'altezza del modulo di torre pari a 3 m circa, secondo le seguenti dimensioni in pianta e relativi spessori di soletta sostenibili: moduli da 1,8 m x 1,2 m con spessori sostenibili della soletta da 28 cm a 48 cm | 02.R01.013.003 | per ogni armo e disarmo dell'attrezzatura | m² | Analisi | 4.32 | 10.28 | 0 | 29.6 | 70.4 | 0 | 14.6 | 2.19 | 1.68 | 18.46 | 6
PUG2026/02.R01.015.001 |  | 02 | RESTAURO E OPERE DI RECUPERO | 02.R01 | PUNTELLATURE E CENTINATURE | 02.R01.015 | Sistema di puntellatura per solette piene in calcestruzzo, anche a grande altezza, costituite da torri in alluminio in moduli, di altezza pari a 3 m circa, accoppiabili in senso verticale e con possibilità di traslazione sul piano di appoggio, costituite da telai collegati da crociere di irrigidimento e complete di prolunghe, vitoni, pezzi speciali, e travi di prima orditura in alluminio con listello di legno incastonato; valutazione riferita al mq di soletta sorretta, per un'altezza del modulo di torre pari a 3 m circa, secondo le seguenti dimensioni in pianta e relativi spessori di soletta sostenibili: moduli da 1,2 m x 1,2 m con spessori sostenibili della soletta da 50 cm a 65 cm | 02.R01.015.001 | costo di utilizzo dell'attrezzatura per un mese | m² | Analisi | 3.37 | 0 | 0 | 100 | 0 | 0 | 3.37 | 0.51 | 0.39 | 4.27 | 6
PUG2026/02.R01.015.003 |  | 02 | RESTAURO E OPERE DI RECUPERO | 02.R01 | PUNTELLATURE E CENTINATURE | 02.R01.015 | Sistema di puntellatura per solette piene in calcestruzzo, anche a grande altezza, costituite da torri in alluminio in moduli, di altezza pari a 3 m circa, accoppiabili in senso verticale e con possibilità di traslazione sul piano di appoggio, costituite da telai collegati da crociere di irrigidimento e complete di prolunghe, vitoni, pezzi speciali, e travi di prima orditura in alluminio con listello di legno incastonato; valutazione riferita al mq di soletta sorretta, per un'altezza del modulo di torre pari a 3 m circa, secondo le seguenti dimensioni in pianta e relativi spessori di soletta sostenibili: moduli da 1,2 m x 1,2 m con spessori sostenibili della soletta da 50 cm a 65 cm | 02.R01.015.003 | per ogni armo e disarmo dell'attrezzatura | m² | Analisi | 1.44 | 17.13 | 0 | 7.76 | 92.24 | 0 | 18.57 | 2.79 | 2.14 | 23.49 | 6
PUG2026/02.R01.017.001 |  | 02 | RESTAURO E OPERE DI RECUPERO | 02.R01 | PUNTELLATURE E CENTINATURE | 02.R01.017 | Armatura di sostegno del manto per esecuzione di volte, archi e simili, costituita da elementi tubolari metallici, in opera, compresa la formazione della monta e il progressivo abbassamento dell'armatura: | 02.R01.017.001 | giunto armatura di sostegno strutture per il primo mese o frazione | cad | Analisi | 1.72 | 1.49 | 6.05 | 18.58 | 16.07 | 65.35 | 9.26 | 1.39 | 1.06 | 11.71 | 6
PUG2026/02.R01.017.003 |  | 02 | RESTAURO E OPERE DI RECUPERO | 02.R01 | PUNTELLATURE E CENTINATURE | 02.R01.017 | Armatura di sostegno del manto per esecuzione di volte, archi e simili, costituita da elementi tubolari metallici, in opera, compresa la formazione della monta e il progressivo abbassamento dell'armatura: | 02.R01.017.003 | giunto armatura di sostegno strutture per ogni mese o frazione dopo il primo | cad | Analisi | 1.72 | 0 | 0 | 100 | 0 | 0 | 1.72 | 0.26 | 0.2 | 2.18 | 6
PUG2026/02.R01.019.001 |  | 02 | RESTAURO E OPERE DI RECUPERO | 02.R01 | PUNTELLATURE E CENTINATURE | 02.R01.019 | Armatura di sostegno del manto per archi, volte e simili, costituita da ritti, saette e traverse di legname, in opera, compresa la formazione della monta ed il progressivo abbassamento dell'armatura, da conteggiare vuoto per pieno: | 02.R01.019.001 | armatura di sostegno strutture per il primo mese o frazione | m³ | Analisi | 5.53 | 148.73 | 41.61 | 2.82 | 75.93 | 21.25 | 195.87 | 29.38 | 22.52 | 247.77 | 7
PUG2026/02.R01.019.003 |  | 02 | RESTAURO E OPERE DI RECUPERO | 02.R01 | PUNTELLATURE E CENTINATURE | 02.R01.019 | Armatura di sostegno del manto per archi, volte e simili, costituita da ritti, saette e traverse di legname, in opera, compresa la formazione della monta ed il progressivo abbassamento dell'armatura, da conteggiare vuoto per pieno: | 02.R01.019.003 | armatura di sostegno strutture per ogni mese o frazione dopo il primo | m³ | Analisi | 0 | 0.3 | 0 | 0 | 100 | 0 | 0.3 | 0.04 | 0.03 | 0.38 | 7
PUG2026/02.R01.021.001 |  | 02 | RESTAURO E OPERE DI RECUPERO | 02.R01 | PUNTELLATURE E CENTINATURE | 02.R01.021 | Armatura di sostegno di pareti di scavi profondi oltre m 1,50, costituita da tavole a marciavanti opportunamente sbadacchiate, in opera da conteggiare vuoto per pieno. | 02.R01.021.001 | armatura di sostegno per il primo mese o frazione di mese | m³ | Analisi | 0 | 9.9 | 45.1 | 0 | 18 | 82 | 55 | 8.25 | 6.32 | 69.57 | 6
PUG2026/02.R01.021.003 |  | 02 | RESTAURO E OPERE DI RECUPERO | 02.R01 | PUNTELLATURE E CENTINATURE | 02.R01.021 | Armatura di sostegno di pareti di scavi profondi oltre m 1,50, costituita da tavole a marciavanti opportunamente sbadacchiate, in opera da conteggiare vuoto per pieno. | 02.R01.021.003 | armatura di sostegno per ogni mese o frazione dopo il primo | m³ | Analisi | 0 | 0.3 | 30.93 | 0 | 0.95 | 99.05 | 31.23 | 4.68 | 3.59 | 39.5 | 6
PUG2026/02.R01.023.001 |  | 02 | RESTAURO E OPERE DI RECUPERO | 02.R01 | PUNTELLATURE E CENTINATURE | 02.R01.023 | Manto di centina su armatura di sostegno per l'esecuzione di volte, archi e simili, costituita da tavole opportunamente sagomate, in opera. | 02.R01.023.001 | manto di centina per il primo mese o frazione di mese | m² | Analisi | 0 | 43.22 | 4.69 | 0 | 90.21 | 9.79 | 47.91 | 7.19 | 5.51 | 60.61 | 7
PUG2026/02.R01.023.003 |  | 02 | RESTAURO E OPERE DI RECUPERO | 02.R01 | PUNTELLATURE E CENTINATURE | 02.R01.023 | Manto di centina su armatura di sostegno per l'esecuzione di volte, archi e simili, costituita da tavole opportunamente sagomate, in opera. | 02.R01.023.003 | manto di centina per ogni mese o frazione dopo il primo | m² | Analisi | 0 | 1.44 | 4.69 | 0 | 23.5 | 76.5 | 6.13 | 0.92 | 0.71 | 7.76 | 7
PUG2026/02.R01.025.001 |  | 02 | RESTAURO E OPERE DI RECUPERO | 02.R01 | PUNTELLATURE E CENTINATURE | 02.R01.025 | Realizzazione di puntellature in legname, in strutture fatiscenti, da restaurare, realizzate sia al coperto che allo scoperto, mediante fornitura e posa in opera di ritti, tavole, croci, etc. Nel prezzo si intendono compresi e compensati gli oneri per il taglio a misura, la chiodatura e le staffe, l’allestimento della segnaletica necessaria a garanzia della pubblica incolumità, le necessarie opere per la salvaguardia di eventuali decorazioni e manufatti ed ogni altro onere per dare le puntellature eseguite a regola d’arte, con nolo da tenere in opera durante il lavoro di consolidamento, per un periodo sino a 180 gg. | 02.R01.025.001 | misurate a mc di legname posto in opera | m³ | Analisi | 17.13 | 267.71 | 239.3 | 3.27 | 51.08 | 45.66 | 524.14 | 78.62 | 60.28 | 663.03 | 7
PUG2026/02.R01.027.001 |  | 02 | RESTAURO E OPERE DI RECUPERO | 02.R01 | PUNTELLATURE E CENTINATURE | 02.R01.027 | Smontaggio di puntellature in legname. Nel prezzo si intendono compresi e compensati gli oneri per l’impiego dei mezzi d’opera necessari, l’adozione di tutti gli accorgimenti atti alla tutela contro gli infortuni degli addetti ai lavori, il trasporto a discarica del materiale di risulta. | 02.R01.027.001 | vedi voce | m³ | Analisi | 21.1 | 179.26 | 0 | 10.53 | 89.47 | 0 | 200.36 | 30.05 | 23.04 | 253.45 | 7
PUG2026/02.R02.001.001 |  | 02 | RESTAURO E OPERE DI RECUPERO | 02.R02 | CONGLOMERATI CEMENTIZI E CASSEFORME | 02.R02.001 | Conglomerato cementizio non strutturale, alleggerito con argilla espansa, preconfezionato, eseguito secondo le prescrizioni tecniche previste, compresa la fornitura del materiale in cantiere, lo spargimento e quant'altro necessario per dare un'opera eseguita a perfetta regola d'arte, esclusi i soli ponteggi e le casseforme | 02.R02.001.001 | massa volumica 1.000 ÷ 1.200 kg/mc | m³ | Analisi | 11.21 | 2.69 | 217 | 4.85 | 1.16 | 93.98 | 230.9 | 34.63 | 26.55 | 292.08 | 7
PUG2026/02.R02.001.003 |  | 02 | RESTAURO E OPERE DI RECUPERO | 02.R02 | CONGLOMERATI CEMENTIZI E CASSEFORME | 02.R02.001 | Conglomerato cementizio non strutturale, alleggerito con argilla espansa, preconfezionato, eseguito secondo le prescrizioni tecniche previste, compresa la fornitura del materiale in cantiere, lo spargimento e quant'altro necessario per dare un'opera eseguita a perfetta regola d'arte, esclusi i soli ponteggi e le casseforme | 02.R02.001.003 | massa volumica 1.200 ÷ 1.400 kg/mc | m³ | Analisi | 11.21 | 2.69 | 221 | 4.77 | 1.14 | 94.08 | 234.9 | 35.23 | 27.01 | 297.14 | 7
PUG2026/02.R02.001.005 |  | 02 | RESTAURO E OPERE DI RECUPERO | 02.R02 | CONGLOMERATI CEMENTIZI E CASSEFORME | 02.R02.001 | Conglomerato cementizio non strutturale, alleggerito con argilla espansa, preconfezionato, eseguito secondo le prescrizioni tecniche previste, compresa la fornitura del materiale in cantiere, lo spargimento e quant'altro necessario per dare un'opera eseguita a perfetta regola d'arte, esclusi i soli ponteggi e le casseforme | 02.R02.001.005 | massa volumica 1.400 ÷ 1.600 kg/mc | m³ | Analisi | 11.21 | 2.69 | 225 | 4.69 | 1.13 | 94.18 | 238.9 | 35.83 | 27.47 | 302.2 | 7
PUG2026/02.R02.003.001 |  | 02 | RESTAURO E OPERE DI RECUPERO | 02.R02 | CONGLOMERATI CEMENTIZI E CASSEFORME | 02.R02.003 | Maggiorazione per casseri, ferro d’armatura e calcestruzzo, da applicare per le opere di recupero e restauro, e/o in zone disagiate. | 02.R02.003.001 | per casseri, ferro d’armatura e calcestruzzo | % | Prezzo a corpo | 0 | 0 | 0 | 0 | 0 | 0 |  |  |  | 40 | 7
PUG2026/02.R02.005.001 |  | 02 | RESTAURO E OPERE DI RECUPERO | 02.R02 | CONGLOMERATI CEMENTIZI E CASSEFORME | 02.R02.005 | Conglomerato cementizio non strutturale, alleggerito a base di aggregati leggeri e perline di polistirolo espanso (diametro massimo 8 mm), massa volumica pari a circa 500 kg/mc, preconfezionato, autoestinguente, pompabile, eseguito secondo le prescrizioni tecniche previste, compresa la fornitura del materiale in cantiere, lo spargimento e quant'altro necessario per dare un'opera eseguita a perfetta regola d'arte, esclusi i soli ponteggi e le casseforme | 02.R02.005.001 | alleggerito a base di aggregati leggeri e perline di polistirolo espanso (diametro massimo 8 mm), massa volumica pari a circa 500 kg/m | m³ | Analisi | 11.21 | 2.69 | 202.7 | 5.17 | 1.24 | 93.58 | 216.6 | 32.49 | 24.91 | 274 | 7
PUG2026/02.R02.007.001 |  | 02 | RESTAURO E OPERE DI RECUPERO | 02.R02 | CONGLOMERATI CEMENTIZI E CASSEFORME | 02.R02.007 | Fornitura e posa in opera di impermeabilizzante monocomponente altamente elastica a rapido asciugamento per impalcati stradali, a base di leganti cementizi, inerti selezionati a grana fine, speciali polimeri acrilici altamente flessibili. Una volta mescolato con acqua si ottiene un impasto di ottima lavorabilità e facilmente applicabile. Dopo aver preparato il supporto (da computarsi a parte) che deve presentarsi solido, perfettamente pulito e superficialmente asciutto è possibile applicare il prodotto mediante posa manuale con spatola, racla o a spruzzo con pompa a vite a miscelazione separata, in una o due mani, in modo tale da avere uno spessore totale umido non inferiore a 2,5 mm. Il prodotto dovrà rispondere ai requisiti minimi richiesti dalla EN 1504-2 rivestimento (C), secondo i principi PI, MC, PR e IR, per la protezione del calcestruzzo | 02.R02.007.001 | vedi voce | m² | Analisi | 4.16 | 2.33 | 31.5 | 10.94 | 6.14 | 82.92 | 37.99 | 5.7 | 4.37 | 48.05 | 7
PUG2026/02.R02.007a.001 | NP | 02 | RESTAURO E OPERE DI RECUPERO | 02.R02 | CONGLOMERATI CEMENTIZI E CASSEFORME | 02.R02.007a | Rasatura, protezione e impermeabilizzazione a bassi spessori di elementi in cls, c.a., c.a.p. mediante l’applicazione in opera di una malta epossi-cementizia, premiscelata, elastica, tricomponente, fibrorinforzata con fibre sintetiche per la , resistente all’abrasione e carrabile per mezzi gommati.Idonea per applicazioni orizzontali e verticali, possiede elevata adesione al supporto, basso assorbimento capillare e protezione dall’ingresso di agenti aggressivi e risponde ai requisiti prestazionali richiesti dalla norma europea UNI EN 1504-2 per sistemi di protezione della superficie di calcestruzzo, secondo i principi PI (protezione contro l’ingresso), MC (controllo dell’umidità), PR (aumento della resistenza fisica) ed IR (incremento della resistività). La malta dovrà avere: resistenza alla spinta idraulica negativa (pressione applicata per 72 h, nessuna alterazione)2,5 bar(EN 8298-8), resistenza all’abrasione (rotazione 1.000 cicli, mola abrasiva H22, carico 1000 g)< 1.500 g(EN 5470-1), resistenza all’urto (massa di caduta 2 kg, altezza di caduta 1 m)(EN ISO 6272-1), resistenza a compressione a 7 e 28 gg≥ 30,0-37.0 MPa Classe R3 (EN 12190), (EN 1504-3), resistenza a flessione a 7- gg e 28 gg≥ 8,0 – 10 ,0 MPa (EN 196-1), reazione al fuoco Classe E(EN 13501-1). Incluso nel prezzo: la pulizia del supporto, applicazione manuale della malta protettiva. Escluso dal prezzo: I ponteggi, impalcature e/o attrezzature necessarie all’esecuzione dei lavori e le eventuali coperture installate a protezione degli agenti atmosferici, la preparazione del supporto. | 02.R02.007a.001 | per m² di superficie trattata per uno spessore finale non inferiore a 2 mm | m² | Analisi | 0 | 17.85 | 23.1 | 0 | 43.59 | 56.41 | 40.95 | 6.14 | 4.71 | 51.8 | 7
PUG2026/02.R02.010.001 |  | 02 | RESTAURO E OPERE DI RECUPERO | 02.R02 | CONGLOMERATI CEMENTIZI E CASSEFORME | 02.R02.010 | Fornitura e posa in opera di trattamento passivante dei ferri d’armatura passivante degli elementi strutturali in calcestruzzo armato di infrastrutture, mediante applicazione a pennello di doppia mano di malta cementizia anticorrosiva, monocomponente, a base di leganti cementizi, polimeri in polvere e inibitori di corrosione, a bassissima emissione di sostanze organiche volatili, emissioni di gas a effetto serra compensate. L’applicazione della malta dovrà essere effettuata previa adeguata preparazione del supporto (da computarsi a parte) asportando il calcestruzzo ammalorato fino ad ottenere un sottofondo solido, esente da parti in distacco e sufficientemente ruvido e successiva rimozione dai ferri d’armatura della ruggine presente, mediante idrosabbiatura o spazzolatura meccanica (da computarsi a parte) avendo cura di portare la superficie a metallo bianco (grado SA 2½). Il prodotto, adatto per il trattamento protettivo rialcalinizzante dei ferri d’armatura, dovrà possedere un pH superiore a 12, livello minimo per garantire la passivazione del ferro ed essere applicato a pennello in due mani avendo cura di coprire totalmente ed in modo omogeneo la superficie del ferro per uno spessore totale delle due mani non inferiore ai 2 mm. L’applicazione della prima mano dovrà essere eseguita fino a raggiungere uno spessore di 1 mm per tutta la lunghezza della barra, la seconda mano potrà essere applicata, in condizioni ambientali normali, dopo circa 2 ore dall’applicazione della prima mano o il giorno successivo, preferibilmente entro le 24 ore, in funzione dell’organizzazione del cantiere. Durante l’operazione si sporcherà inevitabilmente anche il calcestruzzo circostante i ferri di armatura, ciò non deve pregiudicare e alterare l’aderenza delle malte da ripristino che saranno utilizzate successivamente. | 02.R02.010.001 | per m di barre d'armatura | m | Analisi | 0 | 0 | 0.77 | 0 | 0 | 100 | 0.77 | 0.11 | 0.09 | 0.97 | 7
PUG2026/02.R02.013.001 |  | 02 | RESTAURO E OPERE DI RECUPERO | 02.R02 | CONGLOMERATI CEMENTIZI E CASSEFORME | 02.R02.013 | Fornitura e posa in opera di malta cementizia monocomponente tixotropica, a ritiro compensato e resistente ai solfati, per il ripristino degli elementi strutturali in CLS armato di infrastrutture mediante intonacatrici con eccellente comportamento a fatica, a bassissima emissione di sostanze organiche volatili, a emissioni di gas a effetto serra completamente compensate per la ricostruzione volumetrica del calcestruzzo armato, particolarmente adatta quando si richiede una facile pompabilità anche per lunghe distanze e notevoli prevalenze. Il prodotto deve rispondere ai requisiti minimi richiesti dalla EN 1504-3 per le malte strutturali di classe R4. L’applicazione della malta dovrà essere effettuata previa adeguata preparazione del supporto (da computarsi a parte) asportando il calcestruzzo ammalorato fino ad ottenere un sottofondo solido, esente da parti in distacco e sufficientemente ruvido. Pulizia dei ferri di armatura a metallo bianco (da computarsi a parte) e successivo trattamento passivante mediante applicazione a pennello di doppia mano di malta cementizia anticorrosiva monocomponente (da computarsi a parte). Il prodotto dovrà essere applicato su sottofondo pulito e saturo di acqua, a spatola o a cazzuola, in uno spessore compreso tra 1 e 10 cm per strato. Per migliorare l’espansione all’aria durante i primi giorni di stagionatura, il prodotto dovrà essere miscelato con l’aggiunta di uno speciale additivo stagionante in grado di ridurre sia il ritiro plastico che il ritiro idraulico in un dosaggio pari allo 0,25% in peso sul peso della malta | 02.R02.013.001 | vedi voce | m² | Analisi | 7.14 | 3.15 | 27.46 | 18.92 | 8.34 | 72.74 | 37.75 | 5.66 | 4.34 | 47.75 | 7
PUG2026/02.R02.013a.001 | NP | 02 | RESTAURO E OPERE DI RECUPERO | 02.R02 | CONGLOMERATI CEMENTIZI E CASSEFORME | 02.R02.013a | Ripristino e ricostruzione del copriferro di elementi in cemento armato, in spessori medi da 10 a 50 mm, mediante l’applicazione in opera di una malta strutturale, polimero-modificata, premiscelata, tixotropica, monocomponente, fibrorinforzata con fibre sintetiche e inorganiche, di classe R4, di tipo CC, resistente ai solfati. Il tutto previa asportazione totale del sottofondo privo di coerenza mediante spicconatura o demolizione con idonee attrezzature ed eventuale integrazione di armature (da computarsi a parte). La malta strutturale dovrà essere conforme alla UNI EN 1504-3, di classe R4, di tipo CC (a base di cemento idraulico), fibrorinforzata con fibre sintetiche e inorganiche lunghe, dovrà avere: espansione contrastata in aria ≥ 0.4 mm/m, espansione contrastata in acqua ≥ 0.6 mm/m, resistenza a compressione 1,7,28 gg (EN 12190) > 20.0,50.0,60.0 MPa, resistenza a flessione 28 gg (EN 196-1) > 7.0,9.0,10.0 Mpa, adesione al calcestruzzo a 28 gg (EN 1542) ≥ 2.0 Mpa, modulo elastico >28.5 Gpa. e fibre inorganiche lunghe presenti all’interno della malta strutturale R4 dovranno avere: lunghezza 12 mm, diametro del filamento 14 µm, resistenza a trazione 1.700 Mpa, modulo elastico 72 Gpa. Alla miscela verrà inserito un additivo antiritiro a basso contenuto di cloruri che favorirà l’espansione dell’impasto e ridurrà il ritiro e le tensioni superficiali. Incluso nel prezzo: la spazzolatura delle barre in acciaio, il trattamento delle stesse con prodotto passivante, applicazione manuale della malta strutturale R4 e dell'additivo antiritiro. Escluso dal prezzo: i ponteggi, impalcature e/o attrezzature necessarie all’esecuzione dei lavori e le eventuali coperture installate a protezione degli agenti atmosferici, l'asportazione totale del sottofondo privo di coerenza mediante spicconatura o la demolizione con idonee attrezzature ed eventuale integrazione di armature. | 02.R02.013a.001 | per m²e per uno spessore di ricostruzione del copriferro medio di 3 cm | m² | Analisi | 0 | 30.25 | 72.33 | 0 | 29.49 | 70.51 | 102.59 | 15.39 | 11.8 | 129.77 | 7
PUG2026/02.R02.016.001 |  | 02 | RESTAURO E OPERE DI RECUPERO | 02.R02 | CONGLOMERATI CEMENTIZI E CASSEFORME | 02.R02.016 | Ripristino e ricostruzione e ringrosso di elementi di elementi in cemento armato mediante l’applicazione in opera di un betoncino strutturale, premiscelato, colabile, predosato, espansivo in aria, fibrorinforzato con fibre sintetiche, di classe R4. Il betoncino strutturale conforme alla UNI EN 1504-3, di classe R4, di tipo CC (a base di cemento idraulico), a ritiro compensato, fibrorinforzato con fibre sintetiche, assenza di bleeding, espansione contrastata in aria ≥ 0.4 mm/m, espansione contrastata in aria: test di imbarcamento – imbarcamento, resistenza a compressione 1,7,28 gg (EN 12190) > 35.0,55.0,70.0 MPa, resistenza a flessione 28 gg (EN 196-1) > 5.0,7.0,8.0 Mpa, adesione al calcestruzzo a 28 gg (EN 1542) ≥ 2.0 Mpa, modulo elastico >28.7 Gpa, reazione al fuoco Euroclasse A1, contenuto ioni cloruro ≤ 0.05 %, compatibilità termica – cicli gelo-disgelo con sali disgelanti dopo 50 cicli (misurata come adesione secondo EN 1542) ≥ 2.0 Mpa, compatibilità termica – cicli temporaleschi (shock termico) dopo 30 cicli (misurata come adesione secondo EN 1542) ≥ 2.0 Mpa., compatibilità termica – cicli termici a secco dopo 30 cicli (misurata come adesione secondo EN 1542) ≥ 2.0 Mpa., assorbimento capillare ≤ 0,1 kg•m-2•h-0.5, conducibilità termica 1,17 W/m°K. , resistente alle fessurazioni, resistente alla carbonatazione accelerata, classe di esposizione (EN 206) X0-XC1-XC2-XC3-XC4-XD1-XD2-XD3-XS1-XS2-XS3-XA1. Alla miscela verrà aggiunto un additivo antiritiro stagionante a basso contenuto di cloruri che favorirà l’espansione dell’impasto e ridurrà il ritiro e le tensioni superficiali, in ragione del 1% in peso. Il betoncino potrà essere miscelato in betoniera o dumper-betoniera e applicato mediante colatura o betonpompa. Il tutto previa asportazione totale del sottofondo privo di coerenza mediante spicconatura o demolizione con idonee attrezzature ed eventuale integrazione di armature (da computarsi a parte). Incluso nel prezzo: il getto mediante macchina intonacatrice del betoncino fluido e le casseforme. Escluso dal prezzo I ponteggi, impalcature e/o attrezzature necessarie all’esecuzione dei lavori e le eventuali coperture installate a protezione degli agenti atmosferici, la preparazione del supporto, posizionamento delle armature aggiuntive. | 02.R02.016.001 | per m² e uno spessore medio di 8 cm | m² | Analisi | 16.2 | 103.73 | 194.56 | 5.15 | 32.98 | 61.87 | 314.49 | 47.17 | 36.17 | 397.83 | 7
PUG2026/02.R02.019.001 |  | 02 | RESTAURO E OPERE DI RECUPERO | 02.R02 | CONGLOMERATI CEMENTIZI E CASSEFORME | 02.R02.019 | Fornitura e posa in opera di protezione di elementi strutturali in calcestruzzo armato mediante malta cementizia bicomponente elastica. L’applicazione della malta dovrà essere effettuata previa adeguata preparazione del supporto. Il prodotto dovrà rispondere ai requisiti minimi richiesti dalla EN 1504-2 rivestimento (C): secondo i principi PI (protezione contro i rischi di penetrazione), MC (controllo dell’umidità), CR (resistenza chimica) ed IR (incremento della resistività) e avrà caratteristiche : adesione al calcestruzzo a 28 gg (EN 1542) ≥ 1.1 Mpa, Resistenza alla spinta idraulica positiva (pressione applicata per 72h con profondità di penetrazione pari a 0 mm) (EN 12398-8) ≥ 5 bar, Permeabilità (grado di trasmissione dell’acqua liquida) (EN 1062-3) < 0,03 kg x m-2 x h -0,5 ,permeabilità al vapore acqueo (spessore di aria equivalente – coefficiente di resistenza alla diffusione del vapore) (EN 7783) Sd = 1,59 m - µ = 496 Classe I, Permeabilità all’anidride carbonica (spessore di aria equivalente) (EN 1062-6) Sd > 50 m, CracK bridging ability a -10°C (statico) (EN 1062-7) Classe A4 > 1,25 mm, CracK bridging ability a -10°C (dinamico) EN 1062-7) Classe B3.1(nessuna rottura del provino dopo 1000 cicli di fessurazione con variazione della fessura di 0,2 mm), Reazione al fuoco (EN 13501-1) Classe E. Incluso nel prezzo: la pulizia del supporto, applicazione manuale della malta protettiva. Escluso dal prezzo: I ponteggi, impalcature e/o attrezzature necessarie all’esecuzione dei lavori e le eventuali coperture installate a protezione degli agenti atmosferici, la preparazione del supporto. | 02.R02.019.001 | per m² di superficie trattata e per uno spessore finale non inferiore a 2 mm | m² | Analisi | 0 | 14.87 | 22.03 | 0 | 40.31 | 59.69 | 36.9 | 5.53 | 4.24 | 46.68 | 7
PUG2026/02.R02.022.001 |  | 02 | RESTAURO E OPERE DI RECUPERO | 02.R02 | CONGLOMERATI CEMENTIZI E CASSEFORME | 02.R02.022 | Fornitura e posa in opera di pittura elastomerica igienizzante antifessurazione, anticarbonatazione in base alla norma EN 1504-2, ad elasticità permanente, elevata resistenza chimica, per la protezione degli elementi strutturali in CLS armato di infrastrutture resistente a muffe e alghe (efficacia testata in base alle norme europee EN 15457 e EN 15458), ad emissioni di CO2 interamente compensate. Per esterni ed interni. L’applicazione dovrà avvenire in due strati tramite pennello, rullo o spruzzo previa applicazione di relativo primer (da pagarsi separatamente. Escluse le preparazioni preliminari. Esclusi i ponteggi. | 02.R02.022.001 | vedi voce | m² | Analisi | 0 | 2.42 | 7.18 | 0 | 25.22 | 74.78 | 9.6 | 1.44 | 1.1 | 12.14 | 7
PUG2026/02.R02.022a.001 | NP | 02 | RESTAURO E OPERE DI RECUPERO | 02.R02 | CONGLOMERATI CEMENTIZI E CASSEFORME | 02.R02.022a | Protezione di elementi in cemento armato, mediante l’applicazione in opera di un ciclo di intervento costituito da un primer a base di resine acriliche e da una pittura protettiva a base di speciali resine acriliche elastomeriche conformi alle prescrizioni indicate dalla norma UNI EN 1504-2 per i sistemi di protezione della superficie di calcestruzzo. Il tutto previa preparazione del supporto (da computarsi a parte). Il primer monocomponente a base di copolimeri acrilici in emulsione acquosa da utilizzare per regolare l’assorbimento dei supporti di natura cementizia prima di applicare il rivestimento a base acrilica, migliorandone l’adesione e aumentare il potere di penetrazione su superfici asciutte ed assorbenti mantenendo la traspirabilità. La pittura monocomponente filmogena elastomerica, ad alto contenuto di resine acriliche in dispersione acquosa, resistente ai raggi UV, idonea a proteggere dagli agenti atmosferici elementi in calcestruzzo e cemento armato, anche soggetti a microfessurazioni dovute a piccole deformazioni sotto carico o ampi cicli termo-igrometrici stagionali applicata in spessori da 200 a 400 μm di film secco forniscono al calcestruzzo un'elevata protezione, opponendosi alla penetrazione dell’acqua, dei cloruri e della CO2 presente in atmosfera, mantenendo la continuità del film anche in caso di microfessurazioni corticali (crack bridging ability) e garantendo una buona permeabilità al vapore ovvero la traspirabilità degli elementi su cui è applicato. La pittura avrà caratteristiche: adesione al calcestruzzo (EN 1542) :>2 MPa, contenuto VOC: 30 g/l, permeabilità al vapor d’acqua e coefficiente di diffusione al vapore (EN 7783): Sd <0,3 m μ<1000, assorbimento capillare e Permeabilità all’acqua (EN 1062-3): W <0,01, kg*m2*h-0,15, permeabilità alla CO2 (EN 1062-6): Sd <140 m μ<700000, Crack-Bridging ability statico e dinamico (resistenza alla fessurazione) (EN 1062-7):A1 statico - B1 dinamico, resistenza al gelo-disgelo con Sali disgelanti (50 cicli) – aderenza al calcestruzzo (EN 13687-1 – EN 1542): >2 MPa, resistenza ai cicli temporaleschi – aderenza al calcestruzzo (EN 13687-2 – EN 1542) :>2 MPa, resistenza ai cicli termici a secco – aderenza al calcestruzzo (EN 13687-4 – EN 1542) :>2 Mpa, invecchiamento artificiale (2000 ore) (EN 1062-11): Nessun degrado. Incluso nel prezzo: la pulizia del supporto, applicazione manuale del primer e della pittura acrilica. Escluso dal prezzo: i ponteggi, impalcature e/o attrezzature necessarie all’esecuzione dei lavori e le eventuali coperture installate a protezione degli agenti atmosferici, la preparazione del supporto. | 02.R02.022a.001 | per m² di superficie trattata | m² | Analisi | 0 | 11.9 | 9.41 | 0 | 55.84 | 44.16 | 21.31 | 3.2 | 2.45 | 26.95 | 7
PUG2026/02.R02.028.001 | NP | 02 | RESTAURO E OPERE DI RECUPERO | 02.R02 | CONGLOMERATI CEMENTIZI E CASSEFORME | 02.R02.028 | Malta cementizia premiscelata, polimero-modificata, superfluida, espansiva, a ritiro compensato, a rischio fessurativo nullo, con elevate resistenze meccaniche a breve termine, per ancoraggi a durabilità garantita di elementi metallici in strutture in calcestruzzo, conforme ai requisiti prestazionali richiesti dalla EN 1504-6 (prodotti per ancoraggio) e dalla EN 1504-3 per malte strutturali di classe R4 di tipo CC e PCC | 02.R02.028.001 | vedi voce | dm³ | Analisi | 0 | 0.43 | 3.15 | 0 | 12.07 | 87.93 | 3.58 | 0.54 | 0.41 | 4.53 | 7
PUG2026/02.R02.031.001 | NP | 02 | RESTAURO E OPERE DI RECUPERO | 02.R02 | CONGLOMERATI CEMENTIZI E CASSEFORME | 02.R02.031 | Sistema epossidico in pasta tixotropico, per incollaggi strutturali di elementi in calcestruzzo, in acciaio e in materiale composito, conforme ai requisiti prestazionali richiesti dalla EN 1504-4 | 02.R02.031.001 | vedi voce | dm³ | Analisi | 0 | 0.17 | 245.12 | 0 | 0.07 | 99.93 | 245.29 | 36.79 | 28.21 | 310.3 | 7
PUG2026/02.R02.033.001 | NP | 02 | RESTAURO E OPERE DI RECUPERO | 02.R02 | CONGLOMERATI CEMENTIZI E CASSEFORME | 02.R02.033 | Boiacca da iniezione iperfluida, conforme alla Norma EN 1504-5 (prodotti da iniezione) e per il confezionamento di betoncini e calcestruzzi autolivellanti a ritiro compensato, a rischio fessurativo nullo, di classe R4 di tipo CC e PCC in accordo alla EN 1504-3 | 02.R02.033.001 | vedi voce | kg | Analisi | 0 | 0.54 | 1.03 | 0 | 34.35 | 65.65 | 1.57 | 0.24 | 0.18 | 1.98 | 7
PUG2026/02.R02.035.001 | NP | 02 | RESTAURO E OPERE DI RECUPERO | 02.R02 | CONGLOMERATI CEMENTIZI E CASSEFORME | 02.R02.035 | INIEZIONI DI ELEMENTI IN CEMENTO ARMATO CON SPECIALI RESINE EPOSSIDICHE, bicomponenti esentie da solventi, conformi alla UNI EN 1504-4, UNI EN 1504-5 e UNI EN 1504-6, e resistenza a compressione a 28 gg (EN 12190) ≥ 100.0 MPa, resistenza al taglio in compressione (EN 13412) ≥ 5800 Mpa, adesione al calcestruzzo a 28 gg (EN 12636): frattura del supporto, resistenza al taglio in compressione (ciclo termico), (calcestruzzo indurito/calcestruzzo indurito) ≥ 3.800 Mpa, resistenza al taglio in compressione (ciclo termico), (calcestruzzo fresco/calcestruzzo indurito) ≥ 3.500 Mpa. Le iniezioni saranno eseguite a pressione controllata in fori predisposti, accuratamente lavati ed asciugati, (da pagarsi a parte); compreso nel prezzo la fornitura e la posa in opera della resina da iniezione e ogni onere e magistero per realizzare l'intervento a perfetta regola d'arte. Sono esclusi i ponteggi, impalcature, e/o attrezzature necessarie all’esecuzione dei lavori e le eventuali coperture installate a protezione degli agenti atmosferici. | 02.R02.035.001 | vedi voce | kg | Analisi | 0 | 51.86 | 45.51 | 0 | 53.26 | 46.74 | 97.38 | 14.61 | 11.2 | 123.18 | 7
PUG2026/02.R02.038.001 | NP | 02 | RESTAURO E OPERE DI RECUPERO | 02.R02 | CONGLOMERATI CEMENTIZI E CASSEFORME | 02.R02.038 | Ancoraggi e inghisaggi a durabilità garantita di elementi metallici in strutture in calcestruzzo con malta strutturale colabile conforme alla UNI EN 1504-3 e UNI EN 1504-6, di classe R4, di tipo CC (a base di cemento idraulico), fibrorinforzata con fibre sintetiche, assenza di bleeding, espansione contrastata (metodo A) ≥ 0.03%, espansione libera in fase plastica 1-2 %, resistenza a compressione 1,7,28 gg (EN 12190) > 35.0,60.0,70.0 MPa, resistenza a flessione 28 gg (EN 196-1) > 6.0,8.0,9.0 Mpa, adesione al calcestruzzo a 28 gg (EN 1542) ≥ 2.0 Mpa, modulo elastico >20.0 Gpa, reazione al fuoco Euroclasse A1, contenuto ioni cloruro ≤ 0.05 %, compatibilità termica – cicli gelo-disgelo con sali disgelanti dopo 50 cicli (misurata come adesione secondo EN 1542) ≥ 2.0 Mpa, compatibilità termica – cicli temporaleschi (shock termico) dopo 30 cicli (misurata come adesione secondo EN 1542) ≥2.0 Mpa., compatibilità termica – cicli termici a secco dopo 30 cicli (misurata come adesione secondo EN 1542) ≥ 2.0 Mpa., assorbimento capillare ≤ 0,2 kgxm-2xh-0.5, conducibilità termica 1,17 W/m°K. Incluso nel prezzo: l’applicazione manuale della malta strutturale R4 da ancoraggio. Escluso dal prezzo: i ponteggi, impalcature e/o attrezzature necessarie all’esecuzione dei lavori e le eventuali coperture installate a protezione degli agenti atmosferici, l'asportazione totale del sottofondo privo di coerenza mediante spicconatura o la demolizione con idonee attrezzature, le perforazioni, le armature di ripresa. | 02.R02.038.001 | vedi voce | dm³ | Analisi | 0 | 1.49 | 1.68 | 0 | 46.96 | 53.04 | 3.17 | 0.48 | 0.36 | 4.01 | 7
PUG2026/02.R02.041.001 | NP | 02 | RESTAURO E OPERE DI RECUPERO | 02.R02 | CONGLOMERATI CEMENTIZI E CASSEFORME | 02.R02.041 | Fornitura e posa in opera di un adesivo epossidico bicomponente tixotropico, esente da solventi, a base di leganti di polimeri epossidici, e cariche minerali appositamente selezionate per incollaggi strutturali di elementi in calcestruzzo, in acciaio e in materiale composito, conforme ai requisiti prestazionali richiesti dalla norma europea EN 1504-4 e avente resistenza alla compressione EN 12190 ≥ 50 Mpa; aderenza (resistenza a trazione su acciaio) UNI EN 12188 - (UNI EN 1542) ≥ 15 Mpa; resistenza al taglio UNI EN 12188 (UNI EN 12615) ≥ 50 Mpa; resistenza al taglio in compressione UNI EN 12188 angolo di 50° ≥ 50 Mpa, angolo di 60° ≥ 60 Mpa, angolo di 70° ≥ 70 Mpa, temperatura di transizione vetrosa Tg. EN 12614 ≥ 60°C, modulo elastico in compressione EN 13412 ≥ 3000 Mpa, modulo elastico in trazione UNI EN 13412 ≥ 3000 Mpa, durabilità ai cicli gelo-disgelo e caldo umido UNI EN 13733 specifica superata (rottura calcestruzzo), rottura cls; sensibilità all’acqua UNI EN 12636 specifica superata (rottura calcestruzzo); aderenza calcestruzzo UNI EN 12188 specifica superata (rottura calcestruzzo). Durante l’esecuzione del ripristino, la struttura non dovrà essere sottoposta a vibrazioni d’intensità tale da compromettere l’aderenza resine – supporto per almeno 12 ore, né si potranno applicare forti sollecitazioni (carichi) prima di 48 ore dall’intervento. Incluso nel prezzo: l’applicazione manuale dell'adesivo epossidico da incollaggio. | 02.R02.041.001 | al m² e uno spessore medio di 1 mm | m² | Analisi | 0 | 29.75 | 34.3 | 0 | 46.44 | 53.56 | 64.05 | 9.61 | 7.37 | 81.02 | 7
PUG2026/02.R02.044.001 | NP | 02 | RESTAURO E OPERE DI RECUPERO | 02.R02 | CONGLOMERATI CEMENTIZI E CASSEFORME | 02.R02.044 | Riprese di getto di conglomerati cementizi con adesivo fluido bicomponente a base di resine epossidiche conforme alle Norme UNI EN1504-4, 1504-5 e 1504-6. Incluso nel prezzo: l’applicazione manuale dell'adesivo epossidico. Escluso dal prezzo: i ponteggi, impalcature e/o attrezzature necessarie all’esecuzione dei lavori e le eventuali coperture installate a protezione degli agenti atmosferici, l'asportazione totale del sottofondo privo di coerenza mediante spicconatura o la demolizione con idonee attrezzature. Spessore medio di 1 mm | 02.R02.044.001 | vedi voce | m² | Analisi | 0 | 29.75 | 33.75 | 0 | 46.85 | 53.15 | 63.5 | 9.52 | 7.3 | 80.32 | 7
PUG2026/02.R02.047.001 | NP | 02 | RESTAURO E OPERE DI RECUPERO | 02.R02 | CONGLOMERATI CEMENTIZI E CASSEFORME | 02.R02.047 | Riprese di getto su superfici di elementi in cemento armato mediante l’applicazione in opera di un promotore di adesione a base di speciali resine in dispersione acquosa, monocomponente. Incluso nel prezzo: l'applicazione manuale del promotore acrilico. Escluso dal prezzo: i ponteggi, impalcature e/o attrezzature necessarie all’esecuzione dei lavori e le eventuali coperture installate a protezione degli agenti atmosferici, l'asportazione totale del sottofondo privo di coerenza mediante spicconatura o la demolizione con idonee attrezzature. | 02.R02.047.001 | vedi voce | m² | Analisi | 0 | 11.9 | 1.54 | 0 | 88.57 | 11.43 | 13.43 | 2.01 | 1.54 | 16.99 | 7
PUG2026/02.R02.049.001 | NP | 02 | RESTAURO E OPERE DI RECUPERO | 02.R02 | CONGLOMERATI CEMENTIZI E CASSEFORME | 02.R02.049 | Consolidamento di elementi fessurati o frantumati con RESINE EPOSSIDICHE BICOMPONENTI fornite e poste in opera tramite iniezioni, eseguite a pressione controllata in fori predisposti accuratamente lavati ed asciugati, compreso ogni onere e magistero per realizzare l'intervento a perfetta regola d'arte. Valutato a metro lineare di fessurazione | 02.R02.049.001 | vedi voce | m | Analisi | 6.75 | 43.22 | 31.26 | 8.31 | 53.21 | 38.48 | 81.23 | 12.18 | 9.34 | 102.76 | 7
PUG2026/02.R03.001.001 |  | 02 | RESTAURO E OPERE DI RECUPERO | 02.R03 | CONSOLIDAMENTO TERRENI E FONDAZIONI | 02.R03.001 | Pali speciali di fondazione, senza camicia, con inclinazione fino a 20°, per ancoraggi o altro, eseguiti mediante l'utilizzazione di attrezzature adeguate al terreno da attraversare, compreso il successivo getto a pressione, nei fori così ricavati, in presenza di armatura metallica (da pagarsi a parte), di malta cementizia additivata, sino al volume effettivo di getto non inferiore a tre volte quello teorico del foro. Compreso ogni onere e magistero con esclusione dell'armatura metallica: in terreni incoerenti o sciolti (resistenza alla compressione ≤ 60 kg/cmq) | 02.R03.001.001 | per diametro esterno pari a 60 100 mm | m | Analisi | 40.25 | 14.34 | 0.05 | 73.67 | 26.25 | 0.08 | 54.64 | 8.2 | 6.28 | 69.12 | 19
PUG2026/02.R03.001.003 |  | 02 | RESTAURO E OPERE DI RECUPERO | 02.R03 | CONSOLIDAMENTO TERRENI E FONDAZIONI | 02.R03.001 | Pali speciali di fondazione, senza camicia, con inclinazione fino a 20°, per ancoraggi o altro, eseguiti mediante l'utilizzazione di attrezzature adeguate al terreno da attraversare, compreso il successivo getto a pressione, nei fori così ricavati, in presenza di armatura metallica (da pagarsi a parte), di malta cementizia additivata, sino al volume effettivo di getto non inferiore a tre volte quello teorico del foro. Compreso ogni onere e magistero con esclusione dell'armatura metallica: in terreni incoerenti o sciolti (resistenza alla compressione ≤ 60 kg/cmq) | 02.R03.001.003 | per diametro esterno pari a 101 130 mm | m | Analisi | 45.29 | 17.93 | 0.1 | 71.53 | 28.32 | 0.15 | 63.31 | 9.5 | 7.28 | 80.08 | 19
PUG2026/02.R03.001.005 |  | 02 | RESTAURO E OPERE DI RECUPERO | 02.R03 | CONSOLIDAMENTO TERRENI E FONDAZIONI | 02.R03.001 | Pali speciali di fondazione, senza camicia, con inclinazione fino a 20°, per ancoraggi o altro, eseguiti mediante l'utilizzazione di attrezzature adeguate al terreno da attraversare, compreso il successivo getto a pressione, nei fori così ricavati, in presenza di armatura metallica (da pagarsi a parte), di malta cementizia additivata, sino al volume effettivo di getto non inferiore a tre volte quello teorico del foro. Compreso ogni onere e magistero con esclusione dell'armatura metallica: in terreni incoerenti o sciolti (resistenza alla compressione ≤ 60 kg/cmq) | 02.R03.001.005 | per diametro esterno pari a 131 160 mm | m | Analisi | 50.32 | 21.51 | 0.15 | 69.91 | 29.89 | 0.2 | 71.97 | 10.8 | 8.28 | 91.05 | 19
PUG2026/02.R03.001.007 |  | 02 | RESTAURO E OPERE DI RECUPERO | 02.R03 | CONSOLIDAMENTO TERRENI E FONDAZIONI | 02.R03.001 | Pali speciali di fondazione, senza camicia, con inclinazione fino a 20°, per ancoraggi o altro, eseguiti mediante l'utilizzazione di attrezzature adeguate al terreno da attraversare, compreso il successivo getto a pressione, nei fori così ricavati, in presenza di armatura metallica (da pagarsi a parte), di malta cementizia additivata, sino al volume effettivo di getto non inferiore a tre volte quello teorico del foro. Compreso ogni onere e magistero con esclusione dell'armatura metallica: in terreni incoerenti o sciolti (resistenza alla compressione ≤ 60 kg/cmq) | 02.R03.001.007 | per diametro esterno pari a 161 190 mm | m | Analisi | 55.35 | 25.1 | 0.23 | 68.61 | 31.11 | 0.28 | 80.67 | 12.1 | 9.28 | 102.05 | 19
PUG2026/02.R03.001.009 |  | 02 | RESTAURO E OPERE DI RECUPERO | 02.R03 | CONSOLIDAMENTO TERRENI E FONDAZIONI | 02.R03.001 | Pali speciali di fondazione, senza camicia, con inclinazione fino a 20°, per ancoraggi o altro, eseguiti mediante l'utilizzazione di attrezzature adeguate al terreno da attraversare, compreso il successivo getto a pressione, nei fori così ricavati, in presenza di armatura metallica (da pagarsi a parte), di malta cementizia additivata, sino al volume effettivo di getto non inferiore a tre volte quello teorico del foro. Compreso ogni onere e magistero con esclusione dell'armatura metallica: in terreni incoerenti o sciolti (resistenza alla compressione ≤ 60 kg/cmq) | 02.R03.001.009 | per diametro esterno pari a 191 220 mm | m | Analisi | 60.38 | 28.68 | 0.27 | 67.59 | 32.11 | 0.31 | 89.34 | 13.4 | 10.27 | 113.01 | 19
PUG2026/02.R03.001.011 |  | 02 | RESTAURO E OPERE DI RECUPERO | 02.R03 | CONSOLIDAMENTO TERRENI E FONDAZIONI | 02.R03.001 | Pali speciali di fondazione, senza camicia, con inclinazione fino a 20°, per ancoraggi o altro, eseguiti mediante l'utilizzazione di attrezzature adeguate al terreno da attraversare, compreso il successivo getto a pressione, nei fori così ricavati, in presenza di armatura metallica (da pagarsi a parte), di malta cementizia additivata, sino al volume effettivo di getto non inferiore a tre volte quello teorico del foro. Compreso ogni onere e magistero con esclusione dell'armatura metallica: in terreni incoerenti o sciolti (resistenza alla compressione ≤ 60 kg/cmq) | 02.R03.001.011 | per diametro esterno pari a 221 300 mm | m | Analisi | 65.41 | 32.27 | 0.38 | 66.71 | 32.9 | 0.39 | 98.06 | 14.71 | 11.28 | 124.05 | 19
PUG2026/02.R03.003.001 |  | 02 | RESTAURO E OPERE DI RECUPERO | 02.R03 | CONSOLIDAMENTO TERRENI E FONDAZIONI | 02.R03.003 | Pali speciali di fondazione, senza camicia, con inclinazione fino a 20°, per ancoraggi o altro, eseguiti mediante l'utilizzazione di attrezzature adeguate al terreno da attraversare, compreso il successivo getto a pressione, nei fori così ricavati, in presenza di armatura metallica (da pagarsi a parte), di malta cementizia additivata, sino al volume effettivo di getto non inferiore a tre volte quello teorico del foro. Compreso ogni onere e magistero con esclusione dell'armatura metallica: in terreni poco coerenti, ghiaiosi (resistenza alla compressione 60 100 kg/cmq) | 02.R03.003.001 | per diametro esterno pari a 60 100 mm | m | Analisi | 40.25 | 22.41 | 0.05 | 64.19 | 35.73 | 0.07 | 62.71 | 9.41 | 7.21 | 79.32 | 19
PUG2026/02.R03.003.003 |  | 02 | RESTAURO E OPERE DI RECUPERO | 02.R03 | CONSOLIDAMENTO TERRENI E FONDAZIONI | 02.R03.003 | Pali speciali di fondazione, senza camicia, con inclinazione fino a 20°, per ancoraggi o altro, eseguiti mediante l'utilizzazione di attrezzature adeguate al terreno da attraversare, compreso il successivo getto a pressione, nei fori così ricavati, in presenza di armatura metallica (da pagarsi a parte), di malta cementizia additivata, sino al volume effettivo di getto non inferiore a tre volte quello teorico del foro. Compreso ogni onere e magistero con esclusione dell'armatura metallica: in terreni poco coerenti, ghiaiosi (resistenza alla compressione 60 100 kg/cmq) | 02.R03.003.003 | per diametro esterno pari a 101 130 mm | m | Analisi | 45.29 | 28.68 | 0.1 | 61.15 | 38.73 | 0.13 | 74.06 | 11.11 | 8.52 | 93.69 | 19
PUG2026/02.R03.003.005 |  | 02 | RESTAURO E OPERE DI RECUPERO | 02.R03 | CONSOLIDAMENTO TERRENI E FONDAZIONI | 02.R03.003 | Pali speciali di fondazione, senza camicia, con inclinazione fino a 20°, per ancoraggi o altro, eseguiti mediante l'utilizzazione di attrezzature adeguate al terreno da attraversare, compreso il successivo getto a pressione, nei fori così ricavati, in presenza di armatura metallica (da pagarsi a parte), di malta cementizia additivata, sino al volume effettivo di getto non inferiore a tre volte quello teorico del foro. Compreso ogni onere e magistero con esclusione dell'armatura metallica: in terreni poco coerenti, ghiaiosi (resistenza alla compressione 60 100 kg/cmq) | 02.R03.003.005 | per diametro esterno pari a 131 160 mm | m | Analisi | 50.32 | 35.85 | 0.15 | 58.3 | 41.54 | 0.17 | 86.32 | 12.95 | 9.93 | 109.19 | 19
PUG2026/02.R03.003.007 |  | 02 | RESTAURO E OPERE DI RECUPERO | 02.R03 | CONSOLIDAMENTO TERRENI E FONDAZIONI | 02.R03.003 | Pali speciali di fondazione, senza camicia, con inclinazione fino a 20°, per ancoraggi o altro, eseguiti mediante l'utilizzazione di attrezzature adeguate al terreno da attraversare, compreso il successivo getto a pressione, nei fori così ricavati, in presenza di armatura metallica (da pagarsi a parte), di malta cementizia additivata, sino al volume effettivo di getto non inferiore a tre volte quello teorico del foro. Compreso ogni onere e magistero con esclusione dell'armatura metallica: in terreni poco coerenti, ghiaiosi (resistenza alla compressione 60 100 kg/cmq) | 02.R03.003.007 | per diametro esterno pari a 161 190 mm | m | Analisi | 55.35 | 42.13 | 0.23 | 56.65 | 43.12 | 0.23 | 97.7 | 14.66 | 11.24 | 123.59 | 19
PUG2026/02.R03.003.009 |  | 02 | RESTAURO E OPERE DI RECUPERO | 02.R03 | CONSOLIDAMENTO TERRENI E FONDAZIONI | 02.R03.003 | Pali speciali di fondazione, senza camicia, con inclinazione fino a 20°, per ancoraggi o altro, eseguiti mediante l'utilizzazione di attrezzature adeguate al terreno da attraversare, compreso il successivo getto a pressione, nei fori così ricavati, in presenza di armatura metallica (da pagarsi a parte), di malta cementizia additivata, sino al volume effettivo di getto non inferiore a tre volte quello teorico del foro. Compreso ogni onere e magistero con esclusione dell'armatura metallica: in terreni poco coerenti, ghiaiosi (resistenza alla compressione 60 100 kg/cmq) | 02.R03.003.009 | per diametro esterno pari a 191 220 mm | m | Analisi | 65.41 | 42.13 | 0.27 | 60.67 | 39.07 | 0.25 | 107.81 | 16.17 | 12.4 | 136.38 | 19
PUG2026/02.R03.003.011 |  | 02 | RESTAURO E OPERE DI RECUPERO | 02.R03 | CONSOLIDAMENTO TERRENI E FONDAZIONI | 02.R03.003 | Pali speciali di fondazione, senza camicia, con inclinazione fino a 20°, per ancoraggi o altro, eseguiti mediante l'utilizzazione di attrezzature adeguate al terreno da attraversare, compreso il successivo getto a pressione, nei fori così ricavati, in presenza di armatura metallica (da pagarsi a parte), di malta cementizia additivata, sino al volume effettivo di getto non inferiore a tre volte quello teorico del foro. Compreso ogni onere e magistero con esclusione dell'armatura metallica: in terreni poco coerenti, ghiaiosi (resistenza alla compressione 60 100 kg/cmq) | 02.R03.003.011 | per diametro esterno pari a 221 300 mm | m | Analisi | 72.96 | 44.82 | 0.38 | 61.75 | 37.93 | 0.32 | 118.16 | 17.72 | 13.59 | 149.47 | 19
PUG2026/02.R03.005.001 |  | 02 | RESTAURO E OPERE DI RECUPERO | 02.R03 | CONSOLIDAMENTO TERRENI E FONDAZIONI | 02.R03.005 | Pali speciali di fondazione, senza camicia, con inclinazione fino a 20°, per ancoraggi o altro, eseguiti mediante l'utilizzazione di attrezzature adeguate al terreno da attraversare, compreso il successivo getto a pressione, nei fori così ricavati, in presenza di armatura metallica (da pagarsi a parte), di malta cementizia additivata, sino al volume effettivo di getto non inferiore a tre volte quello teorico del foro. Compreso ogni onere e magistero con esclusione dell'armatura metallica: in terreni rocciosi poco litoidi (resistenza alla compressione compresa fra 101 e 300 kg/cmq) | 02.R03.005.001 | per diametro esterno pari a 60 100 mm | m | Analisi | 40.25 | 26.89 | 0.05 | 59.91 | 40.02 | 0.07 | 67.19 | 10.08 | 7.73 | 84.99 | 19
PUG2026/02.R03.005.003 |  | 02 | RESTAURO E OPERE DI RECUPERO | 02.R03 | CONSOLIDAMENTO TERRENI E FONDAZIONI | 02.R03.005 | Pali speciali di fondazione, senza camicia, con inclinazione fino a 20°, per ancoraggi o altro, eseguiti mediante l'utilizzazione di attrezzature adeguate al terreno da attraversare, compreso il successivo getto a pressione, nei fori così ricavati, in presenza di armatura metallica (da pagarsi a parte), di malta cementizia additivata, sino al volume effettivo di getto non inferiore a tre volte quello teorico del foro. Compreso ogni onere e magistero con esclusione dell'armatura metallica: in terreni rocciosi poco litoidi (resistenza alla compressione compresa fra 101 e 300 kg/cmq) | 02.R03.005.003 | per diametro esterno pari a 101 130 mm | m | Analisi | 45.29 | 35.85 | 0.1 | 55.75 | 44.13 | 0.12 | 81.23 | 12.19 | 9.34 | 102.76 | 19
PUG2026/02.R03.005.005 |  | 02 | RESTAURO E OPERE DI RECUPERO | 02.R03 | CONSOLIDAMENTO TERRENI E FONDAZIONI | 02.R03.005 | Pali speciali di fondazione, senza camicia, con inclinazione fino a 20°, per ancoraggi o altro, eseguiti mediante l'utilizzazione di attrezzature adeguate al terreno da attraversare, compreso il successivo getto a pressione, nei fori così ricavati, in presenza di armatura metallica (da pagarsi a parte), di malta cementizia additivata, sino al volume effettivo di getto non inferiore a tre volte quello teorico del foro. Compreso ogni onere e magistero con esclusione dell'armatura metallica: in terreni rocciosi poco litoidi (resistenza alla compressione compresa fra 101 e 300 kg/cmq) | 02.R03.005.005 | per diametro esterno pari a 131 160 mm | m | Analisi | 50.32 | 40.33 | 0.15 | 55.42 | 44.42 | 0.16 | 90.8 | 13.62 | 10.44 | 114.86 | 19
PUG2026/02.R03.005.007 |  | 02 | RESTAURO E OPERE DI RECUPERO | 02.R03 | CONSOLIDAMENTO TERRENI E FONDAZIONI | 02.R03.005 | Pali speciali di fondazione, senza camicia, con inclinazione fino a 20°, per ancoraggi o altro, eseguiti mediante l'utilizzazione di attrezzature adeguate al terreno da attraversare, compreso il successivo getto a pressione, nei fori così ricavati, in presenza di armatura metallica (da pagarsi a parte), di malta cementizia additivata, sino al volume effettivo di getto non inferiore a tre volte quello teorico del foro. Compreso ogni onere e magistero con esclusione dell'armatura metallica: in terreni rocciosi poco litoidi (resistenza alla compressione compresa fra 101 e 300 kg/cmq) | 02.R03.005.007 | per diametro esterno pari a 161 190 mm | m | Analisi | 55.35 | 44.82 | 0.23 | 55.13 | 44.64 | 0.23 | 100.39 | 15.06 | 11.55 | 127 | 19
PUG2026/02.R03.005.009 |  | 02 | RESTAURO E OPERE DI RECUPERO | 02.R03 | CONSOLIDAMENTO TERRENI E FONDAZIONI | 02.R03.005 | Pali speciali di fondazione, senza camicia, con inclinazione fino a 20°, per ancoraggi o altro, eseguiti mediante l'utilizzazione di attrezzature adeguate al terreno da attraversare, compreso il successivo getto a pressione, nei fori così ricavati, in presenza di armatura metallica (da pagarsi a parte), di malta cementizia additivata, sino al volume effettivo di getto non inferiore a tre volte quello teorico del foro. Compreso ogni onere e magistero con esclusione dell'armatura metallica: in terreni rocciosi poco litoidi (resistenza alla compressione compresa fra 101 e 300 kg/cmq) | 02.R03.005.009 | per diametro esterno pari a 191 220 mm | m | Analisi | 65.41 | 46.61 | 0.27 | 58.25 | 41.5 | 0.24 | 112.29 | 16.84 | 12.91 | 142.05 | 19
PUG2026/02.R03.005.011 |  | 02 | RESTAURO E OPERE DI RECUPERO | 02.R03 | CONSOLIDAMENTO TERRENI E FONDAZIONI | 02.R03.005 | Pali speciali di fondazione, senza camicia, con inclinazione fino a 20°, per ancoraggi o altro, eseguiti mediante l'utilizzazione di attrezzature adeguate al terreno da attraversare, compreso il successivo getto a pressione, nei fori così ricavati, in presenza di armatura metallica (da pagarsi a parte), di malta cementizia additivata, sino al volume effettivo di getto non inferiore a tre volte quello teorico del foro. Compreso ogni onere e magistero con esclusione dell'armatura metallica: in terreni rocciosi poco litoidi (resistenza alla compressione compresa fra 101 e 300 kg/cmq) | 02.R03.005.011 | per diametro esterno pari a 221 300 mm | m | Analisi | 72.96 | 47.5 | 0.38 | 60.37 | 39.31 | 0.32 | 120.85 | 18.13 | 13.9 | 152.87 | 19
PUG2026/02.R03.007.001 |  | 02 | RESTAURO E OPERE DI RECUPERO | 02.R03 | CONSOLIDAMENTO TERRENI E FONDAZIONI | 02.R03.007 | Sovrapprezzo per impiego di tubazione provvisoria di rivestimento | 02.R03.007.001 | per impiego di tubazione | % | Prezzo a corpo | 0 | 0 | 0 | 0 | 0 | 0 |  |  |  | 35 | 19
PUG2026/02.R03.009.001 |  | 02 | RESTAURO E OPERE DI RECUPERO | 02.R03 | CONSOLIDAMENTO TERRENI E FONDAZIONI | 02.R03.009 | Sovrapprezzo per l'esecuzione di micropali con inclinazione > 20° sulla verticale | 02.R03.009.001 | con inclinazione > 20° sulla verticale | % | Prezzo a corpo | 0 | 0 | 0 | 0 | 0 | 0 |  |  |  | 7 | 19
PUG2026/02.R03.011.001 |  | 02 | RESTAURO E OPERE DI RECUPERO | 02.R03 | CONSOLIDAMENTO TERRENI E FONDAZIONI | 02.R03.011 | Decremento per attraversamenti a vuoto oltre il 10% della lunghezza | 02.R03.011.001 | oltre il 10% della lunghezza | % | Prezzo a corpo | 0 | 0 | 0 | 0 | 0 | 0 |  |  |  | 15 | 19
PUG2026/02.R03.013.001 |  | 02 | RESTAURO E OPERE DI RECUPERO | 02.R03 | CONSOLIDAMENTO TERRENI E FONDAZIONI | 02.R03.013 | Iniezioni primarie di miscela di cemento normale ed acqua oltre ad eventuali additivi da pagarsi a parte per la quantità eccedente il volume pari a 5 volte il teorico, per ogni 100 kg di cemento iniettato | 02.R03.013.001 | per quantità non superiori a 200 kg per palo | cad | Analisi | 3.68 | 4.85 | 20.45 | 12.71 | 16.74 | 70.56 | 28.98 | 4.35 | 3.33 | 36.67 | 19
PUG2026/02.R03.013.003 |  | 02 | RESTAURO E OPERE DI RECUPERO | 02.R03 | CONSOLIDAMENTO TERRENI E FONDAZIONI | 02.R03.013 | Iniezioni primarie di miscela di cemento normale ed acqua oltre ad eventuali additivi da pagarsi a parte per la quantità eccedente il volume pari a 5 volte il teorico, per ogni 100 kg di cemento iniettato | 02.R03.013.003 | per la parte eccedente 200 kg per palo fino a 500 kg per palo | cad | Analisi | 3.68 | 4.04 | 20.45 | 13.07 | 14.35 | 72.58 | 28.18 | 4.23 | 3.24 | 35.64 | 19
PUG2026/02.R03.013.005 |  | 02 | RESTAURO E OPERE DI RECUPERO | 02.R03 | CONSOLIDAMENTO TERRENI E FONDAZIONI | 02.R03.013 | Iniezioni primarie di miscela di cemento normale ed acqua oltre ad eventuali additivi da pagarsi a parte per la quantità eccedente il volume pari a 5 volte il teorico, per ogni 100 kg di cemento iniettato | 02.R03.013.005 | per la parte eccedente 500 kg per palo fino a 2.000 kg per palo | cad | Analisi | 3.68 | 3.23 | 20.45 | 13.46 | 11.82 | 74.72 | 27.37 | 4.11 | 3.15 | 34.62 | 19
PUG2026/02.R03.013.007 |  | 02 | RESTAURO E OPERE DI RECUPERO | 02.R03 | CONSOLIDAMENTO TERRENI E FONDAZIONI | 02.R03.013 | Iniezioni primarie di miscela di cemento normale ed acqua oltre ad eventuali additivi da pagarsi a parte per la quantità eccedente il volume pari a 5 volte il teorico, per ogni 100 kg di cemento iniettato | 02.R03.013.007 | oltre i 2.000 kg per palo | cad | Analisi | 3.68 | 0.27 | 20.45 | 15.09 | 1.1 | 83.8 | 24.4 | 3.66 | 2.81 | 30.87 | 19
PUG2026/02.R03.015.001 |  | 02 | RESTAURO E OPERE DI RECUPERO | 02.R03 | CONSOLIDAMENTO TERRENI E FONDAZIONI | 02.R03.015 | Iniezioni di secondo tempo di miscela di cemento normale ed acqua oltre gli eventuali additivi da pagarsi a parte, da eseguirsi nei pali con armatura a valvole, per ogni 100 kg di cemento iniettato | 02.R03.015.001 | per quantità non superiori a 200 kg per valvola | cad | Analisi | 3.68 | 5.93 | 20.45 | 12.25 | 19.72 | 68.03 | 30.06 | 4.51 | 3.46 | 38.03 | 19
PUG2026/02.R03.015.003 |  | 02 | RESTAURO E OPERE DI RECUPERO | 02.R03 | CONSOLIDAMENTO TERRENI E FONDAZIONI | 02.R03.015 | Iniezioni di secondo tempo di miscela di cemento normale ed acqua oltre gli eventuali additivi da pagarsi a parte, da eseguirsi nei pali con armatura a valvole, per ogni 100 kg di cemento iniettato | 02.R03.015.003 | per la parte eccedente 200 kg fino a 500 kg per valvola | cad | Analisi | 3.68 | 4.58 | 20.45 | 12.83 | 15.96 | 71.22 | 28.71 | 4.31 | 3.3 | 36.32 | 19
PUG2026/02.R03.015.005 |  | 02 | RESTAURO E OPERE DI RECUPERO | 02.R03 | CONSOLIDAMENTO TERRENI E FONDAZIONI | 02.R03.015 | Iniezioni di secondo tempo di miscela di cemento normale ed acqua oltre gli eventuali additivi da pagarsi a parte, da eseguirsi nei pali con armatura a valvole, per ogni 100 kg di cemento iniettato | 02.R03.015.005 | per la parte eccedente 500 kg fino a 1.000 kg per valvola | cad | Analisi | 3.68 | 3.77 | 20.45 | 13.2 | 13.52 | 73.28 | 27.91 | 4.19 | 3.21 | 35.3 | 19
PUG2026/02.R03.015.007 |  | 02 | RESTAURO E OPERE DI RECUPERO | 02.R03 | CONSOLIDAMENTO TERRENI E FONDAZIONI | 02.R03.015 | Iniezioni di secondo tempo di miscela di cemento normale ed acqua oltre gli eventuali additivi da pagarsi a parte, da eseguirsi nei pali con armatura a valvole, per ogni 100 kg di cemento iniettato | 02.R03.015.007 | oltre i 1.000 kg per valvola | cad | Analisi | 3.68 | 0.27 | 20.45 | 15.09 | 1.1 | 83.8 | 24.4 | 3.66 | 2.81 | 30.87 | 19
PUG2026/02.R03.017.001 |  | 02 | RESTAURO E OPERE DI RECUPERO | 02.R03 | CONSOLIDAMENTO TERRENI E FONDAZIONI | 02.R03.017 | Armatura di micropali effettuata attraverso la fornitura e posa di profilati tubolari in acciaio S 355 JR secondo UNI EN 10025 filettati e con manicotto | 02.R03.017.001 | con profilati tubolari in acciaio S 355 JR, filettati e con manicotto | kg | Analisi | 0 | 0.54 | 1.97 | 0 | 21.45 | 78.55 | 2.51 | 0.38 | 0.29 | 3.18 | 19
PUG2026/02.R03.019.001 |  | 02 | RESTAURO E OPERE DI RECUPERO | 02.R03 | CONSOLIDAMENTO TERRENI E FONDAZIONI | 02.R03.019 | Armatura di micropali effettuata attraverso la fornitura e posa di profilati tubolari in acciaio S 355 JR secondo UNI EN 10025 filettati, con manicotto e provvisti di valvole di iniezione | 02.R03.019.001 | con profilati tubolari in acciaio S 355 JR, con manicotto e provvisti di valvole di iniezione | kg | Analisi | 0 | 0.27 | 2.7 | 0 | 9.08 | 90.92 | 2.97 | 0.45 | 0.34 | 3.75 | 19
PUG2026/02.R03.021.001 | NP | 02 | RESTAURO E OPERE DI RECUPERO | 02.R03 | CONSOLIDAMENTO TERRENI E FONDAZIONI | 02.R03.021 | Fornitura e posa in opera di funi di tipologia "Full Locked Coil Strands" (FLC) e "Open Spiroidal Stands" (OSS) formata da fili in acciaio ad alta resistenza zincati a caldo. Zincatura e duttilità dei fili in accordo con le EN - 10264 classe A o altri standard richiesti. Caratteristiche principali di resistenza e protezione antoicorrosione dei fili conformi alla EN 12385-10. Resistenza del filo post - zincatura 1570 Mpa min., compreso capicorda di tipo fisso o regolabile - escluso opere provvisionali. | 02.R03.021.001 | vedi voce | kg | Analisi | 12 | 6.32 | 10.34 | 41.88 | 22.05 | 36.07 | 28.67 | 4.3 | 3.3 | 36.26 | 6
PUG2026/02.R04.000.001 | NP | 02 | RESTAURO E OPERE DI RECUPERO | 02.R04 | RIPRISTINO, RINFORZO E ADEGUAMENTO STRUTTURALE ANTISISMICO | 02.R04.000 | Asportazione in profondità del calcestruzzo ammalorato da eseguirsi nelle zone fortemente degradate mediante idroscarifica e/o sabbiatura, allo scopo di ottenere superfici pulite in maniera da renderle prive di elementi estranei ed eliminare zone poco resistenti fino al raggiungimento dello strato del cls con caratteristiche di buona solidità ed omogeneità e comunque non carbonato, ed ogni altro elemento che possa fungere da falso aggrappo ai successivi trattamenti e/o getti. Sono compresi: l'esecuzione delle necessarie prove chimiche per la determinazione della profondità di carbonatazione; il carico, il trasporto e lo scarico a rifiuto nell'area di cantiere dell'eventuale materiale di risulta. Per centimetro di spessore. È inoltre compreso quanto altro occorre per dare il lavoro finito. | 02.R04.000.001 | vedi voce | m² | Analisi | 0 | 5.88 | 0 | 0 | 100 | 0 | 5.88 | 0.88 | 0.68 | 7.44 | 7
PUG2026/02.R04.000a.001 | NP | 02 | RESTAURO E OPERE DI RECUPERO | 02.R04 | RIPRISTINO, RINFORZO E ADEGUAMENTO STRUTTURALE ANTISISMICO | 02.R04.000a | Scalpellatura meccanica, idroscarifica, scarifica meccanica del calcestruzzo ammalorato o comunque in fase di distacco fino al raggiungimento dello strato del cls con caratteristiche di buona solidità ed omogeneità e comunque non carbonato, ed ogni altro elemento che possa fungere da falso aggrappo ai successivi trattamenti e/o getti. Sono compresi: l'esecuzione delle necessarie prove chimiche per la determinazione della profondità di carbonatazione; il carico, il trasporto e lo scarico a rifiuto nell'area di cantiere dell'eventuale materiale di risulta. Per centimetro di spessore. È inoltre compreso quanto altro occorre per dare il lavoro finito. | 02.R04.000a.001 | vedi voce | m² | Analisi | 0 | 10.08 | 0 | 0 | 100 | 0 | 10.08 | 1.51 | 1.16 | 12.76 | 7
PUG2026/02.R04.000b.001 | NP | 02 | RESTAURO E OPERE DI RECUPERO | 02.R04 | RIPRISTINO, RINFORZO E ADEGUAMENTO STRUTTURALE ANTISISMICO | 02.R04.000b | Pulizia superficiale del calcestruzzo, per spessori massimi limitati al copriferro, da eseguirsi nelle zone leggermente degradate mediante idrolavaggio a pressione, allo scopo di ottenere superfici pulite in maniera da renderle prive di elementi estranei ed eliminare zone corticalmente poco resistenti di limitato spessore, ed ogni altro elemento che possa fungere da falso aggrappo ai successivi trattamenti. È compreso: il carico, il trasporto e lo scarico a rifiuto nell'area di cantiere dell'eventuale materiale di risulta. È inoltre compreso quanto altro occorre per dare il lavoro finito | 02.R04.000b.001 | vedi voce | m² | Analisi | 0 | 5.04 | 0 | 0 | 100 | 0 | 5.04 | 0.76 | 0.58 | 6.38 | 7
PUG2026/02.R04.001.001 |  | 02 | RESTAURO E OPERE DI RECUPERO | 02.R04 | RIPRISTINO, RINFORZO E ADEGUAMENTO STRUTTURALE ANTISISMICO | 02.R04.001 | Stondatura degli spigoli di travi o pilastri con curvatura di circa 2 cm, effettuata prima dell'operazione di rinforzo, valutata al metro lineare di spigolo | 02.R04.001.001 | con curvatura di circa 2 cm | m | Analisi | 0 | 2.7 | 0 | 0 | 100 | 0 | 2.7 | 0.4 | 0.31 | 3.41 | 4
PUG2026/02.R04.003.001 |  | 02 | RESTAURO E OPERE DI RECUPERO | 02.R04 | RIPRISTINO, RINFORZO E ADEGUAMENTO STRUTTURALE ANTISISMICO | 02.R04.003 | Ripristino e risanamento di pilastri e travi in cemento armato con malta premiscelata tixotropica monocomponente fibrorinforzata con fibre di polivinilalcool conforme alla UNI EN 1504-3, di tipo "R4", resistenza a compressione 28 gg >55 MPa, resistenza a flessione 28 gg >5,3 Mpa, espansione contrastata 1 gg >0,04%, modulo elastico a 28 gg >23 GPa, adesione al calcestruzzo a 28 gg >3 MPa, reazione al fuoco Euroclasse A1, previa rimozione totale del calcestruzzo degradato e privo di coerenza con il sottofondo mediante spicconatura, spazzolatura dei ferri d'armatura ed eventuale integrazione attraverso la saldatura di monconi (da computarsi a parte), trattamento di protezione anticorrosione mediante l'applicazione di due mani di un prodotto bicomponente a base cementizio polimerica, quale inibitore di corrosione, conforme alla norma EN 1504-7, e successiva posa in opera di malta R3, conforme alla UNI EN 1504-3, resistenza a compressione 28 gg >26 MPa, flessione 28 gg >2,3 MPa, espansione contrastata 1 gg >0,04%, modulo elastico a 28 gg = 15 GPa, adesione al calcestruzzo a 28 gg = 1,5 MPa, reazione al fuoco Euroclasse A1, resistente ai solfati | 02.R04.003.001 | valutato al mq per spessore di ricostruzione del copriferro di 2 cm | m² | Analisi | 0 | 35.95 | 42.04 | 0 | 46.1 | 53.9 | 78 | 11.7 | 8.97 | 98.66 | 7
PUG2026/02.R04.003.003 |  | 02 | RESTAURO E OPERE DI RECUPERO | 02.R04 | RIPRISTINO, RINFORZO E ADEGUAMENTO STRUTTURALE ANTISISMICO | 02.R04.003 | Ripristino e risanamento di pilastri e travi in cemento armato con malta premiscelata tixotropica monocomponente fibrorinforzata con fibre di polivinilalcool conforme alla UNI EN 1504-3, di tipo "R4", resistenza a compressione 28 gg >55 MPa, resistenza a flessione 28 gg >5,3 Mpa, espansione contrastata 1 gg >0,04%, modulo elastico a 28 gg >23 GPa, adesione al calcestruzzo a 28 gg >3 MPa, reazione al fuoco Euroclasse A1, previa rimozione totale del calcestruzzo degradato e privo di coerenza con il sottofondo mediante spicconatura, spazzolatura dei ferri d'armatura ed eventuale integrazione attraverso la saldatura di monconi (da computarsi a parte), trattamento di protezione anticorrosione mediante l'applicazione di due mani di un prodotto bicomponente a base cementizio polimerica, quale inibitore di corrosione, conforme alla norma EN 1504-7, e successiva posa in opera di malta R3, conforme alla UNI EN 1504-3, resistenza a compressione 28 gg >26 MPa, flessione 28 gg >2,3 MPa, espansione contrastata 1 gg >0,04%, modulo elastico a 28 gg = 15 GPa, adesione al calcestruzzo a 28 gg = 1,5 MPa, reazione al fuoco Euroclasse A1, resistente ai solfati | 02.R04.003.003 | valutato al m per spessore di ricostruzione del copriferro di 2 cm e larghezza di 25 cm | m | Analisi | 0 | 19.46 | 12.48 | 0 | 60.93 | 39.07 | 31.94 | 4.79 | 3.67 | 40.41 | 7
PUG2026/02.R04.005.001 |  | 02 | RESTAURO E OPERE DI RECUPERO | 02.R04 | RIPRISTINO, RINFORZO E ADEGUAMENTO STRUTTURALE ANTISISMICO | 02.R04.005 | Ripristino e risanamento di pilastri e travi in cemento armato con malta ad alte prestazioni premiscelata tixotropica monocomponente fibrorinforzata con fibre di polipropilene conforme alla UNI EN 1504-3, di tipo "R4", resistenza a compressione 28 gg >60 MPa, resistenza a flessione 28 gg >10 Mpa, espansione contrastata 1 gg > 0,04%, modulo elastico a 28 gg > 27 GPa, adesione al calcestruzzo a 28 gg > 2 MPa, reazione al fuoco Euroclasse A1, previa rimozione totale del calcestruzzo degradato e privo di coerenza con il sottofondo mediante spicconatura, spazzolatura dei ferri d'armatura ed eventuale integrazione attraverso la saldatura di monconi (da computarsi a parte), trattamento di protezione anticorrosione mediante l'applicazione di due mani di un prodotto bicomponente a base cementizio polimerica, quale inibitore di corrosione, conforme alla norma EN 1504-7, e successiva posa in opera di malta R3, conforme alla UNI EN 1504-3, resistenza a compressione 28 gg >26 Mpa, flessione 28 gg >2,3 Mpa, modulo elastico a 28 gg = 15 Gpa, adesione al calcestruzzo a 28 gg = 1,5 Mpa, reazione al fuoco Euroclasse A1, resistente ai solfati | 02.R04.005.001 | valutato al mq per spessore di ricostruzione del copriferro di 2 cm | m² | Analisi | 0 | 35.95 | 30.42 | 0 | 54.17 | 45.83 | 66.37 | 9.96 | 7.63 | 83.96 | 7
PUG2026/02.R04.005.003 |  | 02 | RESTAURO E OPERE DI RECUPERO | 02.R04 | RIPRISTINO, RINFORZO E ADEGUAMENTO STRUTTURALE ANTISISMICO | 02.R04.005 | Ripristino e risanamento di pilastri e travi in cemento armato con malta ad alte prestazioni premiscelata tixotropica monocomponente fibrorinforzata con fibre di polipropilene conforme alla UNI EN 1504-3, di tipo "R4", resistenza a compressione 28 gg >60 MPa, resistenza a flessione 28 gg >10 Mpa, espansione contrastata 1 gg > 0,04%, modulo elastico a 28 gg > 27 GPa, adesione al calcestruzzo a 28 gg > 2 MPa, reazione al fuoco Euroclasse A1, previa rimozione totale del calcestruzzo degradato e privo di coerenza con il sottofondo mediante spicconatura, spazzolatura dei ferri d'armatura ed eventuale integrazione attraverso la saldatura di monconi (da computarsi a parte), trattamento di protezione anticorrosione mediante l'applicazione di due mani di un prodotto bicomponente a base cementizio polimerica, quale inibitore di corrosione, conforme alla norma EN 1504-7, e successiva posa in opera di malta R3, conforme alla UNI EN 1504-3, resistenza a compressione 28 gg >26 Mpa, flessione 28 gg >2,3 Mpa, modulo elastico a 28 gg = 15 Gpa, adesione al calcestruzzo a 28 gg = 1,5 Mpa, reazione al fuoco Euroclasse A1, resistente ai solfati | 02.R04.005.003 | valutato al m per spessore di ricostruzione del copriferro di 2 cm e larghezza di 25 cm | m | Analisi | 0 | 19.46 | 9.2 | 0 | 67.89 | 32.11 | 28.67 | 4.3 | 3.3 | 36.27 | 7
PUG2026/02.R04.007.001 |  | 02 | RESTAURO E OPERE DI RECUPERO | 02.R04 | RIPRISTINO, RINFORZO E ADEGUAMENTO STRUTTURALE ANTISISMICO | 02.R04.007 | Ripristino e risanamento di elementi strutturali in cemento armato con malta ad alte prestazioni premiscelata tixotropica monocomponente fibrorinforzata e a ritiro compensato, conforme alla UNI EN 1504-3 di tipo "R3", resistenza a compressione 1, 7, 28 gg >10; >28; >35 MPa, resistenza a flessione 1, 7, 28 gg >2; >5; >7 Mpa, modulo elastico a 28 gg > 23 Gpa, adesione al calcestruzzo a 28 gg > 2 Mpa, reazione al fuoco: Euroclasse A1, previa rimozione totale del calcestruzzo degradato e privo di coerenza con il sottofondo mediante spicconatura, spazzolatura dei ferri d'armatura ed eventuale integrazione attraverso la saldatura di monconi (da computarsi a parte), trattamento di protezione anticorrosione mediante l'applicazione di due mani di un prodotto monocomponente a base cementizio polimerica, quale inibitore di corrosione, conforme alla norma EN 1504-7 | 02.R04.007.001 | valutato al m² per spessore di ricostruzione del copriferro di 2 cm | m² | Analisi | 6.21 | 16.1 | 22.61 | 13.82 | 35.84 | 50.34 | 44.92 | 6.74 | 5.17 | 56.82 | 7
PUG2026/02.R04.007.003 |  | 02 | RESTAURO E OPERE DI RECUPERO | 02.R04 | RIPRISTINO, RINFORZO E ADEGUAMENTO STRUTTURALE ANTISISMICO | 02.R04.007 | Ripristino e risanamento di elementi strutturali in cemento armato con malta ad alte prestazioni premiscelata tixotropica monocomponente fibrorinforzata e a ritiro compensato, conforme alla UNI EN 1504-3 di tipo "R3", resistenza a compressione 1, 7, 28 gg >10; >28; >35 MPa, resistenza a flessione 1, 7, 28 gg >2; >5; >7 Mpa, modulo elastico a 28 gg > 23 Gpa, adesione al calcestruzzo a 28 gg > 2 Mpa, reazione al fuoco: Euroclasse A1, previa rimozione totale del calcestruzzo degradato e privo di coerenza con il sottofondo mediante spicconatura, spazzolatura dei ferri d'armatura ed eventuale integrazione attraverso la saldatura di monconi (da computarsi a parte), trattamento di protezione anticorrosione mediante l'applicazione di due mani di un prodotto monocomponente a base cementizio polimerica, quale inibitore di corrosione, conforme alla norma EN 1504-7 | 02.R04.007.003 | valutato al m per spessore di ricostruzione del copriferro di 2 cm e larghezza di 25 cm | m | Analisi | 3.48 | 11.58 | 23.27 | 9.08 | 30.21 | 60.71 | 38.33 | 5.75 | 4.41 | 48.49 | 7
PUG2026/02.R04.007a.001 | NP | 02 | RESTAURO E OPERE DI RECUPERO | 02.R04 | RIPRISTINO, RINFORZO E ADEGUAMENTO STRUTTURALE ANTISISMICO | 02.R04.007a | Ripristino e ricostruzione del copriferro di elementi in cemento armato degradati (pilastri, travi, nodi, travetti), in spessori medi da 10 a 50 mm, mediante applicazione in opera di malte strutturali premiscelate, con eventuale ciclo protettivo anticorrosivo delle armature e rasatura protettiva finale, previa asportazione del calcestruzzo incoerente. Conformità ai requisiti UNI EN 1504. Sono esclusi ponteggi, demolizioni preliminari e integrazioni di armature. | 02.R04.007a.001 | Ripristino del copriferro con malta strutturale R4 di tipo PCC, fibrorinforzata, applicata manualmente; valutato al m² per spessore medio di ricostruzione pari a 2 cm. | m² | Analisi | 0 | 25.93 | 42.64 | 0 | 37.82 | 62.18 | 68.57 | 10.29 | 7.89 | 86.74 | 7
PUG2026/02.R04.007a.003 | NP | 02 | RESTAURO E OPERE DI RECUPERO | 02.R04 | RIPRISTINO, RINFORZO E ADEGUAMENTO STRUTTURALE ANTISISMICO | 02.R04.007a | Ripristino e ricostruzione del copriferro di elementi in cemento armato degradati (pilastri, travi, nodi, travetti), in spessori medi da 10 a 50 mm, mediante applicazione in opera di malte strutturali premiscelate, con eventuale ciclo protettivo anticorrosivo delle armature e rasatura protettiva finale, previa asportazione del calcestruzzo incoerente. Conformità ai requisiti UNI EN 1504. Sono esclusi ponteggi, demolizioni preliminari e integrazioni di armature. | 02.R04.007a.003 | Ripristino del copriferro con malta strutturale R4 di tipo PCC, fibrorinforzata; valutato per ogni cm di spessore di ricostruzione. | m² | Analisi | 0 | 21.61 | 21.32 | 0 | 50.34 | 49.66 | 42.93 | 6.44 | 4.94 | 54.3 | 7
PUG2026/02.R04.007a.005 | NP | 02 | RESTAURO E OPERE DI RECUPERO | 02.R04 | RIPRISTINO, RINFORZO E ADEGUAMENTO STRUTTURALE ANTISISMICO | 02.R04.007a | Ripristino e ricostruzione del copriferro di elementi in cemento armato degradati (pilastri, travi, nodi, travetti), in spessori medi da 10 a 50 mm, mediante applicazione in opera di malte strutturali premiscelate, con eventuale ciclo protettivo anticorrosivo delle armature e rasatura protettiva finale, previa asportazione del calcestruzzo incoerente. Conformità ai requisiti UNI EN 1504. Sono esclusi ponteggi, demolizioni preliminari e integrazioni di armature. | 02.R04.007a.005 | Ripristino del copriferro con malta strutturale R4 di tipo CC, espansiva, fibrorinforzata e resistente ai solfati, con additivo antiritiro; valutato al m² per spessore medio di ricostruzione pari a 2 cm. | m² | Analisi | 0 | 34.58 | 48.22 | 0 | 41.76 | 58.24 | 82.8 | 12.42 | 9.52 | 104.74 | 7
PUG2026/02.R04.007a.007 | NP | 02 | RESTAURO E OPERE DI RECUPERO | 02.R04 | RIPRISTINO, RINFORZO E ADEGUAMENTO STRUTTURALE ANTISISMICO | 02.R04.007a | Ripristino e ricostruzione del copriferro di elementi in cemento armato degradati (pilastri, travi, nodi, travetti), in spessori medi da 10 a 50 mm, mediante applicazione in opera di malte strutturali premiscelate, con eventuale ciclo protettivo anticorrosivo delle armature e rasatura protettiva finale, previa asportazione del calcestruzzo incoerente. Conformità ai requisiti UNI EN 1504. Sono esclusi ponteggi, demolizioni preliminari e integrazioni di armature. | 02.R04.007a.007 | Ripristino del copriferro con malta strutturale R4 di tipo CC, espansiva e resistente ai solfati; valutato per ogni cm di spessore aggiuntivo. | m² | Analisi | 0 | 21.61 | 24.11 | 0 | 47.26 | 52.74 | 45.72 | 6.86 | 5.26 | 57.84 | 7
PUG2026/02.R04.007a.009 | NP | 02 | RESTAURO E OPERE DI RECUPERO | 02.R04 | RIPRISTINO, RINFORZO E ADEGUAMENTO STRUTTURALE ANTISISMICO | 02.R04.007a | Ripristino e ricostruzione del copriferro di elementi in cemento armato degradati (pilastri, travi, nodi, travetti), in spessori medi da 10 a 50 mm, mediante applicazione in opera di malte strutturali premiscelate, con eventuale ciclo protettivo anticorrosivo delle armature e rasatura protettiva finale, previa asportazione del calcestruzzo incoerente. Conformità ai requisiti UNI EN 1504. Sono esclusi ponteggi, demolizioni preliminari e integrazioni di armature. | 02.R04.007a.009 | Ripristino del copriferro mediante ciclo completo con trattamento anticorrosivo delle armature, malta strutturale R4 di tipo PCC e rasatura protettiva R1; valutato al m² per spessore medio di ricostruzione pari a 3 cm. | m² | Analisi | 0 | 21.61 | 12.91 | 0 | 62.61 | 37.39 | 34.52 | 5.18 | 3.97 | 43.66 | 7
PUG2026/02.R04.007a.011 | NP | 02 | RESTAURO E OPERE DI RECUPERO | 02.R04 | RIPRISTINO, RINFORZO E ADEGUAMENTO STRUTTURALE ANTISISMICO | 02.R04.007a | Ripristino e ricostruzione del copriferro di elementi in cemento armato degradati (pilastri, travi, nodi, travetti), in spessori medi da 10 a 50 mm, mediante applicazione in opera di malte strutturali premiscelate, con eventuale ciclo protettivo anticorrosivo delle armature e rasatura protettiva finale, previa asportazione del calcestruzzo incoerente. Conformità ai requisiti UNI EN 1504. Sono esclusi ponteggi, demolizioni preliminari e integrazioni di armature. | 02.R04.007a.011 | Ripristino del copriferro mediante ciclo completo con trattamento anticorrosivo delle armature, malta strutturale R4 di tipo PCC e rasatura protettiva R1; valutato al m per spessore di 3 cm e larghezza di 25 cm. | m | Analisi | 0 | 21.61 | 14.79 | 0 | 59.37 | 40.63 | 36.4 | 5.46 | 4.19 | 46.05 | 7
PUG2026/02.R04.007a.013 | NP | 02 | RESTAURO E OPERE DI RECUPERO | 02.R04 | RIPRISTINO, RINFORZO E ADEGUAMENTO STRUTTURALE ANTISISMICO | 02.R04.007a | Ripristino e ricostruzione del copriferro di elementi in cemento armato degradati (pilastri, travi, nodi, travetti), in spessori medi da 10 a 50 mm, mediante applicazione in opera di malte strutturali premiscelate, con eventuale ciclo protettivo anticorrosivo delle armature e rasatura protettiva finale, previa asportazione del calcestruzzo incoerente. Conformità ai requisiti UNI EN 1504. Sono esclusi ponteggi, demolizioni preliminari e integrazioni di armature. | 02.R04.007a.013 | Ripristino del copriferro di travetti mediante ciclo con trattamento anticorrosivo delle armature e malta strutturale R4 di tipo PCC; valutato al m per spessore di 3 cm e larghezza di 12 cm. | m | Analisi | 0 | 21.61 | 10.51 | 0 | 67.29 | 32.71 | 32.12 | 4.82 | 3.69 | 40.63 | 7
PUG2026/02.R04.007a.015 | NP | 02 | RESTAURO E OPERE DI RECUPERO | 02.R04 | RIPRISTINO, RINFORZO E ADEGUAMENTO STRUTTURALE ANTISISMICO | 02.R04.007a | Ripristino e ricostruzione del copriferro di elementi in cemento armato degradati (pilastri, travi, nodi, travetti), in spessori medi da 10 a 50 mm, mediante applicazione in opera di malte strutturali premiscelate, con eventuale ciclo protettivo anticorrosivo delle armature e rasatura protettiva finale, previa asportazione del calcestruzzo incoerente. Conformità ai requisiti UNI EN 1504. Sono esclusi ponteggi, demolizioni preliminari e integrazioni di armature. | 02.R04.007a.015 | Ripristino del copriferro di travetti mediante ciclo con trattamento anticorrosivo delle armature e malta strutturale R4 di tipo PCC; valutato al m per spessore di 3 cm e larghezza di 25 cm. | m | Analisi | 0 | 21.61 | 16.26 | 0 | 57.06 | 42.94 | 37.87 | 5.68 | 4.36 | 47.91 | 7
PUG2026/02.R04.007a.017 | NP | 02 | RESTAURO E OPERE DI RECUPERO | 02.R04 | RIPRISTINO, RINFORZO E ADEGUAMENTO STRUTTURALE ANTISISMICO | 02.R04.007a | Ripristino e ricostruzione del copriferro di elementi in cemento armato degradati (pilastri, travi, nodi, travetti), in spessori medi da 10 a 50 mm, mediante applicazione in opera di malte strutturali premiscelate, con eventuale ciclo protettivo anticorrosivo delle armature e rasatura protettiva finale, previa asportazione del calcestruzzo incoerente. Conformità ai requisiti UNI EN 1504. Sono esclusi ponteggi, demolizioni preliminari e integrazioni di armature. | 02.R04.007a.017 | Ripristino del copriferro di travetti mediante ciclo con trattamento anticorrosivo delle armature e malta strutturale R4 di tipo CC, espansiva e resistente ai solfati; valutato al m per spessore di 3 cm e larghezza di 12 cm. | m | Analisi | 0 | 21.61 | 12.91 | 0 | 62.61 | 37.39 | 34.52 | 5.18 | 3.97 | 43.66 | 7
PUG2026/02.R04.007a.019 | NP | 02 | RESTAURO E OPERE DI RECUPERO | 02.R04 | RIPRISTINO, RINFORZO E ADEGUAMENTO STRUTTURALE ANTISISMICO | 02.R04.007a | Ripristino e ricostruzione del copriferro di elementi in cemento armato degradati (pilastri, travi, nodi, travetti), in spessori medi da 10 a 50 mm, mediante applicazione in opera di malte strutturali premiscelate, con eventuale ciclo protettivo anticorrosivo delle armature e rasatura protettiva finale, previa asportazione del calcestruzzo incoerente. Conformità ai requisiti UNI EN 1504. Sono esclusi ponteggi, demolizioni preliminari e integrazioni di armature. | 02.R04.007a.019 | Ripristino del copriferro mediante ciclo completo con trattamento anticorrosivo delle armature, malta strutturale R3 di tipo PCC e rasatura protettiva R1; valutato al m² per spessore di ricostruzione pari a 1 cm. | m² | Analisi | 0 | 25.93 | 31.11 | 0 | 45.46 | 54.54 | 57.04 | 8.56 | 6.56 | 72.16 | 7
PUG2026/02.R04.007a.021 | NP | 02 | RESTAURO E OPERE DI RECUPERO | 02.R04 | RIPRISTINO, RINFORZO E ADEGUAMENTO STRUTTURALE ANTISISMICO | 02.R04.007a | Ripristino e ricostruzione del copriferro di elementi in cemento armato degradati (pilastri, travi, nodi, travetti), in spessori medi da 10 a 50 mm, mediante applicazione in opera di malte strutturali premiscelate, con eventuale ciclo protettivo anticorrosivo delle armature e rasatura protettiva finale, previa asportazione del calcestruzzo incoerente. Conformità ai requisiti UNI EN 1504. Sono esclusi ponteggi, demolizioni preliminari e integrazioni di armature. | 02.R04.007a.021 | Ripristino del copriferro mediante ciclo completo con trattamento anticorrosivo delle armature, malta strutturale R3 di tipo PCC e rasatura protettiva R1; valutato al m per spessore di 3 cm e larghezza di 25 cm. | m² | Analisi | 0 | 21.61 | 16.32 | 0 | 56.97 | 43.03 | 37.93 | 5.69 | 4.36 | 47.98 | 7
PUG2026/02.R04.007a.023 | NP | 02 | RESTAURO E OPERE DI RECUPERO | 02.R04 | RIPRISTINO, RINFORZO E ADEGUAMENTO STRUTTURALE ANTISISMICO | 02.R04.007a | Ripristino e ricostruzione del copriferro di elementi in cemento armato degradati (pilastri, travi, nodi, travetti), in spessori medi da 10 a 50 mm, mediante applicazione in opera di malte strutturali premiscelate, con eventuale ciclo protettivo anticorrosivo delle armature e rasatura protettiva finale, previa asportazione del calcestruzzo incoerente. Conformità ai requisiti UNI EN 1504. Sono esclusi ponteggi, demolizioni preliminari e integrazioni di armature. | 02.R04.007a.023 | Ripristino del copriferro di travetti mediante ciclo con trattamento anticorrosivo delle armature e malta strutturale R3 di tipo PCC; valutato al m per spessore di 3 cm e larghezza di 12 cm. | m | Analisi | 0 | 17.29 | 12.95 | 0 | 57.17 | 42.83 | 30.24 | 4.54 | 3.48 | 38.26 | 7
PUG2026/02.R04.009.001 |  | 02 | RESTAURO E OPERE DI RECUPERO | 02.R04 | RIPRISTINO, RINFORZO E ADEGUAMENTO STRUTTURALE ANTISISMICO | 02.R04.009 | Ripristino e ringrosso di elementi in cemento armato quali pilastri, travi e nodi trave-pilastro con malta composita monocomponente colabile fibrorinforzata con fibre in inorganiche, previa rimozione totale del calcestruzzo degradato e privo di coerenza con il sottofondo mediante spicconatura, idropulitura e/o sabbiatura (previa puntellatura della struttura, il tutto da computarsi a parte), spazzolatura e/o sabbiatura dei ferri d'armatura esistenti e trattamento mediante l'applicazione di due mani di un prodotto bicomponente conforme alla norma EN 1504-7 a base cementizio polimerica, inibitore di corrosione, armatura e casseratura (da computarsi a parte), getto di malta composita colabile premiscelata conforme alla Norma UNI EN 1504-3 UNI EN 1504-6, di tipo "R4", resistenza a compressione a 28 gg >65 MPa, resistenza a trazione a 28 gg >10 MPa, modulo elastico a 28 gg > 25 GPa, forza d'aderenza alla barra aderenza migliorata a 28 gg >25 MPa, adesione al calcestruzzo a 28 gg >2 MPa, reazione al fuoco Euroclasse A1, valutato al mq per spessore di 3 cm | 02.R04.009.001 | valutato al mq per spessore di 3 cm | m² | Analisi | 0.07 | 33.63 | 0.03 | 0.2 | 99.72 | 0.08 | 33.72 | 5.06 | 3.88 | 42.66 | 7
PUG2026/02.R04.011.001 |  | 02 | RESTAURO E OPERE DI RECUPERO | 02.R04 | RIPRISTINO, RINFORZO E ADEGUAMENTO STRUTTURALE ANTISISMICO | 02.R04.011 | Ripristino e ringrosso di elementi in cemento armato quali pilastri e travi e nodo trave- pilastro, rinforzo di solai o solette di impalcati da ponte a basso spessore con malta cementizia composita monocomponente colabile fibrorinforzata con fibre in acciaio provvisto di Certificato di Valutazione Tecnica Europea ETA o Certificato di Valutazione Tecnica CVT per i sistemi HPFRC, in classe C80/95, previa rimozione totale del calcestruzzo degradato e privo di coerenza con il sottofondo mediante spicconatura, idropulitura e/o sabbiatura (previa puntellatura della struttura, il tutto da computarsi a parte), spazzolatura e/o sabbiatura dei ferri d'armatura esistenti e trattamento mediante l'applicazione di due mani di un prodotto bicomponente conforme alla norma EN 1504-7 a base cementizio polimerica, inibitore di corrosione, senza alterare in alcun modo l'aderenza tra la malta di ripristino e le armature trattate, armatura e casseratura (da computarsi a parte), getto di malta composita colabile premiscelata conforme alla Norma UNI EN 1504-3 UNI EN 1504-6, di tipo "R4", resistenza a compressione 28 gg >100 MPa, resistenza a trazione a 28 gg >7 MPa, modulo elastico a 28 gg >35 GPa, adesione al calcestruzzo a 28 gg >3 MPa, reazione al fuoco Euroclasse A1, valutato al mq per spessore di 3 cm | 02.R04.011.001 | valutato al mq per spessore di 3 cm | m² | Analisi | 0 | 34.58 | 120.51 | 0 | 22.29 | 77.71 | 155.09 | 23.26 | 17.83 | 196.18 | 7
PUG2026/02.R04.011a.001 | NP | 02 | RESTAURO E OPERE DI RECUPERO | 02.R04 | RIPRISTINO, RINFORZO E ADEGUAMENTO STRUTTURALE ANTISISMICO | 02.R04.011a | Interventi di ripristino/ricostruzione e ringrosso (anche a basso spessore) di elementi in cemento armato (pilastri, travi, nodi) mediante ciclo con eventuale malta passivante anticorrosione delle armature e successiva applicazione di malta/betoncino strutturale premiscelato colabile, monocomponente, a ritiro compensato/espansivo, fibrorinforzato, in classe R4 (UNI EN 1504-3) e, ove previsto, passivante conforme UNI EN 1504-7. Compresi: spazzolatura armature, applicazione dei prodotti previsti in variante, casseforme e getto/colatura con attrezzature idonee; previa puntellatura e rimozione del calcestruzzo incoerente. Esclusi: ponteggi/impalcature, preparazione supporto, demolizioni preliminari e integrazioni di armature (da computarsi a parte), protezioni meteo. | 02.R04.011a.001 | Ciclo con passivante anticorrosione + malta strutturale colabile R4 tipo CC, fibrorinforzata (fibre sintetiche/inorganiche), espansiva in aria; valutato al m² per spessore 4 cm. | m² | Analisi | 10.8 | 69.15 | 153.76 | 4.62 | 29.59 | 65.79 | 233.71 | 35.06 | 26.88 | 295.65 | 7
PUG2026/02.R04.011a.003 | NP | 02 | RESTAURO E OPERE DI RECUPERO | 02.R04 | RIPRISTINO, RINFORZO E ADEGUAMENTO STRUTTURALE ANTISISMICO | 02.R04.011a | Interventi di ripristino/ricostruzione e ringrosso (anche a basso spessore) di elementi in cemento armato (pilastri, travi, nodi) mediante ciclo con eventuale malta passivante anticorrosione delle armature e successiva applicazione di malta/betoncino strutturale premiscelato colabile, monocomponente, a ritiro compensato/espansivo, fibrorinforzato, in classe R4 (UNI EN 1504-3) e, ove previsto, passivante conforme UNI EN 1504-7. Compresi: spazzolatura armature, applicazione dei prodotti previsti in variante, casseforme e getto/colatura con attrezzature idonee; previa puntellatura e rimozione del calcestruzzo incoerente. Esclusi: ponteggi/impalcature, preparazione supporto, demolizioni preliminari e integrazioni di armature (da computarsi a parte), protezioni meteo. | 02.R04.011a.003 | Come sopra: per m² e per spessore di 1 cm oltre i primi 4 cm. | m² | Analisi | 2.7 | 17.29 | 27.42 | 5.7 | 36.47 | 57.84 | 47.41 | 7.11 | 5.45 | 59.97 | 7
PUG2026/02.R04.011a.005 | NP | 02 | RESTAURO E OPERE DI RECUPERO | 02.R04 | RIPRISTINO, RINFORZO E ADEGUAMENTO STRUTTURALE ANTISISMICO | 02.R04.011a | Interventi di ripristino/ricostruzione e ringrosso (anche a basso spessore) di elementi in cemento armato (pilastri, travi, nodi) mediante ciclo con eventuale malta passivante anticorrosione delle armature e successiva applicazione di malta/betoncino strutturale premiscelato colabile, monocomponente, a ritiro compensato/espansivo, fibrorinforzato, in classe R4 (UNI EN 1504-3) e, ove previsto, passivante conforme UNI EN 1504-7. Compresi: spazzolatura armature, applicazione dei prodotti previsti in variante, casseforme e getto/colatura con attrezzature idonee; previa puntellatura e rimozione del calcestruzzo incoerente. Esclusi: ponteggi/impalcature, preparazione supporto, demolizioni preliminari e integrazioni di armature (da computarsi a parte), protezioni meteo. | 02.R04.011a.005 | Ripristino/ringrosso con betoncino strutturale colabile R4 tipo CC, fibrorinforzato (fibre sintetiche) con additivo antiritiro; getto/colatura anche con pompa; per m² e spessore medio di 1 cm oltre i primi 8 cm. | m² | Analisi | 2.7 | 17.29 | 18.81 | 6.96 | 44.56 | 48.48 | 38.8 | 5.82 | 4.46 | 49.08 | 7
PUG2026/02.R04.011a.007 | NP | 02 | RESTAURO E OPERE DI RECUPERO | 02.R04 | RIPRISTINO, RINFORZO E ADEGUAMENTO STRUTTURALE ANTISISMICO | 02.R04.011a | Interventi di ripristino/ricostruzione e ringrosso (anche a basso spessore) di elementi in cemento armato (pilastri, travi, nodi) mediante ciclo con eventuale malta passivante anticorrosione delle armature e successiva applicazione di malta/betoncino strutturale premiscelato colabile, monocomponente, a ritiro compensato/espansivo, fibrorinforzato, in classe R4 (UNI EN 1504-3) e, ove previsto, passivante conforme UNI EN 1504-7. Compresi: spazzolatura armature, applicazione dei prodotti previsti in variante, casseforme e getto/colatura con attrezzature idonee; previa puntellatura e rimozione del calcestruzzo incoerente. Esclusi: ponteggi/impalcature, preparazione supporto, demolizioni preliminari e integrazioni di armature (da computarsi a parte), protezioni meteo. | 02.R04.011a.007 | Ciclo con passivante anticorrosione + malta strutturale colabile R4 tipo CC fibrorinforzata con fibre rigide d’acciaio (ringrosso basso spessore); per m² e spessore medio 3 cm. | m² | Analisi | 16.2 | 86.44 | 157.95 | 6.22 | 33.17 | 60.61 | 260.59 | 39.09 | 29.97 | 329.65 | 7
PUG2026/02.R04.011a.009 | NP | 02 | RESTAURO E OPERE DI RECUPERO | 02.R04 | RIPRISTINO, RINFORZO E ADEGUAMENTO STRUTTURALE ANTISISMICO | 02.R04.011a | Interventi di ripristino/ricostruzione e ringrosso (anche a basso spessore) di elementi in cemento armato (pilastri, travi, nodi) mediante ciclo con eventuale malta passivante anticorrosione delle armature e successiva applicazione di malta/betoncino strutturale premiscelato colabile, monocomponente, a ritiro compensato/espansivo, fibrorinforzato, in classe R4 (UNI EN 1504-3) e, ove previsto, passivante conforme UNI EN 1504-7. Compresi: spazzolatura armature, applicazione dei prodotti previsti in variante, casseforme e getto/colatura con attrezzature idonee; previa puntellatura e rimozione del calcestruzzo incoerente. Esclusi: ponteggi/impalcature, preparazione supporto, demolizioni preliminari e integrazioni di armature (da computarsi a parte), protezioni meteo. | 02.R04.011a.009 | Come sopra: per m² e spessore medio di 1 cm oltre i primi 3 cm. | m² | Analisi | 5.4 | 30.25 | 37.96 | 7.34 | 41.1 | 51.56 | 73.61 | 11.04 | 8.47 | 93.12 | 7
PUG2026/02.R04.011a.011 | NP | 02 | RESTAURO E OPERE DI RECUPERO | 02.R04 | RIPRISTINO, RINFORZO E ADEGUAMENTO STRUTTURALE ANTISISMICO | 02.R04.011a | Interventi di ripristino/ricostruzione e ringrosso (anche a basso spessore) di elementi in cemento armato (pilastri, travi, nodi) mediante ciclo con eventuale malta passivante anticorrosione delle armature e successiva applicazione di malta/betoncino strutturale premiscelato colabile, monocomponente, a ritiro compensato/espansivo, fibrorinforzato, in classe R4 (UNI EN 1504-3) e, ove previsto, passivante conforme UNI EN 1504-7. Compresi: spazzolatura armature, applicazione dei prodotti previsti in variante, casseforme e getto/colatura con attrezzature idonee; previa puntellatura e rimozione del calcestruzzo incoerente. Esclusi: ponteggi/impalcature, preparazione supporto, demolizioni preliminari e integrazioni di armature (da computarsi a parte), protezioni meteo. | 02.R04.011a.011 | Ciclo con passivante + malta strutturale colabile R4 tipo CC a comportamento duttile/incrudente con fibre rigide d’acciaio (prestazioni elevate, FRC/tenacità); per m² e spessore medio 3 cm. | m² | Analisi | 16.2 | 103.73 | 170.8 | 5.57 | 35.68 | 58.75 | 290.73 | 43.61 | 33.43 | 367.78 | 7
PUG2026/02.R04.011a.013 | NP | 02 | RESTAURO E OPERE DI RECUPERO | 02.R04 | RIPRISTINO, RINFORZO E ADEGUAMENTO STRUTTURALE ANTISISMICO | 02.R04.011a | Interventi di ripristino/ricostruzione e ringrosso (anche a basso spessore) di elementi in cemento armato (pilastri, travi, nodi) mediante ciclo con eventuale malta passivante anticorrosione delle armature e successiva applicazione di malta/betoncino strutturale premiscelato colabile, monocomponente, a ritiro compensato/espansivo, fibrorinforzato, in classe R4 (UNI EN 1504-3) e, ove previsto, passivante conforme UNI EN 1504-7. Compresi: spazzolatura armature, applicazione dei prodotti previsti in variante, casseforme e getto/colatura con attrezzature idonee; previa puntellatura e rimozione del calcestruzzo incoerente. Esclusi: ponteggi/impalcature, preparazione supporto, demolizioni preliminari e integrazioni di armature (da computarsi a parte), protezioni meteo. | 02.R04.011a.013 | Come sopra: per m² e spessore medio di 1 cm oltre i primi 3 cm. | m² | Analisi | 0 | 34.58 | 42.24 | 0 | 45.01 | 54.99 | 76.82 | 11.52 | 8.83 | 97.17 | 7
PUG2026/02.R04.011a.015 | NP | 02 | RESTAURO E OPERE DI RECUPERO | 02.R04 | RIPRISTINO, RINFORZO E ADEGUAMENTO STRUTTURALE ANTISISMICO | 02.R04.011a | Interventi di ripristino/ricostruzione e ringrosso (anche a basso spessore) di elementi in cemento armato (pilastri, travi, nodi) mediante ciclo con eventuale malta passivante anticorrosione delle armature e successiva applicazione di malta/betoncino strutturale premiscelato colabile, monocomponente, a ritiro compensato/espansivo, fibrorinforzato, in classe R4 (UNI EN 1504-3) e, ove previsto, passivante conforme UNI EN 1504-7. Compresi: spazzolatura armature, applicazione dei prodotti previsti in variante, casseforme e getto/colatura con attrezzature idonee; previa puntellatura e rimozione del calcestruzzo incoerente. Esclusi: ponteggi/impalcature, preparazione supporto, demolizioni preliminari e integrazioni di armature (da computarsi a parte), protezioni meteo. | 02.R04.011a.015 | Ciclo con passivante + malta strutturale colabile R4 tipo CC a comportamento duttile/incrudente con fibre rigide d’acciaio (parametri FRC/tenacità specifici); per m² e spessore medio 3 cm. | m² | Analisi | 16.2 | 103.73 | 206.15 | 4.97 | 31.81 | 63.22 | 326.08 | 48.91 | 37.5 | 412.49 | 7
PUG2026/02.R04.011a.017 | NP | 02 | RESTAURO E OPERE DI RECUPERO | 02.R04 | RIPRISTINO, RINFORZO E ADEGUAMENTO STRUTTURALE ANTISISMICO | 02.R04.011a | Interventi di ripristino/ricostruzione e ringrosso (anche a basso spessore) di elementi in cemento armato (pilastri, travi, nodi) mediante ciclo con eventuale malta passivante anticorrosione delle armature e successiva applicazione di malta/betoncino strutturale premiscelato colabile, monocomponente, a ritiro compensato/espansivo, fibrorinforzato, in classe R4 (UNI EN 1504-3) e, ove previsto, passivante conforme UNI EN 1504-7. Compresi: spazzolatura armature, applicazione dei prodotti previsti in variante, casseforme e getto/colatura con attrezzature idonee; previa puntellatura e rimozione del calcestruzzo incoerente. Esclusi: ponteggi/impalcature, preparazione supporto, demolizioni preliminari e integrazioni di armature (da computarsi a parte), protezioni meteo. | 02.R04.011a.017 | Come sopra: per m² e spessore medio di 1 cm oltre i primi 3 cm. | m² | Analisi | 5.4 | 34.58 | 54.02 | 5.74 | 36.78 | 57.47 | 94 | 14.1 | 10.81 | 118.91 | 7
PUG2026/02.R04.011a.019 | NP | 02 | RESTAURO E OPERE DI RECUPERO | 02.R04 | RIPRISTINO, RINFORZO E ADEGUAMENTO STRUTTURALE ANTISISMICO | 02.R04.011a | Interventi di ripristino/ricostruzione e ringrosso (anche a basso spessore) di elementi in cemento armato (pilastri, travi, nodi) mediante ciclo con eventuale malta passivante anticorrosione delle armature e successiva applicazione di malta/betoncino strutturale premiscelato colabile, monocomponente, a ritiro compensato/espansivo, fibrorinforzato, in classe R4 (UNI EN 1504-3) e, ove previsto, passivante conforme UNI EN 1504-7. Compresi: spazzolatura armature, applicazione dei prodotti previsti in variante, casseforme e getto/colatura con attrezzature idonee; previa puntellatura e rimozione del calcestruzzo incoerente. Esclusi: ponteggi/impalcature, preparazione supporto, demolizioni preliminari e integrazioni di armature (da computarsi a parte), protezioni meteo. | 02.R04.011a.019 | Ciclo con passivante + malta strutturale colabile R4 tipo CC a comportamento incrudente con fibre rigide d’acciaio (parametri FRC/tenacità specifici); per m² e spessore medio 3 cm. | m² | Analisi | 16.2 | 103.73 | 228.64 | 4.65 | 29.76 | 65.59 | 348.57 | 52.28 | 40.09 | 440.94 | 7
PUG2026/02.R04.011a.021 | NP | 02 | RESTAURO E OPERE DI RECUPERO | 02.R04 | RIPRISTINO, RINFORZO E ADEGUAMENTO STRUTTURALE ANTISISMICO | 02.R04.011a | Interventi di ripristino/ricostruzione e ringrosso (anche a basso spessore) di elementi in cemento armato (pilastri, travi, nodi) mediante ciclo con eventuale malta passivante anticorrosione delle armature e successiva applicazione di malta/betoncino strutturale premiscelato colabile, monocomponente, a ritiro compensato/espansivo, fibrorinforzato, in classe R4 (UNI EN 1504-3) e, ove previsto, passivante conforme UNI EN 1504-7. Compresi: spazzolatura armature, applicazione dei prodotti previsti in variante, casseforme e getto/colatura con attrezzature idonee; previa puntellatura e rimozione del calcestruzzo incoerente. Esclusi: ponteggi/impalcature, preparazione supporto, demolizioni preliminari e integrazioni di armature (da computarsi a parte), protezioni meteo. | 02.R04.011a.021 | Come sopra: per m² e spessore medio di 1 cm oltre i primi 3 cm. | m² | Analisi | 5.4 | 34.58 | 61.52 | 5.32 | 34.07 | 60.61 | 101.5 | 15.22 | 11.67 | 128.39 | 7
PUG2026/02.R04.013.001 |  | 02 | RESTAURO E OPERE DI RECUPERO | 02.R04 | RIPRISTINO, RINFORZO E ADEGUAMENTO STRUTTURALE ANTISISMICO | 02.R04.013 | Ripristino e ringrosso di elementi in cemento armato quali pilastri e travi e nodo trave- pilastro con betoncino monocomponente colabile fibrorinforzato con fibre in polivinilalcool o poliacrilonitrile, previa rimozione totale del calcestruzzo degradato e privo di coerenza con il sottofondo mediante spicconatura, idropulitura e/o sabbiatura (previa puntellatura della struttura il tutto da computarsi a parte), spazzolatura e/o sabbiatura dei ferri d'armatura esistenti e trattamento mediante l'applicazione di due mani di un prodotto bicomponente conforme alla norma EN 1504-7 a base cementizio polimerica, inibitore di corrosione, senza alterare in alcun modo l'aderenza tra la malta di ripristino e le armature trattate, armatura e casseratura (da computarsi a parte), getto del betoncino colabile premiscelato conforme alla Norma UNI EN 1504-3, di tipo "R4", resistenza a compressione 28 gg >80 MPa, resistenza a flessione 28 gg >8 MPa, espansione contrastata 1 gg > 0,04%, modulo elastico a 28 gg > 33 Gpa, forza d'aderenza alla barra aderenza migliorata a 28 gg >25 Mpa, adesione al calcestruzzo a 28 gg >4 Mpa, reazione al fuoco Euroclasse A1, valutato al mq per spessore di 5 cm | 02.R04.013.001 | valutato al mq per spessore di 5 cm | m² | Analisi | 0.07 | 34.22 | 0.04 | 0.2 | 99.68 | 0.13 | 34.34 | 5.15 | 3.95 | 43.43 | 7
PUG2026/02.R04.015.001 |  | 02 | RESTAURO E OPERE DI RECUPERO | 02.R04 | RIPRISTINO, RINFORZO E ADEGUAMENTO STRUTTURALE ANTISISMICO | 02.R04.015 | Ripristino di strutture degradate in calcestruzzo con interventi a spessore da 1 a 5 cm in strato unico mediante applicazione per colaggio di malta premiscelata a presa ed indurimento rapidi con legante pozzolanico, fino a temperature di -5 °C, di elementi in cemento armato, compresi pulizia delle armature eventualmente scoperte, pulizia della superficie di supporto con acqua in pressione e la finitura superficiale della malta a frattazzo, esclusi l'aportazione del calcestruzzo degradato, eventuali armature aggiuntive e le casseforme, da valutare al dmc | 02.R04.015.001 | da valutare al dmc | dm³ | Analisi | 2.25 | 1.78 | 3.75 | 28.9 | 22.93 | 48.17 | 7.78 | 1.17 | 0.9 | 9.85 | 7
PUG2026/02.R04.015a.001 | NP | 02 | RESTAURO E OPERE DI RECUPERO | 02.R04 | RIPRISTINO, RINFORZO E ADEGUAMENTO STRUTTURALE ANTISISMICO | 02.R04.015a | Malta premiscelata colabile, fibrorinforzata con fibre in acciaio, ad elevata resistenza meccanica a compressione e flessione e duttilità, a presa e indurimento rapido anche alle brevissime stagionature. per applicazioni e per ripristini rapidi, mediante colaggio, con presa ed indurimento anche alle basse temperature (fino a -5 °C), conforme alla norma UNI EN 1504-3 per malte strutturali di classe R4 di tipo CC. La malta dovrà avere resistenza a compressione a 3, 4 e 6 h (UNI EN 12190)≥ 40 / 45 / 60 MPa, a 1,7,28 gg (EN 12190) > 65.0,70.0,90.0 MPa, resistenza a flessione 28 gg (EN 196-1) > 15.0, 18.0, 24.0 Mpa, adesione al calcestruzzo a 28 gg (EN 1542) ≥ 2.0 Mpa, modulo elastico (EN 13412) >28.00 Gpa., Incluso nel prezzo: il getto della malta fluida , escluso dal prezzo i ponteggi, impalcature e/o attrezzature necessarie all’esecuzione dei lavori e le eventuali coperture installate a protezione degli agenti atmosferici, la preparazione del supporto e le eventuali casseformi | 02.R04.015a.001 | vedi voce | dm³ | Analisi | 0 | 216.1 | 5.34 | 0 | 97.59 | 2.41 | 221.44 | 33.22 | 25.47 | 280.12 | 7
PUG2026/02.R04.017.001 |  | 02 | RESTAURO E OPERE DI RECUPERO | 02.R04 | RIPRISTINO, RINFORZO E ADEGUAMENTO STRUTTURALE ANTISISMICO | 02.R04.017 | Ripristino monolitico del copriferro in sezioni danneggiate o degradate e contestuale trattamento dei ferri di armatura e rasatura delle superfici di strutture in c.a., con applicazione a cazzuola o a spruzzo, previa adeguata preparazione dei supporti e bagnatura a rifiuto da contabilizzare a parte, di malta minerale tixotropica, conforme ai requisiti prestazionali richiesti dalla Norma EN 1504-2-3-7, Classe R4 (stagionatura umida CC e all'aria PCC), resistente alla carbonatazione (EN 13295), resistenza all'abrasione (EN ISO 5470-1), esclusa l'eventuale bonifica del supporto, l'eventuale armatura metalliche, le casseforme e la decorazione finale, valutato a metro quadro di sezione ricostruita | 02.R04.017.001 | spessore medio 1 cm | m² | Analisi | 0 | 18.8 | 22.78 | 0 | 45.22 | 54.78 | 41.58 | 6.24 | 4.78 | 52.6 | 7
PUG2026/02.R04.017.003 |  | 02 | RESTAURO E OPERE DI RECUPERO | 02.R04 | RIPRISTINO, RINFORZO E ADEGUAMENTO STRUTTURALE ANTISISMICO | 02.R04.017 | Ripristino monolitico del copriferro in sezioni danneggiate o degradate e contestuale trattamento dei ferri di armatura e rasatura delle superfici di strutture in c.a., con applicazione a cazzuola o a spruzzo, previa adeguata preparazione dei supporti e bagnatura a rifiuto da contabilizzare a parte, di malta minerale tixotropica, conforme ai requisiti prestazionali richiesti dalla Norma EN 1504-2-3-7, Classe R4 (stagionatura umida CC e all'aria PCC), resistente alla carbonatazione (EN 13295), resistenza all'abrasione (EN ISO 5470-1), esclusa l'eventuale bonifica del supporto, l'eventuale armatura metalliche, le casseforme e la decorazione finale, valutato a metro quadro di sezione ricostruita | 02.R04.017.003 | per ogni cm di spessore in più | m² | Analisi | 0 | 9.4 | 22.78 | 0 | 29.22 | 70.78 | 32.18 | 4.83 | 3.7 | 40.71 | 7
PUG2026/02.R04.018.001 | NP | 02 | RESTAURO E OPERE DI RECUPERO | 02.R04 | RIPRISTINO, RINFORZO E ADEGUAMENTO STRUTTURALE ANTISISMICO | 02.R04.018 | Rinforzo strutturale di elementi in c.a., mediante ricostruzione volumetrica monolitica, con aumento di sezione mediante getto entro cassero, previa adeguata preparazione dei supporti da contabilizzare a parte e bagnatura a rifiuto dei supporti, con microcalcestruzzo colabile fibrorinforzato con fibre metalliche ad elevata duttilità e alta prestazione, provvisto di Certificato di Valutazione Tecnica Europea ETA o Certificato di Valutazione Tecnica CVT per sistemi FRC, conforme ai requisiti prestazionali richiesti dalla Norma, EN 1504-3 Classe R4 per la ricostruzione volumetrica e il consolidamento e EN 1504-6 per l'ancoraggio; miscelata con fibre di acciaio, caratteristiche meccaniche certificate in accordo con le linee guida FRC del C.S.LL.PP., esclusa l'eventuale bonifica del supporto, le casseforme e le prove di accettazione del materiale, valutato a metro quadro di rinforzo realizzato - eseguito con malta bicomponente | 02.R04.018.001 | spessore 2 cm, classe di resistenza a compressione C90/105, classe di tenacità 8,0a | m² | Analisi | 0.3 | 14.27 | 62.69 | 0.39 | 18.47 | 81.14 | 77.26 | 11.59 | 8.89 | 97.74 | 7
PUG2026/02.R04.018.003 | NP | 02 | RESTAURO E OPERE DI RECUPERO | 02.R04 | RIPRISTINO, RINFORZO E ADEGUAMENTO STRUTTURALE ANTISISMICO | 02.R04.018 | Rinforzo strutturale di elementi in c.a., mediante ricostruzione volumetrica monolitica, con aumento di sezione mediante getto entro cassero, previa adeguata preparazione dei supporti da contabilizzare a parte e bagnatura a rifiuto dei supporti, con microcalcestruzzo colabile fibrorinforzato con fibre metalliche ad elevata duttilità e alta prestazione, provvisto di Certificato di Valutazione Tecnica Europea ETA o Certificato di Valutazione Tecnica CVT per sistemi FRC, conforme ai requisiti prestazionali richiesti dalla Norma, EN 1504-3 Classe R4 per la ricostruzione volumetrica e il consolidamento e EN 1504-6 per l'ancoraggio; miscelata con fibre di acciaio, caratteristiche meccaniche certificate in accordo con le linee guida FRC del C.S.LL.PP., esclusa l'eventuale bonifica del supporto, le casseforme e le prove di accettazione del materiale, valutato a metro quadro di rinforzo realizzato - eseguito con malta bicomponente | 02.R04.018.003 | per ogni cm in più, classe di resistenza a compressione C90/105, classe di tenacità 8,0a | m² | Analisi | 0.17 | 7.42 | 31.23 | 0.43 | 19.12 | 80.45 | 38.82 | 5.82 | 4.46 | 49.11 | 7
PUG2026/02.R04.018.005 | NP | 02 | RESTAURO E OPERE DI RECUPERO | 02.R04 | RIPRISTINO, RINFORZO E ADEGUAMENTO STRUTTURALE ANTISISMICO | 02.R04.018 | Rinforzo strutturale di elementi in c.a., mediante ricostruzione volumetrica monolitica, con aumento di sezione mediante getto entro cassero, previa adeguata preparazione dei supporti da contabilizzare a parte e bagnatura a rifiuto dei supporti, con microcalcestruzzo colabile fibrorinforzato con fibre metalliche ad elevata duttilità e alta prestazione, provvisto di Certificato di Valutazione Tecnica Europea ETA o Certificato di Valutazione Tecnica CVT per sistemi FRC, conforme ai requisiti prestazionali richiesti dalla Norma, EN 1504-3 Classe R4 per la ricostruzione volumetrica e il consolidamento e EN 1504-6 per l'ancoraggio; miscelata con fibre di acciaio, caratteristiche meccaniche certificate in accordo con le linee guida FRC del C.S.LL.PP., esclusa l'eventuale bonifica del supporto, le casseforme e le prove di accettazione del materiale, valutato a metro quadro di rinforzo realizzato - eseguito con malta bicomponente | 02.R04.018.005 | spessore 2 cm, classe di resistenza a compressione C80/95, classe di tenacità 8,0c | m² | Analisi | 0.3 | 14.27 | 62.45 | 0.39 | 18.53 | 81.08 | 77.02 | 11.55 | 8.86 | 97.43 | 7
PUG2026/02.R04.018.007 | NP | 02 | RESTAURO E OPERE DI RECUPERO | 02.R04 | RIPRISTINO, RINFORZO E ADEGUAMENTO STRUTTURALE ANTISISMICO | 02.R04.018 | Rinforzo strutturale di elementi in c.a., mediante ricostruzione volumetrica monolitica, con aumento di sezione mediante getto entro cassero, previa adeguata preparazione dei supporti da contabilizzare a parte e bagnatura a rifiuto dei supporti, con microcalcestruzzo colabile fibrorinforzato con fibre metalliche ad elevata duttilità e alta prestazione, provvisto di Certificato di Valutazione Tecnica Europea ETA o Certificato di Valutazione Tecnica CVT per sistemi FRC, conforme ai requisiti prestazionali richiesti dalla Norma, EN 1504-3 Classe R4 per la ricostruzione volumetrica e il consolidamento e EN 1504-6 per l'ancoraggio; miscelata con fibre di acciaio, caratteristiche meccaniche certificate in accordo con le linee guida FRC del C.S.LL.PP., esclusa l'eventuale bonifica del supporto, le casseforme e le prove di accettazione del materiale, valutato a metro quadro di rinforzo realizzato - eseguito con malta bicomponente | 02.R04.018.007 | per ogni cm in più, classe di resistenza a compressione C80/95, classe di tenacità 8,0c | m² | Analisi | 0.17 | 7.42 | 30.85 | 0.43 | 19.31 | 80.26 | 38.44 | 5.77 | 4.42 | 48.63 | 7
PUG2026/02.R04.019.001 |  | 02 | RESTAURO E OPERE DI RECUPERO | 02.R04 | RIPRISTINO, RINFORZO E ADEGUAMENTO STRUTTURALE ANTISISMICO | 02.R04.019 | Rinforzo strutturale mediante ricostruzione volumetrica monolitica, con aumento di sezione e armatura integrativa, e contestuale trattamento dei ferri di armatura, in strutture in c.a., mediante getto entro cassero, previa adeguata preparazione dei supporti ed eventuale armatura integrativa da contabilizzare a parte e bagnatura a rifiuto dei supporti, di malta minerale certificata, colabile, a presa normale, a bassissimo contenuto di polimeri petrolchimici ed esente da fibre organiche, specifica per la passivazione, il ripristino e il consolidamento monolitico a durabilità garantita di strutture in calcestruzzo e l'ancoraggio di elementi metallici, conforme ai requisiti prestazionali richiesti dalla norma EN 1504-7 per la passivazione delle barre di armatura, dalla EN 1504-3, Classe R4 (stagionatura CC e PCC), per la ricostruzione volumetrica e il consolidamento e dalla EN 1504-6 per l'ancoraggio, resistente alla carbonatazione (EN 13295), resistenza allo sfilamento delle barre di acciaio con spostamento " 0,6 mm (EN 1881), per spessori di ringrosso importanti, eventuale confezionamento con il 30% in peso di ghiaietto lavato e selezionato in curva granulometrica 6-10 mm da conteggiare a parte, esclusa l'armatura metallica, le casseforme e l'eventuale bonifica del supporto, valutato a metro quadro di ringrosso realizzato, con spessore medio di 4 cm | 02.R04.019.001 | spessore medio di 4 cm | m² | Analisi | 0 | 28.21 | 100.33 | 0 | 21.94 | 78.06 | 128.53 | 19.28 | 14.78 | 162.59 | 7
PUG2026/02.R04.021.001 |  | 02 | RESTAURO E OPERE DI RECUPERO | 02.R04 | RIPRISTINO, RINFORZO E ADEGUAMENTO STRUTTURALE ANTISISMICO | 02.R04.021 | Riparazione, rinforzo o adeguamento antisismico di strutture in calcestruzzo e muratura mediante posa a secco di tessuto / rete in fibra di carbonio ad alta resistenza, provvisto di Certificato di Valutazione Tecnica Europea ETA o Certificato di Valutazione Tecnica CVT per i sistemi FRP, il sistema deve essere qualificato per il suo funzionamento a una temperatura di utilizzo ≤ -10 °C e ≥ +50 °C e per il numero di strati previsti da progetto, posato mediante le seguenti operazioni su supporto previamente pulito: applicazione a rullo o a pennello di primer epossidico, regolarizzazione della superficie, stesa di resina adesiva epossidica bicomponente, posa delle strisce di tessuto a mano o con l'ausilio di rullo, impregnazione delle stesse con ulteriore stesa di resina adesiva bicomponente, spruzzatura a mano di sabbia quarzifera con aggrappo per successivo strato di intonaco; esclusa la pulizia, preparazione del supporto e l'intonaco finale, valutato a mq di tessuto/rete | 02.R04.021.001 | unidirezionale del peso di 300 g/mq qualificato in Classe 210C (primo strato) | m² | Analisi | 198.4 | 94.78 | 96.36 | 50.93 | 24.33 | 24.74 | 389.54 | 58.43 | 44.8 | 492.76 | 7
PUG2026/02.R04.021.003 |  | 02 | RESTAURO E OPERE DI RECUPERO | 02.R04 | RIPRISTINO, RINFORZO E ADEGUAMENTO STRUTTURALE ANTISISMICO | 02.R04.021 | Riparazione, rinforzo o adeguamento antisismico di strutture in calcestruzzo e muratura mediante posa a secco di tessuto / rete in fibra di carbonio ad alta resistenza, provvisto di Certificato di Valutazione Tecnica Europea ETA o Certificato di Valutazione Tecnica CVT per i sistemi FRP, il sistema deve essere qualificato per il suo funzionamento a una temperatura di utilizzo ≤ -10 °C e ≥ +50 °C e per il numero di strati previsti da progetto, posato mediante le seguenti operazioni su supporto previamente pulito: applicazione a rullo o a pennello di primer epossidico, regolarizzazione della superficie, stesa di resina adesiva epossidica bicomponente, posa delle strisce di tessuto a mano o con l'ausilio di rullo, impregnazione delle stesse con ulteriore stesa di resina adesiva bicomponente, spruzzatura a mano di sabbia quarzifera con aggrappo per successivo strato di intonaco; esclusa la pulizia, preparazione del supporto e l'intonaco finale, valutato a mq di tessuto/rete | 02.R04.021.003 | unidirezionale del peso di 300 g/mq qualificato in Classe 210C (strati successivi) | m² | Analisi | 198.4 | 73.54 | 74.69 | 57.24 | 21.22 | 21.55 | 346.63 | 51.99 | 39.86 | 438.48 | 7
PUG2026/02.R04.021.005 |  | 02 | RESTAURO E OPERE DI RECUPERO | 02.R04 | RIPRISTINO, RINFORZO E ADEGUAMENTO STRUTTURALE ANTISISMICO | 02.R04.021 | Riparazione, rinforzo o adeguamento antisismico di strutture in calcestruzzo e muratura mediante posa a secco di tessuto / rete in fibra di carbonio ad alta resistenza, provvisto di Certificato di Valutazione Tecnica Europea ETA o Certificato di Valutazione Tecnica CVT per i sistemi FRP, il sistema deve essere qualificato per il suo funzionamento a una temperatura di utilizzo ≤ -10 °C e ≥ +50 °C e per il numero di strati previsti da progetto, posato mediante le seguenti operazioni su supporto previamente pulito: applicazione a rullo o a pennello di primer epossidico, regolarizzazione della superficie, stesa di resina adesiva epossidica bicomponente, posa delle strisce di tessuto a mano o con l'ausilio di rullo, impregnazione delle stesse con ulteriore stesa di resina adesiva bicomponente, spruzzatura a mano di sabbia quarzifera con aggrappo per successivo strato di intonaco; esclusa la pulizia, preparazione del supporto e l'intonaco finale, valutato a mq di tessuto/rete | 02.R04.021.005 | unidirezionale del peso di 400 g/mq qualificato in Classe 210C (primo strato) | m² | Analisi | 198.4 | 97.89 | 97.1 | 50.43 | 24.88 | 24.68 | 393.38 | 59.01 | 45.24 | 497.63 | 7
PUG2026/02.R04.021.007 |  | 02 | RESTAURO E OPERE DI RECUPERO | 02.R04 | RIPRISTINO, RINFORZO E ADEGUAMENTO STRUTTURALE ANTISISMICO | 02.R04.021 | Riparazione, rinforzo o adeguamento antisismico di strutture in calcestruzzo e muratura mediante posa a secco di tessuto / rete in fibra di carbonio ad alta resistenza, provvisto di Certificato di Valutazione Tecnica Europea ETA o Certificato di Valutazione Tecnica CVT per i sistemi FRP, il sistema deve essere qualificato per il suo funzionamento a una temperatura di utilizzo ≤ -10 °C e ≥ +50 °C e per il numero di strati previsti da progetto, posato mediante le seguenti operazioni su supporto previamente pulito: applicazione a rullo o a pennello di primer epossidico, regolarizzazione della superficie, stesa di resina adesiva epossidica bicomponente, posa delle strisce di tessuto a mano o con l'ausilio di rullo, impregnazione delle stesse con ulteriore stesa di resina adesiva bicomponente, spruzzatura a mano di sabbia quarzifera con aggrappo per successivo strato di intonaco; esclusa la pulizia, preparazione del supporto e l'intonaco finale, valutato a mq di tessuto/rete | 02.R04.021.007 | unidirezionale del peso di 400 g/mq qualificato in Classe 210C (strati successivi) | m² | Analisi | 198.4 | 76.97 | 74.56 | 56.7 | 22 | 21.31 | 349.93 | 52.49 | 40.24 | 442.66 | 7
PUG2026/02.R04.021.009 |  | 02 | RESTAURO E OPERE DI RECUPERO | 02.R04 | RIPRISTINO, RINFORZO E ADEGUAMENTO STRUTTURALE ANTISISMICO | 02.R04.021 | Riparazione, rinforzo o adeguamento antisismico di strutture in calcestruzzo e muratura mediante posa a secco di tessuto / rete in fibra di carbonio ad alta resistenza, provvisto di Certificato di Valutazione Tecnica Europea ETA o Certificato di Valutazione Tecnica CVT per i sistemi FRP, il sistema deve essere qualificato per il suo funzionamento a una temperatura di utilizzo ≤ -10 °C e ≥ +50 °C e per il numero di strati previsti da progetto, posato mediante le seguenti operazioni su supporto previamente pulito: applicazione a rullo o a pennello di primer epossidico, regolarizzazione della superficie, stesa di resina adesiva epossidica bicomponente, posa delle strisce di tessuto a mano o con l'ausilio di rullo, impregnazione delle stesse con ulteriore stesa di resina adesiva bicomponente, spruzzatura a mano di sabbia quarzifera con aggrappo per successivo strato di intonaco; esclusa la pulizia, preparazione del supporto e l'intonaco finale, valutato a mq di tessuto/rete | 02.R04.021.009 | unidirezionale del peso di 600 g/mq qualificato in Classe 210C (primo strato) | m² | Analisi | 198.4 | 102.3 | 129.73 | 46.09 | 23.77 | 30.14 | 430.43 | 64.56 | 49.5 | 544.49 | 7
PUG2026/02.R04.021.011 |  | 02 | RESTAURO E OPERE DI RECUPERO | 02.R04 | RIPRISTINO, RINFORZO E ADEGUAMENTO STRUTTURALE ANTISISMICO | 02.R04.021 | Riparazione, rinforzo o adeguamento antisismico di strutture in calcestruzzo e muratura mediante posa a secco di tessuto / rete in fibra di carbonio ad alta resistenza, provvisto di Certificato di Valutazione Tecnica Europea ETA o Certificato di Valutazione Tecnica CVT per i sistemi FRP, il sistema deve essere qualificato per il suo funzionamento a una temperatura di utilizzo ≤ -10 °C e ≥ +50 °C e per il numero di strati previsti da progetto, posato mediante le seguenti operazioni su supporto previamente pulito: applicazione a rullo o a pennello di primer epossidico, regolarizzazione della superficie, stesa di resina adesiva epossidica bicomponente, posa delle strisce di tessuto a mano o con l'ausilio di rullo, impregnazione delle stesse con ulteriore stesa di resina adesiva bicomponente, spruzzatura a mano di sabbia quarzifera con aggrappo per successivo strato di intonaco; esclusa la pulizia, preparazione del supporto e l'intonaco finale, valutato a mq di tessuto/rete | 02.R04.021.011 | unidirezionale del peso di 600 g/mq qualificato in Classe 210C (strati successivi) | m² | Analisi | 198.4 | 81.64 | 106.23 | 51.36 | 21.14 | 27.5 | 386.26 | 57.94 | 44.42 | 488.62 | 7
PUG2026/02.R04.021.013 |  | 02 | RESTAURO E OPERE DI RECUPERO | 02.R04 | RIPRISTINO, RINFORZO E ADEGUAMENTO STRUTTURALE ANTISISMICO | 02.R04.021 | Riparazione, rinforzo o adeguamento antisismico di strutture in calcestruzzo e muratura mediante posa a secco di tessuto / rete in fibra di carbonio ad alta resistenza, provvisto di Certificato di Valutazione Tecnica Europea ETA o Certificato di Valutazione Tecnica CVT per i sistemi FRP, il sistema deve essere qualificato per il suo funzionamento a una temperatura di utilizzo ≤ -10 °C e ≥ +50 °C e per il numero di strati previsti da progetto, posato mediante le seguenti operazioni su supporto previamente pulito: applicazione a rullo o a pennello di primer epossidico, regolarizzazione della superficie, stesa di resina adesiva epossidica bicomponente, posa delle strisce di tessuto a mano o con l'ausilio di rullo, impregnazione delle stesse con ulteriore stesa di resina adesiva bicomponente, spruzzatura a mano di sabbia quarzifera con aggrappo per successivo strato di intonaco; esclusa la pulizia, preparazione del supporto e l'intonaco finale, valutato a mq di tessuto/rete | 02.R04.021.013 | unidirezionale del peso di 300 g/mq qualificato in Classe 350C/2800C (primo strato) | m² | Analisi | 198.4 | 94.78 | 179.38 | 41.98 | 20.06 | 37.96 | 472.55 | 70.88 | 54.34 | 597.78 | 7
PUG2026/02.R04.021.015 |  | 02 | RESTAURO E OPERE DI RECUPERO | 02.R04 | RIPRISTINO, RINFORZO E ADEGUAMENTO STRUTTURALE ANTISISMICO | 02.R04.021 | Riparazione, rinforzo o adeguamento antisismico di strutture in calcestruzzo e muratura mediante posa a secco di tessuto / rete in fibra di carbonio ad alta resistenza, provvisto di Certificato di Valutazione Tecnica Europea ETA o Certificato di Valutazione Tecnica CVT per i sistemi FRP, il sistema deve essere qualificato per il suo funzionamento a una temperatura di utilizzo ≤ -10 °C e ≥ +50 °C e per il numero di strati previsti da progetto, posato mediante le seguenti operazioni su supporto previamente pulito: applicazione a rullo o a pennello di primer epossidico, regolarizzazione della superficie, stesa di resina adesiva epossidica bicomponente, posa delle strisce di tessuto a mano o con l'ausilio di rullo, impregnazione delle stesse con ulteriore stesa di resina adesiva bicomponente, spruzzatura a mano di sabbia quarzifera con aggrappo per successivo strato di intonaco; esclusa la pulizia, preparazione del supporto e l'intonaco finale, valutato a mq di tessuto/rete | 02.R04.021.015 | unidirezionale del peso di 300 g/mq qualificato in Classe 350C/2800C (strati successivi) | m² | Analisi | 198.4 | 73.54 | 156.29 | 46.33 | 17.17 | 36.5 | 428.23 | 64.23 | 49.25 | 541.71 | 7
PUG2026/02.R04.021.017 |  | 02 | RESTAURO E OPERE DI RECUPERO | 02.R04 | RIPRISTINO, RINFORZO E ADEGUAMENTO STRUTTURALE ANTISISMICO | 02.R04.021 | Riparazione, rinforzo o adeguamento antisismico di strutture in calcestruzzo e muratura mediante posa a secco di tessuto / rete in fibra di carbonio ad alta resistenza, provvisto di Certificato di Valutazione Tecnica Europea ETA o Certificato di Valutazione Tecnica CVT per i sistemi FRP, il sistema deve essere qualificato per il suo funzionamento a una temperatura di utilizzo ≤ -10 °C e ≥ +50 °C e per il numero di strati previsti da progetto, posato mediante le seguenti operazioni su supporto previamente pulito: applicazione a rullo o a pennello di primer epossidico, regolarizzazione della superficie, stesa di resina adesiva epossidica bicomponente, posa delle strisce di tessuto a mano o con l'ausilio di rullo, impregnazione delle stesse con ulteriore stesa di resina adesiva bicomponente, spruzzatura a mano di sabbia quarzifera con aggrappo per successivo strato di intonaco; esclusa la pulizia, preparazione del supporto e l'intonaco finale, valutato a mq di tessuto/rete | 02.R04.021.017 | unidirezionale del peso di 400 g/mq qualificato in Classe 350C/1750C o 350C/2800C (primo strato) | m² | Analisi | 198.4 | 97.89 | 230.53 | 37.66 | 18.58 | 43.76 | 526.81 | 79.02 | 60.58 | 666.42 | 7
PUG2026/02.R04.021.019 |  | 02 | RESTAURO E OPERE DI RECUPERO | 02.R04 | RIPRISTINO, RINFORZO E ADEGUAMENTO STRUTTURALE ANTISISMICO | 02.R04.021 | Riparazione, rinforzo o adeguamento antisismico di strutture in calcestruzzo e muratura mediante posa a secco di tessuto / rete in fibra di carbonio ad alta resistenza, provvisto di Certificato di Valutazione Tecnica Europea ETA o Certificato di Valutazione Tecnica CVT per i sistemi FRP, il sistema deve essere qualificato per il suo funzionamento a una temperatura di utilizzo ≤ -10 °C e ≥ +50 °C e per il numero di strati previsti da progetto, posato mediante le seguenti operazioni su supporto previamente pulito: applicazione a rullo o a pennello di primer epossidico, regolarizzazione della superficie, stesa di resina adesiva epossidica bicomponente, posa delle strisce di tessuto a mano o con l'ausilio di rullo, impregnazione delle stesse con ulteriore stesa di resina adesiva bicomponente, spruzzatura a mano di sabbia quarzifera con aggrappo per successivo strato di intonaco; esclusa la pulizia, preparazione del supporto e l'intonaco finale, valutato a mq di tessuto/rete | 02.R04.021.019 | unidirezionale del peso di 400 g/mq qualificato in Classe 350C/1750C o 350C/2800C (strati successivi) | m² | Analisi | 198.4 | 76.97 | 208 | 41.04 | 15.92 | 43.03 | 483.37 | 72.51 | 55.59 | 611.47 | 7
PUG2026/02.R04.021.021 |  | 02 | RESTAURO E OPERE DI RECUPERO | 02.R04 | RIPRISTINO, RINFORZO E ADEGUAMENTO STRUTTURALE ANTISISMICO | 02.R04.021 | Riparazione, rinforzo o adeguamento antisismico di strutture in calcestruzzo e muratura mediante posa a secco di tessuto / rete in fibra di carbonio ad alta resistenza, provvisto di Certificato di Valutazione Tecnica Europea ETA o Certificato di Valutazione Tecnica CVT per i sistemi FRP, il sistema deve essere qualificato per il suo funzionamento a una temperatura di utilizzo ≤ -10 °C e ≥ +50 °C e per il numero di strati previsti da progetto, posato mediante le seguenti operazioni su supporto previamente pulito: applicazione a rullo o a pennello di primer epossidico, regolarizzazione della superficie, stesa di resina adesiva epossidica bicomponente, posa delle strisce di tessuto a mano o con l'ausilio di rullo, impregnazione delle stesse con ulteriore stesa di resina adesiva bicomponente, spruzzatura a mano di sabbia quarzifera con aggrappo per successivo strato di intonaco; esclusa la pulizia, preparazione del supporto e l'intonaco finale, valutato a mq di tessuto/rete | 02.R04.021.021 | unidirezionale del peso di 600 g/mq qualificato in Classe 350C/1750C o 350C/2800C (primo strato) | m² | Analisi | 198.4 | 102.3 | 308.78 | 32.55 | 16.78 | 50.66 | 609.48 | 91.42 | 70.09 | 770.99 | 7
PUG2026/02.R04.021.023 |  | 02 | RESTAURO E OPERE DI RECUPERO | 02.R04 | RIPRISTINO, RINFORZO E ADEGUAMENTO STRUTTURALE ANTISISMICO | 02.R04.021 | Riparazione, rinforzo o adeguamento antisismico di strutture in calcestruzzo e muratura mediante posa a secco di tessuto / rete in fibra di carbonio ad alta resistenza, provvisto di Certificato di Valutazione Tecnica Europea ETA o Certificato di Valutazione Tecnica CVT per i sistemi FRP, il sistema deve essere qualificato per il suo funzionamento a una temperatura di utilizzo ≤ -10 °C e ≥ +50 °C e per il numero di strati previsti da progetto, posato mediante le seguenti operazioni su supporto previamente pulito: applicazione a rullo o a pennello di primer epossidico, regolarizzazione della superficie, stesa di resina adesiva epossidica bicomponente, posa delle strisce di tessuto a mano o con l'ausilio di rullo, impregnazione delle stesse con ulteriore stesa di resina adesiva bicomponente, spruzzatura a mano di sabbia quarzifera con aggrappo per successivo strato di intonaco; esclusa la pulizia, preparazione del supporto e l'intonaco finale, valutato a mq di tessuto/rete | 02.R04.021.023 | unidirezionale del peso di 600 g/mq qualificato in Classe 350C/1750C o 350C/2800C (strati successivi) | m² | Analisi | 198.4 | 81.64 | 303.18 | 34.02 | 14 | 51.98 | 583.22 | 87.48 | 67.07 | 737.77 | 7
PUG2026/02.R04.021.025 |  | 02 | RESTAURO E OPERE DI RECUPERO | 02.R04 | RIPRISTINO, RINFORZO E ADEGUAMENTO STRUTTURALE ANTISISMICO | 02.R04.021 | Riparazione, rinforzo o adeguamento antisismico di strutture in calcestruzzo e muratura mediante posa a secco di tessuto / rete in fibra di carbonio ad alta resistenza, provvisto di Certificato di Valutazione Tecnica Europea ETA o Certificato di Valutazione Tecnica CVT per i sistemi FRP, il sistema deve essere qualificato per il suo funzionamento a una temperatura di utilizzo ≤ -10 °C e ≥ +50 °C e per il numero di strati previsti da progetto, posato mediante le seguenti operazioni su supporto previamente pulito: applicazione a rullo o a pennello di primer epossidico, regolarizzazione della superficie, stesa di resina adesiva epossidica bicomponente, posa delle strisce di tessuto a mano o con l'ausilio di rullo, impregnazione delle stesse con ulteriore stesa di resina adesiva bicomponente, spruzzatura a mano di sabbia quarzifera con aggrappo per successivo strato di intonaco; esclusa la pulizia, preparazione del supporto e l'intonaco finale, valutato a mq di tessuto/rete | 02.R04.021.025 | bidirezionale del peso di 200 g/mq qualificato in Classe 210C (primo strato) | m² | Analisi | 198.4 | 88.74 | 84.69 | 53.36 | 23.87 | 22.78 | 371.83 | 55.77 | 42.76 | 470.36 | 7
PUG2026/02.R04.021.027 |  | 02 | RESTAURO E OPERE DI RECUPERO | 02.R04 | RIPRISTINO, RINFORZO E ADEGUAMENTO STRUTTURALE ANTISISMICO | 02.R04.021 | Riparazione, rinforzo o adeguamento antisismico di strutture in calcestruzzo e muratura mediante posa a secco di tessuto / rete in fibra di carbonio ad alta resistenza, provvisto di Certificato di Valutazione Tecnica Europea ETA o Certificato di Valutazione Tecnica CVT per i sistemi FRP, il sistema deve essere qualificato per il suo funzionamento a una temperatura di utilizzo ≤ -10 °C e ≥ +50 °C e per il numero di strati previsti da progetto, posato mediante le seguenti operazioni su supporto previamente pulito: applicazione a rullo o a pennello di primer epossidico, regolarizzazione della superficie, stesa di resina adesiva epossidica bicomponente, posa delle strisce di tessuto a mano o con l'ausilio di rullo, impregnazione delle stesse con ulteriore stesa di resina adesiva bicomponente, spruzzatura a mano di sabbia quarzifera con aggrappo per successivo strato di intonaco; esclusa la pulizia, preparazione del supporto e l'intonaco finale, valutato a mq di tessuto/rete | 02.R04.021.027 | bidirezionale del peso di 200 g/mq qualificato in Classe 210C (strati successivi) | m² | Analisi | 198.4 | 59.5 | 56.78 | 63.05 | 18.91 | 18.05 | 314.68 | 47.2 | 36.19 | 398.07 | 7
PUG2026/02.R04.021.029 |  | 02 | RESTAURO E OPERE DI RECUPERO | 02.R04 | RIPRISTINO, RINFORZO E ADEGUAMENTO STRUTTURALE ANTISISMICO | 02.R04.021 | Riparazione, rinforzo o adeguamento antisismico di strutture in calcestruzzo e muratura mediante posa a secco di tessuto / rete in fibra di carbonio ad alta resistenza, provvisto di Certificato di Valutazione Tecnica Europea ETA o Certificato di Valutazione Tecnica CVT per i sistemi FRP, il sistema deve essere qualificato per il suo funzionamento a una temperatura di utilizzo ≤ -10 °C e ≥ +50 °C e per il numero di strati previsti da progetto, posato mediante le seguenti operazioni su supporto previamente pulito: applicazione a rullo o a pennello di primer epossidico, regolarizzazione della superficie, stesa di resina adesiva epossidica bicomponente, posa delle strisce di tessuto a mano o con l'ausilio di rullo, impregnazione delle stesse con ulteriore stesa di resina adesiva bicomponente, spruzzatura a mano di sabbia quarzifera con aggrappo per successivo strato di intonaco; esclusa la pulizia, preparazione del supporto e l'intonaco finale, valutato a mq di tessuto/rete | 02.R04.021.029 | bidirezionale del peso di 300 g/mq qualificato in Classe 210C (primo strato) | m² | Analisi | 198.4 | 94.78 | 80.06 | 53.16 | 25.39 | 21.45 | 373.24 | 55.99 | 42.92 | 472.14 | 7
PUG2026/02.R04.021.031 |  | 02 | RESTAURO E OPERE DI RECUPERO | 02.R04 | RIPRISTINO, RINFORZO E ADEGUAMENTO STRUTTURALE ANTISISMICO | 02.R04.021 | Riparazione, rinforzo o adeguamento antisismico di strutture in calcestruzzo e muratura mediante posa a secco di tessuto / rete in fibra di carbonio ad alta resistenza, provvisto di Certificato di Valutazione Tecnica Europea ETA o Certificato di Valutazione Tecnica CVT per i sistemi FRP, il sistema deve essere qualificato per il suo funzionamento a una temperatura di utilizzo ≤ -10 °C e ≥ +50 °C e per il numero di strati previsti da progetto, posato mediante le seguenti operazioni su supporto previamente pulito: applicazione a rullo o a pennello di primer epossidico, regolarizzazione della superficie, stesa di resina adesiva epossidica bicomponente, posa delle strisce di tessuto a mano o con l'ausilio di rullo, impregnazione delle stesse con ulteriore stesa di resina adesiva bicomponente, spruzzatura a mano di sabbia quarzifera con aggrappo per successivo strato di intonaco; esclusa la pulizia, preparazione del supporto e l'intonaco finale, valutato a mq di tessuto/rete | 02.R04.021.031 | bidirezionale del peso di 300 g/mq qualificato in Classe 210C (strati successivi) | m² | Analisi | 198.4 | 81.04 | 71.59 | 56.52 | 23.09 | 20.39 | 351.02 | 52.65 | 40.37 | 444.05 | 7
PUG2026/02.R04.021.033 |  | 02 | RESTAURO E OPERE DI RECUPERO | 02.R04 | RIPRISTINO, RINFORZO E ADEGUAMENTO STRUTTURALE ANTISISMICO | 02.R04.021 | Riparazione, rinforzo o adeguamento antisismico di strutture in calcestruzzo e muratura mediante posa a secco di tessuto / rete in fibra di carbonio ad alta resistenza, provvisto di Certificato di Valutazione Tecnica Europea ETA o Certificato di Valutazione Tecnica CVT per i sistemi FRP, il sistema deve essere qualificato per il suo funzionamento a una temperatura di utilizzo ≤ -10 °C e ≥ +50 °C e per il numero di strati previsti da progetto, posato mediante le seguenti operazioni su supporto previamente pulito: applicazione a rullo o a pennello di primer epossidico, regolarizzazione della superficie, stesa di resina adesiva epossidica bicomponente, posa delle strisce di tessuto a mano o con l'ausilio di rullo, impregnazione delle stesse con ulteriore stesa di resina adesiva bicomponente, spruzzatura a mano di sabbia quarzifera con aggrappo per successivo strato di intonaco; esclusa la pulizia, preparazione del supporto e l'intonaco finale, valutato a mq di tessuto/rete | 02.R04.021.033 | quadriassiale del peso ≥ 380 g/mq qualificato in Classe 210C (primo strato) | m² | Analisi | 198.4 | 97.89 | 135.4 | 45.96 | 22.68 | 31.36 | 431.68 | 64.75 | 49.64 | 546.08 | 7
PUG2026/02.R04.021.035 |  | 02 | RESTAURO E OPERE DI RECUPERO | 02.R04 | RIPRISTINO, RINFORZO E ADEGUAMENTO STRUTTURALE ANTISISMICO | 02.R04.021 | Riparazione, rinforzo o adeguamento antisismico di strutture in calcestruzzo e muratura mediante posa a secco di tessuto / rete in fibra di carbonio ad alta resistenza, provvisto di Certificato di Valutazione Tecnica Europea ETA o Certificato di Valutazione Tecnica CVT per i sistemi FRP, il sistema deve essere qualificato per il suo funzionamento a una temperatura di utilizzo ≤ -10 °C e ≥ +50 °C e per il numero di strati previsti da progetto, posato mediante le seguenti operazioni su supporto previamente pulito: applicazione a rullo o a pennello di primer epossidico, regolarizzazione della superficie, stesa di resina adesiva epossidica bicomponente, posa delle strisce di tessuto a mano o con l'ausilio di rullo, impregnazione delle stesse con ulteriore stesa di resina adesiva bicomponente, spruzzatura a mano di sabbia quarzifera con aggrappo per successivo strato di intonaco; esclusa la pulizia, preparazione del supporto e l'intonaco finale, valutato a mq di tessuto/rete | 02.R04.021.035 | quadriassiale del peso ≥ 380 g/mq qualificato in Classe 210C (strati successivi) | m² | Analisi | 198.4 | 76.97 | 110.61 | 51.4 | 19.94 | 28.66 | 385.98 | 57.9 | 44.39 | 488.27 | 7
PUG2026/02.R04.023.001 |  | 02 | RESTAURO E OPERE DI RECUPERO | 02.R04 | RIPRISTINO, RINFORZO E ADEGUAMENTO STRUTTURALE ANTISISMICO | 02.R04.023 | Sistema di presidio di antiribaltamento delle tamponature, a singolo o doppio paramento murario, mediante placcaggio del paramento realizzato con rete a maglia quadrata 400 x 400 mm costituita da piatti metallici di larghezza 50 mm e spessore 2 mm in acciaio S350GD secondo la norma UNI EN 10346 con zincatura Z275 rispondenti alla UNI EN 1090 classe di esecuzione EXC2 o EXC3; resistenza a snervamento ≥ 350 MPa e resistenza a rottura ≥ 420 MPa. Le unioni sono realizzate con viti autoperforanti diametro 6,3 mm in acciaio zincato classe 8.8. La connessione alla struttura esistente è realizzata tramite ancoraggi di tipo chimico in numero di 6.25 per m², mediante l’iniezione, entro fori di opportuno diametro e profondità, di resina epossidica certificata o malta cementizia e successivo inserimento di barre filettate M12 in acciaio zincato classe 8.8. Il sistema può essere posato direttamente sull'intonaco o rivestimento esistente. Applicazione valutata in considerazione del trattamento completo su una faccia del paramento, interno o esterno, e sulla superficie lorda della muratura (vuoto per pieno) detratti i vuoti uguali o superiori a 4 m². Escluse: le prove di accettazione del materiale, le indagini pre e post-intervento che saranno compensate a parte e tutti i sussidi necessari per l'esecuzione dei lavori | 02.R04.023.001 | ancoraggi in numero di 6.25 m² | m² | Analisi | 0 | 50.63 | 54.82 | 0 | 48.01 | 51.99 | 105.45 | 15.82 | 12.13 | 133.39 | 7
PUG2026/02.R04.023.003 |  | 02 | RESTAURO E OPERE DI RECUPERO | 02.R04 | RIPRISTINO, RINFORZO E ADEGUAMENTO STRUTTURALE ANTISISMICO | 02.R04.023 | Sistema di presidio di antiribaltamento delle tamponature, a singolo o doppio paramento murario, mediante placcaggio del paramento realizzato con rete a maglia quadrata 400 x 400 mm costituita da piatti metallici di larghezza 50 mm e spessore 2 mm in acciaio S350GD secondo la norma UNI EN 10346 con zincatura Z275 rispondenti alla UNI EN 1090 classe di esecuzione EXC2 o EXC3; resistenza a snervamento ≥ 350 MPa e resistenza a rottura ≥ 420 MPa. Le unioni sono realizzate con viti autoperforanti diametro 6,3 mm in acciaio zincato classe 8.8. La connessione alla struttura esistente è realizzata tramite ancoraggi di tipo chimico in numero di 6.25 per m², mediante l’iniezione, entro fori di opportuno diametro e profondità, di resina epossidica certificata o malta cementizia e successivo inserimento di barre filettate M12 in acciaio zincato classe 8.8. Il sistema può essere posato direttamente sull'intonaco o rivestimento esistente. Applicazione valutata in considerazione del trattamento completo su una faccia del paramento, interno o esterno, e sulla superficie lorda della muratura (vuoto per pieno) detratti i vuoti uguali o superiori a 4 m². Escluse: le prove di accettazione del materiale, le indagini pre e post-intervento che saranno compensate a parte e tutti i sussidi necessari per l'esecuzione dei lavori | 02.R04.023.003 | sovrapprezzo per l’utilizzo di calze in elementi forati | m² | Prezzo a corpo | 0 | 0 | 0 | 0 | 0 | 0 |  |  |  | 9.83 | 7
PUG2026/02.R04.023.005 |  | 02 | RESTAURO E OPERE DI RECUPERO | 02.R04 | RIPRISTINO, RINFORZO E ADEGUAMENTO STRUTTURALE ANTISISMICO | 02.R04.023 | Sistema di presidio di antiribaltamento delle tamponature, a singolo o doppio paramento murario, mediante placcaggio del paramento realizzato con rete a maglia quadrata 400 x 400 mm costituita da piatti metallici di larghezza 50 mm e spessore 2 mm in acciaio S350GD secondo la norma UNI EN 10346 con zincatura Z275 rispondenti alla UNI EN 1090 classe di esecuzione EXC2 o EXC3; resistenza a snervamento ≥ 350 MPa e resistenza a rottura ≥ 420 MPa. Le unioni sono realizzate con viti autoperforanti diametro 6,3 mm in acciaio zincato classe 8.8. La connessione alla struttura esistente è realizzata tramite ancoraggi di tipo chimico in numero di 6.25 per m², mediante l’iniezione, entro fori di opportuno diametro e profondità, di resina epossidica certificata o malta cementizia e successivo inserimento di barre filettate M12 in acciaio zincato classe 8.8. Il sistema può essere posato direttamente sull'intonaco o rivestimento esistente. Applicazione valutata in considerazione del trattamento completo su una faccia del paramento, interno o esterno, e sulla superficie lorda della muratura (vuoto per pieno) detratti i vuoti uguali o superiori a 4 m². Escluse: le prove di accettazione del materiale, le indagini pre e post-intervento che saranno compensate a parte e tutti i sussidi necessari per l'esecuzione dei lavori | 02.R04.023.005 | sovrapprezzo per la realizzazione di connessioni inclinate con profondità maggiorata fino a 2/3 del paramento | m² | Prezzo a corpo | 0 | 0 | 0 | 0 | 0 | 0 |  |  |  | 23.38 | 7
PUG2026/02.R04.023.007 |  | 02 | RESTAURO E OPERE DI RECUPERO | 02.R04 | RIPRISTINO, RINFORZO E ADEGUAMENTO STRUTTURALE ANTISISMICO | 02.R04.023 | Sistema di presidio di antiribaltamento delle tamponature, a singolo o doppio paramento murario, mediante placcaggio del paramento realizzato con rete a maglia quadrata 400 x 400 mm costituita da piatti metallici di larghezza 50 mm e spessore 2 mm in acciaio S350GD secondo la norma UNI EN 10346 con zincatura Z275 rispondenti alla UNI EN 1090 classe di esecuzione EXC2 o EXC3; resistenza a snervamento ≥ 350 MPa e resistenza a rottura ≥ 420 MPa. Le unioni sono realizzate con viti autoperforanti diametro 6,3 mm in acciaio zincato classe 8.8. La connessione alla struttura esistente è realizzata tramite ancoraggi di tipo chimico in numero di 6.25 per m², mediante l’iniezione, entro fori di opportuno diametro e profondità, di resina epossidica certificata o malta cementizia e successivo inserimento di barre filettate M12 in acciaio zincato classe 8.8. Il sistema può essere posato direttamente sull'intonaco o rivestimento esistente. Applicazione valutata in considerazione del trattamento completo su una faccia del paramento, interno o esterno, e sulla superficie lorda della muratura (vuoto per pieno) detratti i vuoti uguali o superiori a 4 m². Escluse: le prove di accettazione del materiale, le indagini pre e post-intervento che saranno compensate a parte e tutti i sussidi necessari per l'esecuzione dei lavori | 02.R04.023.007 | sovrapprezzo per la realizzazione di connessioni trasversali in tamponature a doppio paramento | cad | Prezzo a corpo | 0 | 0 | 0 | 0 | 0 | 0 |  |  |  | 7.86 | 7
PUG2026/02.R04.025.001 |  | 02 | RESTAURO E OPERE DI RECUPERO | 02.R04 | RIPRISTINO, RINFORZO E ADEGUAMENTO STRUTTURALE ANTISISMICO | 02.R04.025 | Riparazione, rinforzo o adeguamento antisismico di strutture in calcestruzzo armato e tamponature, a singolo o doppio paramento murario, mediante applicazione a secco di esoscheletro collaborante in acciaio zincato composto da profili tubolari aperti di dimensioni 60 mm x 45 mm e 60 mm x 25 mm sp. 2 mm rispettivamente in direzione verticale e orizzontale, diagonali controventanti costituiti da nastri metallici di spessore 3 mm e larghezza 55 mm provvisti di fori diametro 6 mm; completano il sistema staffe angolari di dimensioni 95 mm x 95 mm x 45 mm sp. 3 mm per l’unione dei profili verticali, orizzontali e diagonali. Il telaio è posto in opera secondo un passo variabile di 250 mm e fissato mediante ancoraggi chimici alla struttura esistente. Le unioni sono realizzate con bulloni M12 e viti autoperforanti diametro 6,3 mm in acciaio zincato classe 8.8. Gli elementi metallici sono realizzati attraverso la lavorazione di lamiera in acciaio S350GD secondo la norma UNI EN 10346 con zincatura Z275 rispondenti alla UNI EN 1090 classe di esecuzione EXC2 o EXC3; resistenza a snervamento ≥ 350 MPa e resistenza a rottura ≥ 420 MPa. L'ancoraggio della struttura metallica alla struttura esistente è realizzato in numero di 5÷9 per m² mediante l’iniezione, entro fori di opportuno diametro e profondità, di resina epossidica certificata o malta cementizia e successivo inserimento di barre filettate M12/M14 in acciaio zincato classe 8.8. Il sistema può essere posato direttamente sull'intonaco o rivestimento esistente. Applicazione valutata su una faccia della parete e sulla superficie lorda (vuoto per pieno) detratti i vuoti uguali o superiori a 4 m². Escluse le prove di accettazione del materiale, le indagini pre e post-intervento che saranno compensate a parte e tutti i sussidi necessari per l'esecuzione dei lavori | 02.R04.025.001 | interasse medio tra i profili pari a 80 cm, numero di ancoraggi 5 per m². Il peso degli elementi di acciaio è stato determinato considerando un'incidenza media tra i profili pari a 0,80 m. | m² | Analisi | 0 | 69.74 | 90.69 | 0 | 43.47 | 56.53 | 160.43 | 24.06 | 18.45 | 202.94 | 7
PUG2026/02.R04.025.003 |  | 02 | RESTAURO E OPERE DI RECUPERO | 02.R04 | RIPRISTINO, RINFORZO E ADEGUAMENTO STRUTTURALE ANTISISMICO | 02.R04.025 | Riparazione, rinforzo o adeguamento antisismico di strutture in calcestruzzo armato e tamponature, a singolo o doppio paramento murario, mediante applicazione a secco di esoscheletro collaborante in acciaio zincato composto da profili tubolari aperti di dimensioni 60 mm x 45 mm e 60 mm x 25 mm sp. 2 mm rispettivamente in direzione verticale e orizzontale, diagonali controventanti costituiti da nastri metallici di spessore 3 mm e larghezza 55 mm provvisti di fori diametro 6 mm; completano il sistema staffe angolari di dimensioni 95 mm x 95 mm x 45 mm sp. 3 mm per l’unione dei profili verticali, orizzontali e diagonali. Il telaio è posto in opera secondo un passo variabile di 250 mm e fissato mediante ancoraggi chimici alla struttura esistente. Le unioni sono realizzate con bulloni M12 e viti autoperforanti diametro 6,3 mm in acciaio zincato classe 8.8. Gli elementi metallici sono realizzati attraverso la lavorazione di lamiera in acciaio S350GD secondo la norma UNI EN 10346 con zincatura Z275 rispondenti alla UNI EN 1090 classe di esecuzione EXC2 o EXC3; resistenza a snervamento ≥ 350 MPa e resistenza a rottura ≥ 420 MPa. L'ancoraggio della struttura metallica alla struttura esistente è realizzato in numero di 5÷9 per m² mediante l’iniezione, entro fori di opportuno diametro e profondità, di resina epossidica certificata o malta cementizia e successivo inserimento di barre filettate M12/M14 in acciaio zincato classe 8.8. Il sistema può essere posato direttamente sull'intonaco o rivestimento esistente. Applicazione valutata su una faccia della parete e sulla superficie lorda (vuoto per pieno) detratti i vuoti uguali o superiori a 4 m². Escluse le prove di accettazione del materiale, le indagini pre e post-intervento che saranno compensate a parte e tutti i sussidi necessari per l'esecuzione dei lavori | 02.R04.025.003 | interasse medio tra i profili pari a 70 cm, numero di ancoraggi 6.3 per m². Il peso degli elementi di acciaio è stato determinato considerando un'incidenza media tra i profili pari a 0,70 m | m² | Analisi | 0 | 82.15 | 104.72 | 0 | 43.96 | 56.04 | 186.87 | 28.03 | 21.49 | 236.39 | 7
PUG2026/02.R04.025.005 |  | 02 | RESTAURO E OPERE DI RECUPERO | 02.R04 | RIPRISTINO, RINFORZO E ADEGUAMENTO STRUTTURALE ANTISISMICO | 02.R04.025 | Riparazione, rinforzo o adeguamento antisismico di strutture in calcestruzzo armato e tamponature, a singolo o doppio paramento murario, mediante applicazione a secco di esoscheletro collaborante in acciaio zincato composto da profili tubolari aperti di dimensioni 60 mm x 45 mm e 60 mm x 25 mm sp. 2 mm rispettivamente in direzione verticale e orizzontale, diagonali controventanti costituiti da nastri metallici di spessore 3 mm e larghezza 55 mm provvisti di fori diametro 6 mm; completano il sistema staffe angolari di dimensioni 95 mm x 95 mm x 45 mm sp. 3 mm per l’unione dei profili verticali, orizzontali e diagonali. Il telaio è posto in opera secondo un passo variabile di 250 mm e fissato mediante ancoraggi chimici alla struttura esistente. Le unioni sono realizzate con bulloni M12 e viti autoperforanti diametro 6,3 mm in acciaio zincato classe 8.8. Gli elementi metallici sono realizzati attraverso la lavorazione di lamiera in acciaio S350GD secondo la norma UNI EN 10346 con zincatura Z275 rispondenti alla UNI EN 1090 classe di esecuzione EXC2 o EXC3; resistenza a snervamento ≥ 350 MPa e resistenza a rottura ≥ 420 MPa. L'ancoraggio della struttura metallica alla struttura esistente è realizzato in numero di 5÷9 per m² mediante l’iniezione, entro fori di opportuno diametro e profondità, di resina epossidica certificata o malta cementizia e successivo inserimento di barre filettate M12/M14 in acciaio zincato classe 8.8. Il sistema può essere posato direttamente sull'intonaco o rivestimento esistente. Applicazione valutata su una faccia della parete e sulla superficie lorda (vuoto per pieno) detratti i vuoti uguali o superiori a 4 m². Escluse le prove di accettazione del materiale, le indagini pre e post-intervento che saranno compensate a parte e tutti i sussidi necessari per l'esecuzione dei lavori | 02.R04.025.005 | interasse medio tra i profili pari a 60 cm, numero di ancoraggi 7.6 per m². Il peso degli elementi di acciaio è stato determinato considerando un'incidenza media tra i profili pari a 0,60 m | m² | Analisi | 0 | 94.55 | 119.32 | 0 | 44.21 | 55.79 | 213.87 | 32.08 | 24.59 | 270.54 | 7
PUG2026/02.R04.025.007 |  | 02 | RESTAURO E OPERE DI RECUPERO | 02.R04 | RIPRISTINO, RINFORZO E ADEGUAMENTO STRUTTURALE ANTISISMICO | 02.R04.025 | Riparazione, rinforzo o adeguamento antisismico di strutture in calcestruzzo armato e tamponature, a singolo o doppio paramento murario, mediante applicazione a secco di esoscheletro collaborante in acciaio zincato composto da profili tubolari aperti di dimensioni 60 mm x 45 mm e 60 mm x 25 mm sp. 2 mm rispettivamente in direzione verticale e orizzontale, diagonali controventanti costituiti da nastri metallici di spessore 3 mm e larghezza 55 mm provvisti di fori diametro 6 mm; completano il sistema staffe angolari di dimensioni 95 mm x 95 mm x 45 mm sp. 3 mm per l’unione dei profili verticali, orizzontali e diagonali. Il telaio è posto in opera secondo un passo variabile di 250 mm e fissato mediante ancoraggi chimici alla struttura esistente. Le unioni sono realizzate con bulloni M12 e viti autoperforanti diametro 6,3 mm in acciaio zincato classe 8.8. Gli elementi metallici sono realizzati attraverso la lavorazione di lamiera in acciaio S350GD secondo la norma UNI EN 10346 con zincatura Z275 rispondenti alla UNI EN 1090 classe di esecuzione EXC2 o EXC3; resistenza a snervamento ≥ 350 MPa e resistenza a rottura ≥ 420 MPa. L'ancoraggio della struttura metallica alla struttura esistente è realizzato in numero di 5÷9 per m² mediante l’iniezione, entro fori di opportuno diametro e profondità, di resina epossidica certificata o malta cementizia e successivo inserimento di barre filettate M12/M14 in acciaio zincato classe 8.8. Il sistema può essere posato direttamente sull'intonaco o rivestimento esistente. Applicazione valutata su una faccia della parete e sulla superficie lorda (vuoto per pieno) detratti i vuoti uguali o superiori a 4 m². Escluse le prove di accettazione del materiale, le indagini pre e post-intervento che saranno compensate a parte e tutti i sussidi necessari per l'esecuzione dei lavori | 02.R04.025.007 | interasse medio tra i profili pari a 50 cm, numero di ancoraggi 9 per m². Il peso degli elementi di acciaio è stato determinato considerando un'incidenza media tra i profili pari a 0,50 m | m² | Analisi | 0 | 106.96 | 140.52 | 0 | 43.22 | 56.78 | 247.48 | 37.12 | 28.46 | 313.07 | 7
PUG2026/02.R04.025.009 |  | 02 | RESTAURO E OPERE DI RECUPERO | 02.R04 | RIPRISTINO, RINFORZO E ADEGUAMENTO STRUTTURALE ANTISISMICO | 02.R04.025 | Riparazione, rinforzo o adeguamento antisismico di strutture in calcestruzzo armato e tamponature, a singolo o doppio paramento murario, mediante applicazione a secco di esoscheletro collaborante in acciaio zincato composto da profili tubolari aperti di dimensioni 60 mm x 45 mm e 60 mm x 25 mm sp. 2 mm rispettivamente in direzione verticale e orizzontale, diagonali controventanti costituiti da nastri metallici di spessore 3 mm e larghezza 55 mm provvisti di fori diametro 6 mm; completano il sistema staffe angolari di dimensioni 95 mm x 95 mm x 45 mm sp. 3 mm per l’unione dei profili verticali, orizzontali e diagonali. Il telaio è posto in opera secondo un passo variabile di 250 mm e fissato mediante ancoraggi chimici alla struttura esistente. Le unioni sono realizzate con bulloni M12 e viti autoperforanti diametro 6,3 mm in acciaio zincato classe 8.8. Gli elementi metallici sono realizzati attraverso la lavorazione di lamiera in acciaio S350GD secondo la norma UNI EN 10346 con zincatura Z275 rispondenti alla UNI EN 1090 classe di esecuzione EXC2 o EXC3; resistenza a snervamento ≥ 350 MPa e resistenza a rottura ≥ 420 MPa. L'ancoraggio della struttura metallica alla struttura esistente è realizzato in numero di 5÷9 per m² mediante l’iniezione, entro fori di opportuno diametro e profondità, di resina epossidica certificata o malta cementizia e successivo inserimento di barre filettate M12/M14 in acciaio zincato classe 8.8. Il sistema può essere posato direttamente sull'intonaco o rivestimento esistente. Applicazione valutata su una faccia della parete e sulla superficie lorda (vuoto per pieno) detratti i vuoti uguali o superiori a 4 m². Escluse le prove di accettazione del materiale, le indagini pre e post-intervento che saranno compensate a parte e tutti i sussidi necessari per l'esecuzione dei lavori | 02.R04.025.009 | sovrapprezzo per la realizzazione di connessioni inclinate con profondità maggiorata fino a 2/3 del paramento | cad | Prezzo a corpo | 0 | 0 | 0 | 0 | 0 | 0 |  |  |  | 7.34 | 7
PUG2026/02.R04.025.011 |  | 02 | RESTAURO E OPERE DI RECUPERO | 02.R04 | RIPRISTINO, RINFORZO E ADEGUAMENTO STRUTTURALE ANTISISMICO | 02.R04.025 | Riparazione, rinforzo o adeguamento antisismico di strutture in calcestruzzo armato e tamponature, a singolo o doppio paramento murario, mediante applicazione a secco di esoscheletro collaborante in acciaio zincato composto da profili tubolari aperti di dimensioni 60 mm x 45 mm e 60 mm x 25 mm sp. 2 mm rispettivamente in direzione verticale e orizzontale, diagonali controventanti costituiti da nastri metallici di spessore 3 mm e larghezza 55 mm provvisti di fori diametro 6 mm; completano il sistema staffe angolari di dimensioni 95 mm x 95 mm x 45 mm sp. 3 mm per l’unione dei profili verticali, orizzontali e diagonali. Il telaio è posto in opera secondo un passo variabile di 250 mm e fissato mediante ancoraggi chimici alla struttura esistente. Le unioni sono realizzate con bulloni M12 e viti autoperforanti diametro 6,3 mm in acciaio zincato classe 8.8. Gli elementi metallici sono realizzati attraverso la lavorazione di lamiera in acciaio S350GD secondo la norma UNI EN 10346 con zincatura Z275 rispondenti alla UNI EN 1090 classe di esecuzione EXC2 o EXC3; resistenza a snervamento ≥ 350 MPa e resistenza a rottura ≥ 420 MPa. L'ancoraggio della struttura metallica alla struttura esistente è realizzato in numero di 5÷9 per m² mediante l’iniezione, entro fori di opportuno diametro e profondità, di resina epossidica certificata o malta cementizia e successivo inserimento di barre filettate M12/M14 in acciaio zincato classe 8.8. Il sistema può essere posato direttamente sull'intonaco o rivestimento esistente. Applicazione valutata su una faccia della parete e sulla superficie lorda (vuoto per pieno) detratti i vuoti uguali o superiori a 4 m². Escluse le prove di accettazione del materiale, le indagini pre e post-intervento che saranno compensate a parte e tutti i sussidi necessari per l'esecuzione dei lavori | 02.R04.025.011 | sovrapprezzo per la realizzazione di connessioni trasversali in tamponature a doppio paramento | cad | Prezzo a corpo | 0 | 0 | 0 | 0 | 0 | 0 |  |  |  | 7.86 | 7
PUG2026/02.R04.027.001 |  | 02 | RESTAURO E OPERE DI RECUPERO | 02.R04 | RIPRISTINO, RINFORZO E ADEGUAMENTO STRUTTURALE ANTISISMICO | 02.R04.027 | Riparazione, rinforzo o adeguamento antisismico di strutture in calcestruzzo e muratura mediante posa a secco di tessuto in fibra di vetro ad alta resistenza, provvisto di Certificato di Valutazione Tecnica Europea ETA o Certificato di Valutazione Tecnica CVT per i sistemi FRP, sistema qualificato per il suo funzionamento a una temperatura di utilizzo ≥ -10 °C e ≤ + 50 °C e per il numero di strati previsti da progetto, applicato a rullo o a pennello di primer epossidico, esclusa la pulizia, la preparazione del supporto e l'intonaco finale, valutato a mq di tessuto | 02.R04.027.001 | unidirezionale del peso di 900 g/mq qualificato in Classe 60G (primo strato) | m² | Analisi | 0 | 46.41 | 70.37 | 0 | 39.74 | 60.26 | 116.78 | 17.52 | 13.43 | 147.72 | 7
PUG2026/02.R04.027.003 |  | 02 | RESTAURO E OPERE DI RECUPERO | 02.R04 | RIPRISTINO, RINFORZO E ADEGUAMENTO STRUTTURALE ANTISISMICO | 02.R04.027 | Riparazione, rinforzo o adeguamento antisismico di strutture in calcestruzzo e muratura mediante posa a secco di tessuto in fibra di vetro ad alta resistenza, provvisto di Certificato di Valutazione Tecnica Europea ETA o Certificato di Valutazione Tecnica CVT per i sistemi FRP, sistema qualificato per il suo funzionamento a una temperatura di utilizzo ≥ -10 °C e ≤ + 50 °C e per il numero di strati previsti da progetto, applicato a rullo o a pennello di primer epossidico, esclusa la pulizia, la preparazione del supporto e l'intonaco finale, valutato a mq di tessuto | 02.R04.027.003 | unidirezionale del peso di 900 g/mq qualificato in Classe 60G (strati successivi) | m² | Analisi | 0 | 38.28 | 43.93 | 0 | 46.56 | 53.44 | 82.21 | 12.33 | 9.45 | 103.99 | 7
PUG2026/02.R04.029.001 |  | 02 | RESTAURO E OPERE DI RECUPERO | 02.R04 | RIPRISTINO, RINFORZO E ADEGUAMENTO STRUTTURALE ANTISISMICO | 02.R04.029 | Rinforzo strutturale o adeguamento antisismico di strutture in calcestruzzo, provvisto di Certificato di Valutazione Tecnica Europea ETA o Certificato di Valutazione Tecnica CVT per i sistemi FRCM, costituito da una rete unidirezionale in fibra di carbonio e da una matrice inorganica monocomponente ecocompatibile, peso ≥ 182 g/mq, classe di reazione al fuoco A2, s1-d0, resistenza a trazione di 4,8 GPa, modulo elastico 240 GPa, conforme alla norma UNI EN 1504-3, resistenza a compressione a 28 gg 28 MPa, resistenza a flessione a 28 gg 4,0 MPa, modulo elastico a 28 giorni 7.500 MPa, posato mediante le seguenti operazioni su supporto previamente pulito: applicazione con frattazzo metallico della matrice inorganica stabilizzata monocomponente con spessore 3/4 mm, annegamento nella matrice ancora fresca della rete in fibra di carbonio con sovrapposizione delle stesse di circa 20 cm, applicazione del secondo strato di matrice inorganica per ulteriori 3/4 mm, valutato al metro quadro di tessuto per strisce di altezza 25 cm | 02.R04.029.001 | primo strato | m² | Analisi | 0 | 15.45 | 81 | 0 | 16.02 | 83.98 | 96.45 | 14.47 | 11.09 | 122.01 | 7
PUG2026/02.R04.029.003 |  | 02 | RESTAURO E OPERE DI RECUPERO | 02.R04 | RIPRISTINO, RINFORZO E ADEGUAMENTO STRUTTURALE ANTISISMICO | 02.R04.029 | Rinforzo strutturale o adeguamento antisismico di strutture in calcestruzzo, provvisto di Certificato di Valutazione Tecnica Europea ETA o Certificato di Valutazione Tecnica CVT per i sistemi FRCM, costituito da una rete unidirezionale in fibra di carbonio e da una matrice inorganica monocomponente ecocompatibile, peso ≥ 182 g/mq, classe di reazione al fuoco A2, s1-d0, resistenza a trazione di 4,8 GPa, modulo elastico 240 GPa, conforme alla norma UNI EN 1504-3, resistenza a compressione a 28 gg 28 MPa, resistenza a flessione a 28 gg 4,0 MPa, modulo elastico a 28 giorni 7.500 MPa, posato mediante le seguenti operazioni su supporto previamente pulito: applicazione con frattazzo metallico della matrice inorganica stabilizzata monocomponente con spessore 3/4 mm, annegamento nella matrice ancora fresca della rete in fibra di carbonio con sovrapposizione delle stesse di circa 20 cm, applicazione del secondo strato di matrice inorganica per ulteriori 3/4 mm, valutato al metro quadro di tessuto per strisce di altezza 25 cm | 02.R04.029.003 | per strati successivi | m² | Analisi | 0 | 7.08 | 81 | 0 | 8.04 | 91.96 | 88.08 | 13.21 | 10.13 | 111.42 | 7
PUG2026/02.R04.029a.001 | NP | 02 | RESTAURO E OPERE DI RECUPERO | 02.R04 | RIPRISTINO, RINFORZO E ADEGUAMENTO STRUTTURALE ANTISISMICO | 02.R04.029a | Consolidamento di estradosso di volte in foglio ed in camorcanna, mediante posa di sistema FRCM provvisto di marcatura CE o Certificato di Valutazione Tecnica CVT. L'intervento prevede la stesura di un primo strato di malta, la successiva applicazione di rete bidirezionale ed infine il secondo strato di malta. Sono esclusi dalla voce: i lavori di rimozione di intonaci esistenti, la bonifica delle zone degradate e lo svuotamento della volta, la preparazione del supporto tramite lavaggio e saturazione con acqua delle superfici di applicazione, i connettori (se previsti), eventuali prodotti di finitura e le prove di accettazione del materiale. La rete è provvista di EPD e la malta è rispondente ai CAM. Valutato al m² per uno spessore di 10 mm. - | 02.R04.029a.001 | con rete secca in fibra di carbonio 206 g/m² maglia 16x16mm, modulo elastico medio della rete 189 GPa, spessore equivalente 0,058 mm, tensione limite convenzionale del composito su muratura in laterizio ≥ 1.130 MPa, malta a base calce idraulica NHL con resistenza a compressione ≥ 15 Mpa | m² | Analisi | 201.1 | 41.56 | 63.43 | 65.7 | 13.58 | 20.72 | 306.08 | 45.91 | 35.2 | 387.19 | 7
PUG2026/02.R04.029a.002 | NP | 02 | RESTAURO E OPERE DI RECUPERO | 02.R04 | RIPRISTINO, RINFORZO E ADEGUAMENTO STRUTTURALE ANTISISMICO | 02.R04.029a | Consolidamento di estradosso di volte in foglio ed in camorcanna, mediante posa di sistema FRCM provvisto di marcatura CE o Certificato di Valutazione Tecnica CVT. L'intervento prevede la stesura di un primo strato di malta, la successiva applicazione di rete bidirezionale ed infine il secondo strato di malta. Sono esclusi dalla voce: i lavori di rimozione di intonaci esistenti, la bonifica delle zone degradate e lo svuotamento della volta, la preparazione del supporto tramite lavaggio e saturazione con acqua delle superfici di applicazione, i connettori (se previsti), eventuali prodotti di finitura e le prove di accettazione del materiale. La rete è provvista di EPD e la malta è rispondente ai CAM. Valutato al m² per uno spessore di 10 mm. - | 02.R04.029a.002 | con rete secca in fibra di carbonio 206 g/m² maglia 16x16mm, modulo elastico della rete 195 GPa, spessore equivalente 0,058 mm, tensione limite convenzionale del composito su muratura in laterizio ≥ 670MPa, malta a base calce idraulica NHL con resistenza a compressione ≥ 15 Mpa, compreso specifico promotore di adesione posato in due fasi prima e dopo la rete | m² | Analisi | 201.1 | 53.75 | 84.9 | 59.19 | 15.82 | 24.99 | 339.75 | 50.96 | 39.07 | 429.78 | 7
PUG2026/02.R04.029a.003 | NP | 02 | RESTAURO E OPERE DI RECUPERO | 02.R04 | RIPRISTINO, RINFORZO E ADEGUAMENTO STRUTTURALE ANTISISMICO | 02.R04.029a | Consolidamento di estradosso di volte in foglio ed in camorcanna, mediante posa di sistema FRCM provvisto di marcatura CE o Certificato di Valutazione Tecnica CVT. L'intervento prevede la stesura di un primo strato di malta, la successiva applicazione di rete bidirezionale ed infine il secondo strato di malta. Sono esclusi dalla voce: i lavori di rimozione di intonaci esistenti, la bonifica delle zone degradate e lo svuotamento della volta, la preparazione del supporto tramite lavaggio e saturazione con acqua delle superfici di applicazione, i connettori (se previsti), eventuali prodotti di finitura e le prove di accettazione del materiale. La rete è provvista di EPD e la malta è rispondente ai CAM. Valutato al m² per uno spessore di 10 mm. - | 02.R04.029a.003 | con rete impregnata in fibra di carbonio 206 g/m² maglia 16x16mm, modulo elastico della rete 200 GPa, spessore equivalente 0,058 mm, tensione limite convenzionale del composito su muratura in laterizio ≥ 1.460MPa, in pietrame ≥ 940MPa, in tufo ≥ 710MPa, malta a base calce idraulica NHL con resistenza a compressione ≥ 15 Mpa | m² | Analisi | 201.1 | 49.27 | 63.43 | 64.09 | 15.7 | 20.21 | 313.79 | 47.07 | 36.09 | 396.95 | 7
PUG2026/02.R04.029a.004 | NP | 02 | RESTAURO E OPERE DI RECUPERO | 02.R04 | RIPRISTINO, RINFORZO E ADEGUAMENTO STRUTTURALE ANTISISMICO | 02.R04.029a | Consolidamento di estradosso di volte in foglio ed in camorcanna, mediante posa di sistema FRCM provvisto di marcatura CE o Certificato di Valutazione Tecnica CVT. L'intervento prevede la stesura di un primo strato di malta, la successiva applicazione di rete bidirezionale ed infine il secondo strato di malta. Sono esclusi dalla voce: i lavori di rimozione di intonaci esistenti, la bonifica delle zone degradate e lo svuotamento della volta, la preparazione del supporto tramite lavaggio e saturazione con acqua delle superfici di applicazione, i connettori (se previsti), eventuali prodotti di finitura e le prove di accettazione del materiale. La rete è provvista di EPD e la malta è rispondente ai CAM. Valutato al m² per uno spessore di 10 mm. - | 02.R04.029a.004 | con rete secca in fibra di vetro 200 g/m² maglia 12x12mm, modulo elastico medio della rete 79 GPa, spessore equivalente 0,038 mm, tensione limite convenzionale del composito su muratura in laterizio ≥340 MPa, malta a base calce idraulica NHL con resistenza a compressione ≥ 15 Mpa | m² | Analisi | 201.1 | 41.56 | 34.29 | 72.61 | 15.01 | 12.38 | 276.94 | 41.54 | 31.85 | 350.33 | 7
PUG2026/02.R04.029a.005 | NP | 02 | RESTAURO E OPERE DI RECUPERO | 02.R04 | RIPRISTINO, RINFORZO E ADEGUAMENTO STRUTTURALE ANTISISMICO | 02.R04.029a | Consolidamento di estradosso di volte in foglio ed in camorcanna, mediante posa di sistema FRCM provvisto di marcatura CE o Certificato di Valutazione Tecnica CVT. L'intervento prevede la stesura di un primo strato di malta, la successiva applicazione di rete bidirezionale ed infine il secondo strato di malta. Sono esclusi dalla voce: i lavori di rimozione di intonaci esistenti, la bonifica delle zone degradate e lo svuotamento della volta, la preparazione del supporto tramite lavaggio e saturazione con acqua delle superfici di applicazione, i connettori (se previsti), eventuali prodotti di finitura e le prove di accettazione del materiale. La rete è provvista di EPD e la malta è rispondente ai CAM. Valutato al m² per uno spessore di 10 mm. - | 02.R04.029a.005 | con rete secca in fibra di vetro 200 g/m² maglia 12x12mm, modulo elastico medio della rete 75 GPa, spessore equivalente 0,038 mm, tensione limite convenzionale del composito su muratura in laterizio ≥620 MPa, malta a base calce idraulica NHL con resistenza a compressione ≥ 15 Mpa, compreso specifico promotore di adesione posato in due fasi prima e dopo la rete | m² | Analisi | 201.1 | 53.75 | 55.77 | 64.74 | 17.3 | 17.95 | 310.62 | 46.59 | 35.72 | 392.93 | 7
PUG2026/02.R04.029a.006 | NP | 02 | RESTAURO E OPERE DI RECUPERO | 02.R04 | RIPRISTINO, RINFORZO E ADEGUAMENTO STRUTTURALE ANTISISMICO | 02.R04.029a | Consolidamento di estradosso di volte in foglio ed in camorcanna, mediante posa di sistema FRCM provvisto di marcatura CE o Certificato di Valutazione Tecnica CVT. L'intervento prevede la stesura di un primo strato di malta, la successiva applicazione di rete bidirezionale ed infine il secondo strato di malta. Sono esclusi dalla voce: i lavori di rimozione di intonaci esistenti, la bonifica delle zone degradate e lo svuotamento della volta, la preparazione del supporto tramite lavaggio e saturazione con acqua delle superfici di applicazione, i connettori (se previsti), eventuali prodotti di finitura e le prove di accettazione del materiale. La rete è provvista di EPD e la malta è rispondente ai CAM. Valutato al m² per uno spessore di 10 mm. - | 02.R04.029a.006 | con rete impregnata in fibra di vetro 200 g/m² maglia 12x12mm, modulo elastico medio della rete 87 GPa, spessore equivalente 0,038 mm, tensione limite convenzionale del composito su muratura in laterizio ≥ 1.170 Mpa, in pietrame ≥ 1.025 Mpa, in tufo ≥1.010 Mpa, malta a base calce idraulica NHL con resistenza a compressione ≥ 15 Mpa | m² | Analisi | 356.7 | 49.27 | 63.43 | 75.99 | 10.5 | 13.51 | 469.39 | 70.41 | 53.98 | 593.78 | 7
PUG2026/02.R04.030.001 | NP | 02 | RESTAURO E OPERE DI RECUPERO | 02.R04 | RIPRISTINO, RINFORZO E ADEGUAMENTO STRUTTURALE ANTISISMICO | 02.R04.030 | Consolidamento in estradosso di controsoffitti in camorcanna, da eseguirsi mediante fornitura e posa in opera su intera superficie o a fasce di una rete in fibra di vetro A.R. di grammatura >= 120 g/m², modulo elastico 72 GPa, resistenza a trazione >= 30 kN/m, applicata sulle superfici di arellato mediante una malta bicomponente ad elevata duttilità a base di calce idraulica (NHL) ed Eco-Pozzolana, esente da cemento, di classe M15 in uno spessore medio di 1 cm. Il fissaggio della rete in fibra di vetro A.R. in corrispondenza di elementi lignei quali centine e tambocci, verrà invece eseguito mediante adesivo epossidico a consistenza tissotropica di caratteristiche compatibili al legno esistente. Sono esclusi: l'accurata pulizia del fondo; le opere di ripristino/sostituzione degli elementi costituenti la volta in camorcanna; i puntellamenti e/o gli eventuali sollevamenti per il recupero delle frecce | 02.R04.030.001 | vedi voce | m² | Analisi | 0.68 | 22.84 | 33.08 | 1.19 | 40.36 | 58.45 | 56.59 | 8.49 | 6.51 | 71.58 | 7
PUG2026/02.R04.031.001 |  | 02 | RESTAURO E OPERE DI RECUPERO | 02.R04 | RIPRISTINO, RINFORZO E ADEGUAMENTO STRUTTURALE ANTISISMICO | 02.R04.031 | Sistema antiribaltamento di elementi di tamponamento, di strutture in calcestruzzo armato o calcestruzzo armato precompresso mediante sistema FRCM, con applicazione di reti termosaldate, eseguito fresco su fresco in continuità, mediante l'applicazione del primo strato di malta strutturale premiscelata a base cementizia di spessore minimo 5 mm, applicazione a piena superficie del primo strato di resina bicomponente a base acqua e matrice inorganica microcristallina, con funzione di promotore di adesione ed impregnante, applicazione della rete di rinforzo, dei secondi strati di resina e di malta strutturale (ulteriori 5 mm); con malta resistenza a compressione ≥ 10 MPa, reazione al fuoco Euroclasse (EN 13501-1) A1; esclusi l'eventuale demolizione di porzioni di intonaco e delle parti ammalorate ed il loro successivo rifacimento e/o ripristino, la preparazione del supporto e qualsiasi lavorazione e materiale non specificati: con rete secca termosaldata bilanciata in fibra di carbonio, ad alta tenacità, bidirezionale 200 g/mq, dimensione della maglia 8 x 8 mm | 02.R04.031.001 | primo strato | m² | Analisi | 3.47 | 64.13 | 86.39 | 2.25 | 41.64 | 56.1 | 154 | 23.1 | 17.71 | 194.81 | 7
PUG2026/02.R04.031.003 |  | 02 | RESTAURO E OPERE DI RECUPERO | 02.R04 | RIPRISTINO, RINFORZO E ADEGUAMENTO STRUTTURALE ANTISISMICO | 02.R04.031 | Sistema antiribaltamento di elementi di tamponamento, di strutture in calcestruzzo armato o calcestruzzo armato precompresso mediante sistema FRCM, con applicazione di reti termosaldate, eseguito fresco su fresco in continuità, mediante l'applicazione del primo strato di malta strutturale premiscelata a base cementizia di spessore minimo 5 mm, applicazione a piena superficie del primo strato di resina bicomponente a base acqua e matrice inorganica microcristallina, con funzione di promotore di adesione ed impregnante, applicazione della rete di rinforzo, dei secondi strati di resina e di malta strutturale (ulteriori 5 mm); con malta resistenza a compressione ≥ 10 MPa, reazione al fuoco Euroclasse (EN 13501-1) A1; esclusi l'eventuale demolizione di porzioni di intonaco e delle parti ammalorate ed il loro successivo rifacimento e/o ripristino, la preparazione del supporto e qualsiasi lavorazione e materiale non specificati: con rete secca termosaldata bilanciata in fibra di carbonio, ad alta tenacità, bidirezionale 200 g/mq, dimensione della maglia 8 x 8 mm | 02.R04.031.003 | strati successivi | m² | Analisi | 0 | 55.75 | 67.46 | 0 | 45.25 | 54.75 | 123.21 | 18.48 | 14.17 | 155.87 | 7
PUG2026/02.R04.031a.001 | NP | 02 | RESTAURO E OPERE DI RECUPERO | 02.R04 | RIPRISTINO, RINFORZO E ADEGUAMENTO STRUTTURALE ANTISISMICO | 02.R04.031a | Rinforzo di strutture in calcestruzzo mediante posa del sistema FRCM provvisto di marcatura CE o Certificato di Valutazione Tecnica CVT. L'intervento prevede la stesura di un primo strato di malta, la successiva applicazione di rete bidirezionale ed infine il secondo strato di malta. Sono esclusi dalla voce: i lavori di rimozione di intonaci esistenti, la bonifica delle zone degradate, la preparazione del supporto tramite lavaggio e saturazione con acqua delle superfici di applicazione, i connettori (se previsti), eventuali prodotti di finitura e le prove di accettazione del materiale. Valutato al m² per uno spessore di 10 mm. | 02.R04.031a.001 | con rete impregnata in fibra di carbonio, ad alta tenacità, bidirezionale 206 g/mq, dimensione della maglia 16 x 16 mm, spessore equivalente della rete 0,058 mm, tensione limite convenzionale caratteristica del composito 1.680 MPa, modulo elastico medio della rete 200 GPa malta cementizia con resistenza a compressione ≥ 40 MPa | m² | Analisi | 201.1 | 49.27 | 63.43 | 64.09 | 15.7 | 20.21 | 313.79 | 47.07 | 36.09 | 396.95 | 6
PUG2026/02.R04.033.001 |  | 02 | RESTAURO E OPERE DI RECUPERO | 02.R04 | RIPRISTINO, RINFORZO E ADEGUAMENTO STRUTTURALE ANTISISMICO | 02.R04.033 | Sistema antiribaltamento di elementi di tamponamento, di strutture in calcestruzzo armato o calcestruzzo armato precompresso mediante sistema FRCM, con applicazione di reti termosaldate, eseguito fresco su fresco in continuità, mediante l'applicazione del primo strato di malta strutturale premiscelata a base cementizia di spessore minimo 5 mm, applicazione a piena superficie del primo strato di resina bicomponente a base acqua e matrice inorganica microcristallina, con funzione di promotore di adesione ed impregnante, applicazione della rete di rinforzo, dei secondi strati di resina e di malta strutturale (ulteriori 5 mm); con malta resistenza a compressione ≥ 10 MPa, reazione al fuoco Euroclasse (EN 13501-1) A1; esclusi l'eventuale demolizione di porzioni di intonaco e delle parti ammalorate ed il loro successivo rifacimento e/o ripristino, la preparazione del supporto e qualsiasi lavorazione e materiale non specificati: con rete secca termosaldata e bilanciata in fibra di vetro AR, dimensione della maglia 12 x 12 mm | 02.R04.033.001 | peso 200 g/mq | m² | Analisi | 0 | 63.54 | 59.81 | 0 | 51.51 | 48.49 | 123.34 | 18.5 | 14.18 | 156.03 | 7
PUG2026/02.R04.033.003 |  | 02 | RESTAURO E OPERE DI RECUPERO | 02.R04 | RIPRISTINO, RINFORZO E ADEGUAMENTO STRUTTURALE ANTISISMICO | 02.R04.033 | Sistema antiribaltamento di elementi di tamponamento, di strutture in calcestruzzo armato o calcestruzzo armato precompresso mediante sistema FRCM, con applicazione di reti termosaldate, eseguito fresco su fresco in continuità, mediante l'applicazione del primo strato di malta strutturale premiscelata a base cementizia di spessore minimo 5 mm, applicazione a piena superficie del primo strato di resina bicomponente a base acqua e matrice inorganica microcristallina, con funzione di promotore di adesione ed impregnante, applicazione della rete di rinforzo, dei secondi strati di resina e di malta strutturale (ulteriori 5 mm); con malta resistenza a compressione ≥ 10 MPa, reazione al fuoco Euroclasse (EN 13501-1) A1; esclusi l'eventuale demolizione di porzioni di intonaco e delle parti ammalorate ed il loro successivo rifacimento e/o ripristino, la preparazione del supporto e qualsiasi lavorazione e materiale non specificati: con rete secca termosaldata e bilanciata in fibra di vetro AR, dimensione della maglia 12 x 12 mm | 02.R04.033.003 | peso 300 g/mq | m² | Analisi | 0 | 64.13 | 63.03 | 0 | 50.43 | 49.57 | 127.16 | 19.07 | 14.62 | 160.86 | 7
PUG2026/02.R04.035.001 |  | 02 | RESTAURO E OPERE DI RECUPERO | 02.R04 | RIPRISTINO, RINFORZO E ADEGUAMENTO STRUTTURALE ANTISISMICO | 02.R04.035 | Riparazione, rinforzo o adeguamento antisismico di strutture in calcestruzzo con posa di lamine pultruse in fibra di carbonio, provvisto di Certificato di Valutazione Tecnica Europea ETA o Certificato di Valutazione Tecnica CVT per sistemi FRP; il sistema deve essere qualificato per il suo funzionamento a una temperatura di utilizzo ≤-10 °C e ≥+ 45 °C, preimpregnate con resina epossidica, mediante incollaggio delle stesse, tagliate a misura in cantiere, con adesivo epossidico bicomponente tissotropico applicato a spatola sia sulle lamine sia sul supporto previamente pulito e preparato con primer epossidico, esclusa la pulizia, preparazione del supporto e l'intonaco finale: lamine qualificate in classe C 150/2300 - | 02.R04.035.001 | larghezza 50 mm, lamine qualificate in classe C 150/2300 | m | Analisi | 198.4 | 36.77 | 44.56 | 70.93 | 13.15 | 15.93 | 279.73 | 41.96 | 32.17 | 353.86 | 7
PUG2026/02.R04.035.003 |  | 02 | RESTAURO E OPERE DI RECUPERO | 02.R04 | RIPRISTINO, RINFORZO E ADEGUAMENTO STRUTTURALE ANTISISMICO | 02.R04.035 | Riparazione, rinforzo o adeguamento antisismico di strutture in calcestruzzo con posa di lamine pultruse in fibra di carbonio, provvisto di Certificato di Valutazione Tecnica Europea ETA o Certificato di Valutazione Tecnica CVT per sistemi FRP; il sistema deve essere qualificato per il suo funzionamento a una temperatura di utilizzo ≤-10 °C e ≥+ 45 °C, preimpregnate con resina epossidica, mediante incollaggio delle stesse, tagliate a misura in cantiere, con adesivo epossidico bicomponente tissotropico applicato a spatola sia sulle lamine sia sul supporto previamente pulito e preparato con primer epossidico, esclusa la pulizia, preparazione del supporto e l'intonaco finale: lamine qualificate in classe C 150/2300 - | 02.R04.035.003 | larghezza 80 mm, lamine qualificate in classe C 150/2300 | m | Analisi | 396.8 | 38.13 | 60.51 | 80.09 | 7.7 | 12.21 | 495.44 | 74.32 | 56.98 | 626.73 | 7
PUG2026/02.R04.035.005 |  | 02 | RESTAURO E OPERE DI RECUPERO | 02.R04 | RIPRISTINO, RINFORZO E ADEGUAMENTO STRUTTURALE ANTISISMICO | 02.R04.035 | Riparazione, rinforzo o adeguamento antisismico di strutture in calcestruzzo con posa di lamine pultruse in fibra di carbonio, provvisto di Certificato di Valutazione Tecnica Europea ETA o Certificato di Valutazione Tecnica CVT per sistemi FRP; il sistema deve essere qualificato per il suo funzionamento a una temperatura di utilizzo ≤-10 °C e ≥+ 45 °C, preimpregnate con resina epossidica, mediante incollaggio delle stesse, tagliate a misura in cantiere, con adesivo epossidico bicomponente tissotropico applicato a spatola sia sulle lamine sia sul supporto previamente pulito e preparato con primer epossidico, esclusa la pulizia, preparazione del supporto e l'intonaco finale: lamine qualificate in classe C 150/2300 - | 02.R04.035.005 | larghezza 100 mm, lamine qualificate in classe C 150/2300 | m | Analisi | 198.4 | 40.01 | 70.65 | 64.19 | 12.94 | 22.86 | 309.06 | 46.36 | 35.54 | 390.96 | 7
PUG2026/02.R04.035.007 |  | 02 | RESTAURO E OPERE DI RECUPERO | 02.R04 | RIPRISTINO, RINFORZO E ADEGUAMENTO STRUTTURALE ANTISISMICO | 02.R04.035 | Riparazione, rinforzo o adeguamento antisismico di strutture in calcestruzzo con posa di lamine pultruse in fibra di carbonio, provvisto di Certificato di Valutazione Tecnica Europea ETA o Certificato di Valutazione Tecnica CVT per sistemi FRP; il sistema deve essere qualificato per il suo funzionamento a una temperatura di utilizzo ≤-10 °C e ≥+ 45 °C, preimpregnate con resina epossidica, mediante incollaggio delle stesse, tagliate a misura in cantiere, con adesivo epossidico bicomponente tissotropico applicato a spatola sia sulle lamine sia sul supporto previamente pulito e preparato con primer epossidico, esclusa la pulizia, preparazione del supporto e l'intonaco finale: lamine qualificate in classe C 150/2300 - | 02.R04.035.007 | larghezza 120 mm, lamine qualificate in classe C 150/2300 | m | Analisi | 198.4 | 41.58 | 78.76 | 62.24 | 13.05 | 24.71 | 318.75 | 47.81 | 36.66 | 403.21 | 7
PUG2026/02.R04.035.009 |  | 02 | RESTAURO E OPERE DI RECUPERO | 02.R04 | RIPRISTINO, RINFORZO E ADEGUAMENTO STRUTTURALE ANTISISMICO | 02.R04.035 | Riparazione, rinforzo o adeguamento antisismico di strutture in calcestruzzo con posa di lamine pultruse in fibra di carbonio, provvisto di Certificato di Valutazione Tecnica Europea ETA o Certificato di Valutazione Tecnica CVT per sistemi FRP; il sistema deve essere qualificato per il suo funzionamento a una temperatura di utilizzo ≤-10 °C e ≥+ 45 °C, preimpregnate con resina epossidica, mediante incollaggio delle stesse, tagliate a misura in cantiere, con adesivo epossidico bicomponente tissotropico applicato a spatola sia sulle lamine sia sul supporto previamente pulito e preparato con primer epossidico, esclusa la pulizia, preparazione del supporto e l'intonaco finale: lamine qualificate in classe C 150/2300 - | 02.R04.035.009 | larghezza 150 mm, lamine qualificate in classe C 150/2300 | m | Analisi | 198.4 | 43.79 | 111.56 | 56.08 | 12.38 | 31.54 | 353.75 | 53.06 | 40.68 | 447.49 | 7
PUG2026/02.R04.035.011 | NP | 02 | RESTAURO E OPERE DI RECUPERO | 02.R04 | RIPRISTINO, RINFORZO E ADEGUAMENTO STRUTTURALE ANTISISMICO | 02.R04.035 | Riparazione, rinforzo o adeguamento antisismico di strutture in calcestruzzo con posa di lamine pultruse in fibra di carbonio, provvisto di Certificato di Valutazione Tecnica Europea ETA o Certificato di Valutazione Tecnica CVT per sistemi FRP; il sistema deve essere qualificato per il suo funzionamento a una temperatura di utilizzo ≤-10 °C e ≥+ 45 °C, preimpregnate con resina epossidica, mediante incollaggio delle stesse, tagliate a misura in cantiere, con adesivo epossidico bicomponente tissotropico applicato a spatola sia sulle lamine sia sul supporto previamente pulito e preparato con primer epossidico, esclusa la pulizia, preparazione del supporto e l'intonaco finale: lamine qualificate in classe C 150/2300 - | 02.R04.035.011 | larghezza 50 mm, amine qualificate in classe C 200/1800 | m | Analisi | 198.4 | 36.77 | 78.52 | 63.25 | 11.72 | 25.03 | 313.69 | 47.05 | 36.07 | 396.82 | 7
PUG2026/02.R04.035.013 | NP | 02 | RESTAURO E OPERE DI RECUPERO | 02.R04 | RIPRISTINO, RINFORZO E ADEGUAMENTO STRUTTURALE ANTISISMICO | 02.R04.035 | Riparazione, rinforzo o adeguamento antisismico di strutture in calcestruzzo con posa di lamine pultruse in fibra di carbonio, provvisto di Certificato di Valutazione Tecnica Europea ETA o Certificato di Valutazione Tecnica CVT per sistemi FRP; il sistema deve essere qualificato per il suo funzionamento a una temperatura di utilizzo ≤-10 °C e ≥+ 45 °C, preimpregnate con resina epossidica, mediante incollaggio delle stesse, tagliate a misura in cantiere, con adesivo epossidico bicomponente tissotropico applicato a spatola sia sulle lamine sia sul supporto previamente pulito e preparato con primer epossidico, esclusa la pulizia, preparazione del supporto e l'intonaco finale: lamine qualificate in classe C 150/2300 - | 02.R04.035.013 | larghezza 80 mm, amine qualificate in classe C 200/1800 | m | Analisi | 198.4 | 38.13 | 107.67 | 57.64 | 11.08 | 31.28 | 344.19 | 51.63 | 39.58 | 435.4 | 7
PUG2026/02.R04.035.015 | NP | 02 | RESTAURO E OPERE DI RECUPERO | 02.R04 | RIPRISTINO, RINFORZO E ADEGUAMENTO STRUTTURALE ANTISISMICO | 02.R04.035 | Riparazione, rinforzo o adeguamento antisismico di strutture in calcestruzzo con posa di lamine pultruse in fibra di carbonio, provvisto di Certificato di Valutazione Tecnica Europea ETA o Certificato di Valutazione Tecnica CVT per sistemi FRP; il sistema deve essere qualificato per il suo funzionamento a una temperatura di utilizzo ≤-10 °C e ≥+ 45 °C, preimpregnate con resina epossidica, mediante incollaggio delle stesse, tagliate a misura in cantiere, con adesivo epossidico bicomponente tissotropico applicato a spatola sia sulle lamine sia sul supporto previamente pulito e preparato con primer epossidico, esclusa la pulizia, preparazione del supporto e l'intonaco finale: lamine qualificate in classe C 150/2300 - | 02.R04.035.015 | larghezza 100 mm, amine qualificate in classe C 200/1800 | m | Analisi | 198.4 | 40.01 | 136.98 | 52.85 | 10.66 | 36.49 | 375.39 | 56.31 | 43.17 | 474.87 | 7
PUG2026/02.R04.035.017 | NP | 02 | RESTAURO E OPERE DI RECUPERO | 02.R04 | RIPRISTINO, RINFORZO E ADEGUAMENTO STRUTTURALE ANTISISMICO | 02.R04.035 | Riparazione, rinforzo o adeguamento antisismico di strutture in calcestruzzo con posa di lamine pultruse in fibra di carbonio, provvisto di Certificato di Valutazione Tecnica Europea ETA o Certificato di Valutazione Tecnica CVT per sistemi FRP; il sistema deve essere qualificato per il suo funzionamento a una temperatura di utilizzo ≤-10 °C e ≥+ 45 °C, preimpregnate con resina epossidica, mediante incollaggio delle stesse, tagliate a misura in cantiere, con adesivo epossidico bicomponente tissotropico applicato a spatola sia sulle lamine sia sul supporto previamente pulito e preparato con primer epossidico, esclusa la pulizia, preparazione del supporto e l'intonaco finale: lamine qualificate in classe C 150/2300 - | 02.R04.035.017 | larghezza 120 mm, amine qualificate in classe C 200/1800 | m | Analisi | 198.4 | 41.58 | 171.8 | 48.18 | 10.1 | 41.72 | 411.79 | 61.77 | 47.36 | 520.91 | 7
PUG2026/02.R04.035.019 | NP | 02 | RESTAURO E OPERE DI RECUPERO | 02.R04 | RIPRISTINO, RINFORZO E ADEGUAMENTO STRUTTURALE ANTISISMICO | 02.R04.035 | Riparazione, rinforzo o adeguamento antisismico di strutture in calcestruzzo con posa di lamine pultruse in fibra di carbonio, provvisto di Certificato di Valutazione Tecnica Europea ETA o Certificato di Valutazione Tecnica CVT per sistemi FRP; il sistema deve essere qualificato per il suo funzionamento a una temperatura di utilizzo ≤-10 °C e ≥+ 45 °C, preimpregnate con resina epossidica, mediante incollaggio delle stesse, tagliate a misura in cantiere, con adesivo epossidico bicomponente tissotropico applicato a spatola sia sulle lamine sia sul supporto previamente pulito e preparato con primer epossidico, esclusa la pulizia, preparazione del supporto e l'intonaco finale: lamine qualificate in classe C 150/2300 - | 02.R04.035.019 | larghezza 150 mm, amine qualificate in classe C 200/1800 | m | Analisi | 198.4 | 43.79 | 209.08 | 43.97 | 9.7 | 46.33 | 451.27 | 67.69 | 51.9 | 570.85 | 7
PUG2026/02.R04.037.001 |  | 02 | RESTAURO E OPERE DI RECUPERO | 02.R04 | RIPRISTINO, RINFORZO E ADEGUAMENTO STRUTTURALE ANTISISMICO | 02.R04.037 | Riparazione, rinforzo o adeguamento antisismico di strutture in calcestruzzo con posa di lamine pultruse in fibra di carbonio, provvisto di Certificato di Valutazione Tecnica Europea ETA o Certificato di Valutazione Tecnica CVT per sistemi FRP; il sistema deve essere qualificato per il suo funzionamento a una temperatura di utilizzo ≤-10 °C e ≥+ 45 °C, preimpregnate con resina epossidica, mediante incollaggio delle stesse, tagliate a misura in cantiere, con adesivo epossidico bicomponente tissotropico applicato a spatola sia sulle lamine sia sul supporto previamente pulito e preparato con primer epossidico, esclusa la pulizia, preparazione del supporto e l'intonaco finale: lamine qualificate in classe C 190/1800 | 02.R04.037.001 | larghezza 50 mm | m | Analisi | 0 | 15.67 | 73.33 | 0 | 17.61 | 82.39 | 89 | 13.35 | 10.23 | 112.58 | 7
PUG2026/02.R04.037.003 |  | 02 | RESTAURO E OPERE DI RECUPERO | 02.R04 | RIPRISTINO, RINFORZO E ADEGUAMENTO STRUTTURALE ANTISISMICO | 02.R04.037 | Riparazione, rinforzo o adeguamento antisismico di strutture in calcestruzzo con posa di lamine pultruse in fibra di carbonio, provvisto di Certificato di Valutazione Tecnica Europea ETA o Certificato di Valutazione Tecnica CVT per sistemi FRP; il sistema deve essere qualificato per il suo funzionamento a una temperatura di utilizzo ≤-10 °C e ≥+ 45 °C, preimpregnate con resina epossidica, mediante incollaggio delle stesse, tagliate a misura in cantiere, con adesivo epossidico bicomponente tissotropico applicato a spatola sia sulle lamine sia sul supporto previamente pulito e preparato con primer epossidico, esclusa la pulizia, preparazione del supporto e l'intonaco finale: lamine qualificate in classe C 190/1800 | 02.R04.037.003 | larghezza 100 mm | m | Analisi | 0 | 15.67 | 136.95 | 0 | 10.27 | 89.73 | 152.62 | 22.89 | 17.55 | 193.07 | 7
PUG2026/02.R04.037.005 |  | 02 | RESTAURO E OPERE DI RECUPERO | 02.R04 | RIPRISTINO, RINFORZO E ADEGUAMENTO STRUTTURALE ANTISISMICO | 02.R04.037 | Riparazione, rinforzo o adeguamento antisismico di strutture in calcestruzzo con posa di lamine pultruse in fibra di carbonio, provvisto di Certificato di Valutazione Tecnica Europea ETA o Certificato di Valutazione Tecnica CVT per sistemi FRP; il sistema deve essere qualificato per il suo funzionamento a una temperatura di utilizzo ≤-10 °C e ≥+ 45 °C, preimpregnate con resina epossidica, mediante incollaggio delle stesse, tagliate a misura in cantiere, con adesivo epossidico bicomponente tissotropico applicato a spatola sia sulle lamine sia sul supporto previamente pulito e preparato con primer epossidico, esclusa la pulizia, preparazione del supporto e l'intonaco finale: lamine qualificate in classe C 190/1800 | 02.R04.037.005 | larghezza 150 mm | m | Analisi | 0 | 15.67 | 187.76 | 0 | 7.7 | 92.3 | 203.43 | 30.51 | 23.39 | 257.34 | 7
PUG2026/02.R04.039.001 |  | 02 | RESTAURO E OPERE DI RECUPERO | 02.R04 | RIPRISTINO, RINFORZO E ADEGUAMENTO STRUTTURALE ANTISISMICO | 02.R04.039 | Riparazione, rinforzo o adeguamento antisismico di strutture in calcestruzzo con posa di lamine pultruse in fibra di carbonio, provvisto di Certificato di Valutazione Tecnica Europea ETA o Certificato di Valutazione Tecnica CVT per sistemi FRP; il sistema deve essere qualificato per il suo funzionamento a una temperatura di utilizzo ≤-10 °C e ≥+ 45 °C, preimpregnate con resina epossidica, mediante incollaggio delle stesse, tagliate a misura in cantiere, con adesivo epossidico bicomponente tissotropico applicato a spatola sia sulle lamine sia sul supporto previamente pulito e preparato con primer epossidico, esclusa la pulizia, preparazione del supporto e l'intonaco finale: lamine qualificate in classe C 200/1800 | 02.R04.039.001 | larghezza 50 mm | m | Analisi | 0 | 15.67 | 74.25 | 0 | 17.43 | 82.57 | 89.92 | 13.49 | 10.34 | 113.74 | 7
PUG2026/02.R04.039.003 |  | 02 | RESTAURO E OPERE DI RECUPERO | 02.R04 | RIPRISTINO, RINFORZO E ADEGUAMENTO STRUTTURALE ANTISISMICO | 02.R04.039 | Riparazione, rinforzo o adeguamento antisismico di strutture in calcestruzzo con posa di lamine pultruse in fibra di carbonio, provvisto di Certificato di Valutazione Tecnica Europea ETA o Certificato di Valutazione Tecnica CVT per sistemi FRP; il sistema deve essere qualificato per il suo funzionamento a una temperatura di utilizzo ≤-10 °C e ≥+ 45 °C, preimpregnate con resina epossidica, mediante incollaggio delle stesse, tagliate a misura in cantiere, con adesivo epossidico bicomponente tissotropico applicato a spatola sia sulle lamine sia sul supporto previamente pulito e preparato con primer epossidico, esclusa la pulizia, preparazione del supporto e l'intonaco finale: lamine qualificate in classe C 200/1800 | 02.R04.039.003 | larghezza 80 mm | m | Analisi | 1.34 | 51.67 | 107.67 | 0.83 | 32.16 | 67.01 | 160.68 | 24.1 | 18.48 | 203.26 | 7
PUG2026/02.R04.039.005 |  | 02 | RESTAURO E OPERE DI RECUPERO | 02.R04 | RIPRISTINO, RINFORZO E ADEGUAMENTO STRUTTURALE ANTISISMICO | 02.R04.039 | Riparazione, rinforzo o adeguamento antisismico di strutture in calcestruzzo con posa di lamine pultruse in fibra di carbonio, provvisto di Certificato di Valutazione Tecnica Europea ETA o Certificato di Valutazione Tecnica CVT per sistemi FRP; il sistema deve essere qualificato per il suo funzionamento a una temperatura di utilizzo ≤-10 °C e ≥+ 45 °C, preimpregnate con resina epossidica, mediante incollaggio delle stesse, tagliate a misura in cantiere, con adesivo epossidico bicomponente tissotropico applicato a spatola sia sulle lamine sia sul supporto previamente pulito e preparato con primer epossidico, esclusa la pulizia, preparazione del supporto e l'intonaco finale: lamine qualificate in classe C 200/1800 | 02.R04.039.005 | larghezza 100 mm | m | Analisi | 0 | 15.67 | 136.01 | 0 | 10.33 | 89.67 | 151.68 | 22.75 | 17.44 | 191.88 | 7
PUG2026/02.R04.039.007 |  | 02 | RESTAURO E OPERE DI RECUPERO | 02.R04 | RIPRISTINO, RINFORZO E ADEGUAMENTO STRUTTURALE ANTISISMICO | 02.R04.039 | Riparazione, rinforzo o adeguamento antisismico di strutture in calcestruzzo con posa di lamine pultruse in fibra di carbonio, provvisto di Certificato di Valutazione Tecnica Europea ETA o Certificato di Valutazione Tecnica CVT per sistemi FRP; il sistema deve essere qualificato per il suo funzionamento a una temperatura di utilizzo ≤-10 °C e ≥+ 45 °C, preimpregnate con resina epossidica, mediante incollaggio delle stesse, tagliate a misura in cantiere, con adesivo epossidico bicomponente tissotropico applicato a spatola sia sulle lamine sia sul supporto previamente pulito e preparato con primer epossidico, esclusa la pulizia, preparazione del supporto e l'intonaco finale: lamine qualificate in classe C 200/1800 | 02.R04.039.007 | larghezza 120 mm | m | Analisi | 1.59 | 61.07 | 171.8 | 0.68 | 26.05 | 73.28 | 234.46 | 35.17 | 26.96 | 296.59 | 7
PUG2026/02.R04.039.009 |  | 02 | RESTAURO E OPERE DI RECUPERO | 02.R04 | RIPRISTINO, RINFORZO E ADEGUAMENTO STRUTTURALE ANTISISMICO | 02.R04.039 | Riparazione, rinforzo o adeguamento antisismico di strutture in calcestruzzo con posa di lamine pultruse in fibra di carbonio, provvisto di Certificato di Valutazione Tecnica Europea ETA o Certificato di Valutazione Tecnica CVT per sistemi FRP; il sistema deve essere qualificato per il suo funzionamento a una temperatura di utilizzo ≤-10 °C e ≥+ 45 °C, preimpregnate con resina epossidica, mediante incollaggio delle stesse, tagliate a misura in cantiere, con adesivo epossidico bicomponente tissotropico applicato a spatola sia sulle lamine sia sul supporto previamente pulito e preparato con primer epossidico, esclusa la pulizia, preparazione del supporto e l'intonaco finale: lamine qualificate in classe C 200/1800 | 02.R04.039.009 | larghezza 150 mm | m | Analisi | 0 | 15.67 | 225.51 | 0 | 6.5 | 93.5 | 241.18 | 36.18 | 27.74 | 305.09 | 7
PUG2026/02.R04.041.001 |  | 02 | RESTAURO E OPERE DI RECUPERO | 02.R04 | RIPRISTINO, RINFORZO E ADEGUAMENTO STRUTTURALE ANTISISMICO | 02.R04.041 | Rinforzo strutturale eseguito con una rete bidirezionale in fibra di PBO (poliparafenilenbenzobisoxazolo), peso da 85 a 90 g/mq, per incrementare la resistenza a flessione semplice, taglio e pressoflessione, la duttilità di pilastri e travi, la resistenza dei nodi travi pilastro e la capacità di dissipazione dell'energia, provvisto di marcatura CE o Certificato di Valutazione Tecnica CVT per i sistemi FRCM, reazione al fuoco A2, s1-d0, resistenza a trazione di 5,8 Gpa, modulo elastico 270 GPa, allungamento a rottura 2,5% al filo di PBO e da una matrice inorganica ecocompatibile, conforme alla norma UNI EN 1504- 3, resistenza a compressione a 28 gg 40 Mpa, resistenza a flessione a 28 gg 4,0 Mpa, modulo elastico a 28 giorni 7.000 Mpa, valutato al mq per fasce di larghezza di 50 cm | 02.R04.041.001 | per il primo strato | m² | Analisi | 0 | 20.54 | 168.3 | 0 | 10.88 | 89.12 | 188.84 | 28.33 | 21.72 | 238.89 | 7
PUG2026/02.R04.041.003 |  | 02 | RESTAURO E OPERE DI RECUPERO | 02.R04 | RIPRISTINO, RINFORZO E ADEGUAMENTO STRUTTURALE ANTISISMICO | 02.R04.041 | Rinforzo strutturale eseguito con una rete bidirezionale in fibra di PBO (poliparafenilenbenzobisoxazolo), peso da 85 a 90 g/mq, per incrementare la resistenza a flessione semplice, taglio e pressoflessione, la duttilità di pilastri e travi, la resistenza dei nodi travi pilastro e la capacità di dissipazione dell'energia, provvisto di marcatura CE o Certificato di Valutazione Tecnica CVT per i sistemi FRCM, reazione al fuoco A2, s1-d0, resistenza a trazione di 5,8 Gpa, modulo elastico 270 GPa, allungamento a rottura 2,5% al filo di PBO e da una matrice inorganica ecocompatibile, conforme alla norma UNI EN 1504- 3, resistenza a compressione a 28 gg 40 Mpa, resistenza a flessione a 28 gg 4,0 Mpa, modulo elastico a 28 giorni 7.000 Mpa, valutato al mq per fasce di larghezza di 50 cm | 02.R04.041.003 | per ogni strato successivo al primo | m² | Analisi | 0 | 14.59 | 156.15 | 0 | 8.55 | 91.45 | 170.74 | 25.61 | 19.64 | 215.99 | 7
PUG2026/02.R04.043.001 |  | 02 | RESTAURO E OPERE DI RECUPERO | 02.R04 | RIPRISTINO, RINFORZO E ADEGUAMENTO STRUTTURALE ANTISISMICO | 02.R04.043 | Rinforzo strutturale eseguito con una rete unidirezionale in fibra di PBO (poliparafenilenbenzobisoxazolo), peso 105 g/mq, per incrementare la resistenza a flessione semplice, taglio e pressoflessione, la duttilità di pilastri e travi, la resistenza dei nodi travi pilastro, la capacita di dissipazione dell'energia, provvisto di marcatura CE o Certificato di Valutazione Tecnica CVT per i sistemi FRCM, reazione al fuoco A2, s1-d0, densità 1,56 g/cmq, resistenza a trazione di 5,8 GPa, modulo elastico 270 GPa, allungamento a rottura 2,5% al filo di PBO e da una matrice inorganica ecocompatibile, conforme alla norma UNI EN 1504-3, resistenza a compressione a 28 gg. 40 MPa, resistenza a flessione a 28 gg. 4,0 MPa, modulo elastico a 28 giorni 7.000 MPa, valutato al metro lineare per fasce di larghezza di 25 cm | 02.R04.043.001 | per il primo strato | m | Analisi | 0 | 13.25 | 51.48 | 0 | 20.46 | 79.54 | 64.73 | 9.71 | 7.44 | 81.88 | 7
PUG2026/02.R04.043.003 |  | 02 | RESTAURO E OPERE DI RECUPERO | 02.R04 | RIPRISTINO, RINFORZO E ADEGUAMENTO STRUTTURALE ANTISISMICO | 02.R04.043 | Rinforzo strutturale eseguito con una rete unidirezionale in fibra di PBO (poliparafenilenbenzobisoxazolo), peso 105 g/mq, per incrementare la resistenza a flessione semplice, taglio e pressoflessione, la duttilità di pilastri e travi, la resistenza dei nodi travi pilastro, la capacita di dissipazione dell'energia, provvisto di marcatura CE o Certificato di Valutazione Tecnica CVT per i sistemi FRCM, reazione al fuoco A2, s1-d0, densità 1,56 g/cmq, resistenza a trazione di 5,8 GPa, modulo elastico 270 GPa, allungamento a rottura 2,5% al filo di PBO e da una matrice inorganica ecocompatibile, conforme alla norma UNI EN 1504-3, resistenza a compressione a 28 gg. 40 MPa, resistenza a flessione a 28 gg. 4,0 MPa, modulo elastico a 28 giorni 7.000 MPa, valutato al metro lineare per fasce di larghezza di 25 cm | 02.R04.043.003 | per ogni strato successivo al primo | m | Analisi | 0 | 10.27 | 48.24 | 0 | 17.55 | 82.45 | 58.51 | 8.78 | 6.73 | 74.02 | 7
PUG2026/02.R04.045.001 |  | 02 | RESTAURO E OPERE DI RECUPERO | 02.R04 | RIPRISTINO, RINFORZO E ADEGUAMENTO STRUTTURALE ANTISISMICO | 02.R04.045 | Rinforzo strutturale eseguito con una rete unidirezionale in fibra di PBO (poliparafenilenbenzobisoxazolo), peso 105 g/mq, per incrementare la resistenza a flessione semplice, taglio e pressoflessione, la duttilità di pilastri e travi, la resistenza dei nodi travi pilastro, la capacita di dissipazione dell'energia, provvisto di marcatura CE o Certificato di Valutazione Tecnica CVT per i sistemi FRCM, reazione al fuoco A2, s1-d0, densità 1,56 g/cmq, resistenza a trazione di 5,8 Gpa, modulo elastico 270 Gpa, allungamento a rottura 2,5% al filo di PBO e da una matrice inorganica ecocompatibile, conforme alla norma UNI EN 1504-3, resistenza a compressione a 28 gg 40 Mpa, resistenza a flessione a 28 gg 4,0 Mpa, modulo elastico a 28 giorni 7.000 Mpa, valutato al metro lineare per fasce di larghezza di 10 cm | 02.R04.045.001 | primo strato | m | Analisi | 0 | 13.25 | 21.03 | 0 | 38.64 | 61.36 | 34.28 | 5.14 | 3.94 | 43.36 | 7
PUG2026/02.R04.045.003 |  | 02 | RESTAURO E OPERE DI RECUPERO | 02.R04 | RIPRISTINO, RINFORZO E ADEGUAMENTO STRUTTURALE ANTISISMICO | 02.R04.045 | Rinforzo strutturale eseguito con una rete unidirezionale in fibra di PBO (poliparafenilenbenzobisoxazolo), peso 105 g/mq, per incrementare la resistenza a flessione semplice, taglio e pressoflessione, la duttilità di pilastri e travi, la resistenza dei nodi travi pilastro, la capacita di dissipazione dell'energia, provvisto di marcatura CE o Certificato di Valutazione Tecnica CVT per i sistemi FRCM, reazione al fuoco A2, s1-d0, densità 1,56 g/cmq, resistenza a trazione di 5,8 Gpa, modulo elastico 270 Gpa, allungamento a rottura 2,5% al filo di PBO e da una matrice inorganica ecocompatibile, conforme alla norma UNI EN 1504-3, resistenza a compressione a 28 gg 40 Mpa, resistenza a flessione a 28 gg 4,0 Mpa, modulo elastico a 28 giorni 7.000 Mpa, valutato al metro lineare per fasce di larghezza di 10 cm | 02.R04.045.003 | per ogni strato successivo al primo | m | Analisi | 0 | 10.27 | 19.82 | 0 | 34.14 | 65.86 | 30.09 | 4.51 | 3.46 | 38.06 | 7
PUG2026/02.R04.047.001 |  | 02 | RESTAURO E OPERE DI RECUPERO | 02.R04 | RIPRISTINO, RINFORZO E ADEGUAMENTO STRUTTURALE ANTISISMICO | 02.R04.047 | Rinforzo strutturale di elementi in c.a. per il rinforzo a flessione e taglio di travi, confinamento di pilastri, rinforzo di nodi trave-pilastro, eseguito con tessuto unidirezionale in fibra di acciaio galvanizzato ad alta resistenza, provvisto di Certificato di Valutazione Tecnica Europea ETA o Certificato di Valutazione Tecnica CVT, resistenza a trazione valore caratteristico > 3000 Mpa; impregnato con malta minerale certificata EN 1504-2-3-7, tixotropica, classe R4, compresa la preparazione del supporto e bagnatura a rifiuto, la stesura di due strati di malta con interposto tessuto in fibra di acciaio galvanizzato ad alta resistenza, le zone di sovrapposizione, esclusi l'eventuale bonifica delle zone degradate e ripristino del substrato, l'ancoraggio, le prove di accettazione del materiale, le indagini pre e post-intervento e tutti i sussidi necessari per l'esecuzione dei lavori: con tessuto del peso netto di fibra di circa 670 g/mq; n. trefoli per cm = 1,57, spessore equivalente del nastro ≥ 0,080 mm | 02.R04.047.001 | spessore totale del composito 5 ÷ 8 mm | m² | Analisi | 0 | 45.13 | 87.22 | 0 | 34.1 | 65.9 | 132.35 | 19.85 | 15.22 | 167.43 | 7
PUG2026/02.R04.047.003 |  | 02 | RESTAURO E OPERE DI RECUPERO | 02.R04 | RIPRISTINO, RINFORZO E ADEGUAMENTO STRUTTURALE ANTISISMICO | 02.R04.047 | Rinforzo strutturale di elementi in c.a. per il rinforzo a flessione e taglio di travi, confinamento di pilastri, rinforzo di nodi trave-pilastro, eseguito con tessuto unidirezionale in fibra di acciaio galvanizzato ad alta resistenza, provvisto di Certificato di Valutazione Tecnica Europea ETA o Certificato di Valutazione Tecnica CVT, resistenza a trazione valore caratteristico > 3000 Mpa; impregnato con malta minerale certificata EN 1504-2-3-7, tixotropica, classe R4, compresa la preparazione del supporto e bagnatura a rifiuto, la stesura di due strati di malta con interposto tessuto in fibra di acciaio galvanizzato ad alta resistenza, le zone di sovrapposizione, esclusi l'eventuale bonifica delle zone degradate e ripristino del substrato, l'ancoraggio, le prove di accettazione del materiale, le indagini pre e post-intervento e tutti i sussidi necessari per l'esecuzione dei lavori: con tessuto del peso netto di fibra di circa 670 g/mq; n. trefoli per cm = 1,57, spessore equivalente del nastro ≥ 0,080 mm | 02.R04.047.003 | strati successivi di massimo 5 mm compreso tessuto | m² | Analisi | 0 | 25.07 | 75.83 | 0 | 24.85 | 75.15 | 100.91 | 15.14 | 11.6 | 127.65 | 7
PUG2026/02.R04.049.001 |  | 02 | RESTAURO E OPERE DI RECUPERO | 02.R04 | RIPRISTINO, RINFORZO E ADEGUAMENTO STRUTTURALE ANTISISMICO | 02.R04.049 | Rinforzo strutturale di elementi in c.a. per il rinforzo a flessione e taglio di travi, confinamento di pilastri, rinforzo di nodi trave-pilastro, eseguito con tessuto unidirezionale in fibra di acciaio galvanizzato ad alta resistenza, provvisto di Certificato di Valutazione Tecnica Europea ETA o Certificato di Valutazione Tecnica CVT, resistenza a trazione valore caratteristico > 3000 Mpa; impregnato con malta minerale certificata EN 1504-2-3-7, tixotropica, classe R4, compresa la preparazione del supporto e bagnatura a rifiuto, la stesura di due strati di malta con interposto tessuto in fibra di acciaio galvanizzato ad alta resistenza, le zone di sovrapposizione, esclusi l'eventuale bonifica delle zone degradate e ripristino del substrato, l'ancoraggio, le prove di accettazione del materiale, le indagini pre e post-intervento e tutti i sussidi necessari per l'esecuzione dei lavori: con tessuto del peso netto di fibra di circa 1.200 g/mq; n. trefoli per cm = 3,14, spessore equivalente del nastro ≥ 0,165 mm | 02.R04.049.001 | spessore totale del composito 5 ÷ 8 mm | m² | Analisi | 0 | 45.13 | 122.3 | 0 | 26.95 | 73.05 | 167.43 | 25.12 | 19.25 | 211.8 | 7
PUG2026/02.R04.049.003 |  | 02 | RESTAURO E OPERE DI RECUPERO | 02.R04 | RIPRISTINO, RINFORZO E ADEGUAMENTO STRUTTURALE ANTISISMICO | 02.R04.049 | Rinforzo strutturale di elementi in c.a. per il rinforzo a flessione e taglio di travi, confinamento di pilastri, rinforzo di nodi trave-pilastro, eseguito con tessuto unidirezionale in fibra di acciaio galvanizzato ad alta resistenza, provvisto di Certificato di Valutazione Tecnica Europea ETA o Certificato di Valutazione Tecnica CVT, resistenza a trazione valore caratteristico > 3000 Mpa; impregnato con malta minerale certificata EN 1504-2-3-7, tixotropica, classe R4, compresa la preparazione del supporto e bagnatura a rifiuto, la stesura di due strati di malta con interposto tessuto in fibra di acciaio galvanizzato ad alta resistenza, le zone di sovrapposizione, esclusi l'eventuale bonifica delle zone degradate e ripristino del substrato, l'ancoraggio, le prove di accettazione del materiale, le indagini pre e post-intervento e tutti i sussidi necessari per l'esecuzione dei lavori: con tessuto del peso netto di fibra di circa 1.200 g/mq; n. trefoli per cm = 3,14, spessore equivalente del nastro ≥ 0,165 mm | 02.R04.049.003 | strati successivi di massimo 5 mm compreso tessuto | m² | Analisi | 0 | 25.07 | 110.91 | 0 | 18.44 | 81.56 | 135.99 | 20.4 | 15.64 | 172.02 | 7
PUG2026/02.R04.051.001 |  | 02 | RESTAURO E OPERE DI RECUPERO | 02.R04 | RIPRISTINO, RINFORZO E ADEGUAMENTO STRUTTURALE ANTISISMICO | 02.R04.051 | sovrapprezzo per ogni ancoraggio di estremità del tessuto compreso foro di opportuno diametro, inghisaggio del sistema di connessione mediante adesivo epossidico e stuccatura finale | 02.R04.051.001 | mediante adesivo epossidico e stuccatura finale | cad | Analisi | 0 | 9.4 | 2.18 | 0 | 81.2 | 18.8 | 11.58 | 1.74 | 1.33 | 14.65 | 7
PUG2026/02.R04.051.003 |  | 02 | RESTAURO E OPERE DI RECUPERO | 02.R04 | RIPRISTINO, RINFORZO E ADEGUAMENTO STRUTTURALE ANTISISMICO | 02.R04.051 | sovrapprezzo per ogni ancoraggio di estremità del tessuto compreso foro di opportuno diametro, inghisaggio del sistema di connessione mediante adesivo epossidico e stuccatura finale | 02.R04.051.003 | mediante adesivo epossidico e stuccatura finale | cad | Analisi | 0 | 9.4 | 2.18 | 0 | 81.2 | 18.8 | 11.58 | 1.74 | 1.33 | 14.65 | 7
PUG2026/02.R04.053.001 |  | 02 | RESTAURO E OPERE DI RECUPERO | 02.R04 | RIPRISTINO, RINFORZO E ADEGUAMENTO STRUTTURALE ANTISISMICO | 02.R04.053 | Rinforzo a fasce di maschi e setti murari e di volte di edifici storici mediante l'utilizzo di sistema composito, con tessuto unidirezionale in fibra di acciaio inox AISI 304 ad alta resistenza, resistenza a trazione > 2300 Mpa; modulo elastico 190 Gpa; deformazione ultima a rottura > 1,50%; area effettiva di un trefolo = 0,63 mmq; carico ultimo a trazione nastro 4418 N/cm; con tessuto del peso netto di fibra di 1500 g/mq; impregnato con malta mono o bicomponente in calce idraulica in classe M15 secondo la norma EN 998-2, EN 998-1 , resistenza a compressione a 28 gg ≥ 15 N/mmq, modulo elastico statico ≥ 10 Gpa, adesione al supporto a 28 gg > 0,6 N/mmq; comprese preparazione delle superfici da rinforzare, depolverizzazione finale mediante idrolavaggio a bassa pressione; stesura dei due strati di malta con interposto tessuto in fibra di acciaio inox ad alta resistenza, esclusi l'eventuale bonifica delle zone degradate e ripristino del substrato; i dispositivi di ancoraggio mediante idonei connettori o piastre metalliche; le prove di accettazione del materiale; le indagini pre e post- intervento, spessore circa 10 mm | 02.R04.053.001 | spessore circa 10 mm | m² | Analisi | 0 | 40.74 | 173.5 | 0 | 19.02 | 80.98 | 214.24 | 32.14 | 24.64 | 271.01 | 7
PUG2026/02.R04.055.001 |  | 02 | RESTAURO E OPERE DI RECUPERO | 02.R04 | RIPRISTINO, RINFORZO E ADEGUAMENTO STRUTTURALE ANTISISMICO | 02.R04.055 | Rinforzo strutturale di elementi in c.a. per confinamento pilastri, rinforzo nodi trave- pilastro, mediante l'utilizzo di sistema composito con tessuto unidirezionale in fibra di acciaio galvanizzato ad alta resistenza, resistenza a trazione > 3000 Mpa; deformazione ultima a rottura > 1,50%; area effettiva di un trefolo 0,538 mmq; comprese bagnatura a rifiuto del supporto, stesura dei due strati di adesivo minerale epossidico in gel conforme ai requisiti prestazionali richiesti dalla norma EN 1504-4, senza primer di aggrappo; euroclasse di reazione al fuoco C-s2, d0 (EN 13501-1), resistenza a trazione adesiva su calcestruzzo con tessuti di rinforzo in fibra di acciaio galvanizzato in singolo e doppio strato > 4 Mpa (EN 24624) con interposto tessuto; esclusi eventuale trattamento di ripristino delle superfici degradate, ammalorate, decoese o non planari, l'eventuale bonifica delle zone degradate e ripristino del substrato, i dispositivi di ancoraggio mediante connettori o piastre metalliche, le prove di accettazione del materiale e le indagini pre e post-intervento: con tessuto del peso netto di fibra di circa 670 g/mq; n. trefoli per cm = 1,57; spessore equivalente del nastro = 0,084 mm | 02.R04.055.001 | spessore totale 2 ÷ 3 mm | m² | Analisi | 0 | 40.74 | 173.5 | 0 | 19.02 | 80.98 | 214.24 | 32.14 | 24.64 | 271.01 | 7
PUG2026/02.R04.055.003 |  | 02 | RESTAURO E OPERE DI RECUPERO | 02.R04 | RIPRISTINO, RINFORZO E ADEGUAMENTO STRUTTURALE ANTISISMICO | 02.R04.055 | Rinforzo strutturale di elementi in c.a. per confinamento pilastri, rinforzo nodi trave- pilastro, mediante l'utilizzo di sistema composito con tessuto unidirezionale in fibra di acciaio galvanizzato ad alta resistenza, resistenza a trazione > 3000 Mpa; deformazione ultima a rottura > 1,50%; area effettiva di un trefolo 0,538 mmq; comprese bagnatura a rifiuto del supporto, stesura dei due strati di adesivo minerale epossidico in gel conforme ai requisiti prestazionali richiesti dalla norma EN 1504-4, senza primer di aggrappo; euroclasse di reazione al fuoco C-s2, d0 (EN 13501-1), resistenza a trazione adesiva su calcestruzzo con tessuti di rinforzo in fibra di acciaio galvanizzato in singolo e doppio strato > 4 Mpa (EN 24624) con interposto tessuto; esclusi eventuale trattamento di ripristino delle superfici degradate, ammalorate, decoese o non planari, l'eventuale bonifica delle zone degradate e ripristino del substrato, i dispositivi di ancoraggio mediante connettori o piastre metalliche, le prove di accettazione del materiale e le indagini pre e post-intervento: con tessuto del peso netto di fibra di circa 670 g/mq; n. trefoli per cm = 1,57; spessore equivalente del nastro = 0,084 mm | 02.R04.055.003 | per strati successivi di massimo 2 mm compresa rete | m² | Analisi | 0 | 25.07 | 103.83 | 0 | 19.45 | 80.55 | 128.9 | 19.34 | 14.82 | 163.06 | 7
PUG2026/02.R04.057.001 |  | 02 | RESTAURO E OPERE DI RECUPERO | 02.R04 | RIPRISTINO, RINFORZO E ADEGUAMENTO STRUTTURALE ANTISISMICO | 02.R04.057 | Rinforzo strutturale di elementi in c.a. per confinamento pilastri, rinforzo nodi trave- pilastro, mediante l'utilizzo di sistema composito con tessuto unidirezionale in fibra di acciaio galvanizzato ad alta resistenza, resistenza a trazione > 3000 Mpa; deformazione ultima a rottura > 1,50%; area effettiva di un trefolo 0,538 mmq; comprese bagnatura a rifiuto del supporto, stesura dei due strati di adesivo minerale epossidico in gel conforme ai requisiti prestazionali richiesti dalla norma EN 1504-4, senza primer di aggrappo; euroclasse di reazione al fuoco C-s2, d0 (EN 13501-1), resistenza a trazione adesiva su calcestruzzo con tessuti di rinforzo in fibra di acciaio galvanizzato in singolo e doppio strato > 4 Mpa (EN 24624) con interposto tessuto; esclusi eventuale trattamento di ripristino delle superfici degradate, ammalorate, decoese o non planari, l'eventuale bonifica delle zone degradate e ripristino del substrato, i dispositivi di ancoraggio mediante connettori o piastre metalliche, le prove di accettazione del materiale e le indagini pre e post-intervento: con tessuto del peso netto di fibra di circa 1.200 g/mq; n. trefoli per cm = 3,14; spessore equivalente del nastro = 0,169 mm | 02.R04.057.001 | spessore totale 2 ÷ 3 mm | m² | Analisi | 0 | 40.74 | 135.72 | 0 | 23.09 | 76.91 | 176.46 | 26.47 | 20.29 | 223.22 | 7
PUG2026/02.R04.057.003 |  | 02 | RESTAURO E OPERE DI RECUPERO | 02.R04 | RIPRISTINO, RINFORZO E ADEGUAMENTO STRUTTURALE ANTISISMICO | 02.R04.057 | Rinforzo strutturale di elementi in c.a. per confinamento pilastri, rinforzo nodi trave- pilastro, mediante l'utilizzo di sistema composito con tessuto unidirezionale in fibra di acciaio galvanizzato ad alta resistenza, resistenza a trazione > 3000 Mpa; deformazione ultima a rottura > 1,50%; area effettiva di un trefolo 0,538 mmq; comprese bagnatura a rifiuto del supporto, stesura dei due strati di adesivo minerale epossidico in gel conforme ai requisiti prestazionali richiesti dalla norma EN 1504-4, senza primer di aggrappo; euroclasse di reazione al fuoco C-s2, d0 (EN 13501-1), resistenza a trazione adesiva su calcestruzzo con tessuti di rinforzo in fibra di acciaio galvanizzato in singolo e doppio strato > 4 Mpa (EN 24624) con interposto tessuto; esclusi eventuale trattamento di ripristino delle superfici degradate, ammalorate, decoese o non planari, l'eventuale bonifica delle zone degradate e ripristino del substrato, i dispositivi di ancoraggio mediante connettori o piastre metalliche, le prove di accettazione del materiale e le indagini pre e post-intervento: con tessuto del peso netto di fibra di circa 1.200 g/mq; n. trefoli per cm = 3,14; spessore equivalente del nastro = 0,169 mm | 02.R04.057.003 | per strati successivi di massimo 2 mm compresa rete | m² | Analisi | 0 | 25.07 | 135.72 | 0 | 15.59 | 84.41 | 160.79 | 24.12 | 18.49 | 203.4 | 7
PUG2026/02.R04.059.001 |  | 02 | RESTAURO E OPERE DI RECUPERO | 02.R04 | RIPRISTINO, RINFORZO E ADEGUAMENTO STRUTTURALE ANTISISMICO | 02.R04.059 | Rinforzo strutturale di elementi in c.a. per confinamento pilastri, rinforzo nodi trave- pilastro, mediante l'utilizzo di sistema composito con tessuto unidirezionale in fibra di acciaio galvanizzato ad alta resistenza, resistenza a trazione > 3000 Mpa; deformazione ultima a rottura > 1,50%; area effettiva di un trefolo 0,538 mmq; comprese bagnatura a rifiuto del supporto, stesura dei due strati di adesivo minerale epossidico in gel conforme ai requisiti prestazionali richiesti dalla norma EN 1504-4, senza primer di aggrappo; euroclasse di reazione al fuoco C-s2, d0 (EN 13501-1), resistenza a trazione adesiva su calcestruzzo con tessuti di rinforzo in fibra di acciaio galvanizzato in singolo e doppio strato > 4 Mpa (EN 24624) con interposto tessuto; esclusi eventuale trattamento di ripristino delle superfici degradate, ammalorate, decoese o non planari, l'eventuale bonifica delle zone degradate e ripristino del substrato, i dispositivi di ancoraggio mediante connettori o piastre metalliche, le prove di accettazione del materiale e le indagini pre e post-intervento: con tessuto del peso netto di fibra di circa 2000 g/mq; n. trefoli per cm = 4,72; spessore equivalente del nastro = 0,254 mm | 02.R04.059.001 | spessore totale 2 ÷ 3 mm | m² | Analisi | 0 | 40.74 | 226.42 | 0 | 15.25 | 84.75 | 267.16 | 40.07 | 30.72 | 337.95 | 7
PUG2026/02.R04.059.003 |  | 02 | RESTAURO E OPERE DI RECUPERO | 02.R04 | RIPRISTINO, RINFORZO E ADEGUAMENTO STRUTTURALE ANTISISMICO | 02.R04.059 | Rinforzo strutturale di elementi in c.a. per confinamento pilastri, rinforzo nodi trave- pilastro, mediante l'utilizzo di sistema composito con tessuto unidirezionale in fibra di acciaio galvanizzato ad alta resistenza, resistenza a trazione > 3000 Mpa; deformazione ultima a rottura > 1,50%; area effettiva di un trefolo 0,538 mmq; comprese bagnatura a rifiuto del supporto, stesura dei due strati di adesivo minerale epossidico in gel conforme ai requisiti prestazionali richiesti dalla norma EN 1504-4, senza primer di aggrappo; euroclasse di reazione al fuoco C-s2, d0 (EN 13501-1), resistenza a trazione adesiva su calcestruzzo con tessuti di rinforzo in fibra di acciaio galvanizzato in singolo e doppio strato > 4 Mpa (EN 24624) con interposto tessuto; esclusi eventuale trattamento di ripristino delle superfici degradate, ammalorate, decoese o non planari, l'eventuale bonifica delle zone degradate e ripristino del substrato, i dispositivi di ancoraggio mediante connettori o piastre metalliche, le prove di accettazione del materiale e le indagini pre e post-intervento: con tessuto del peso netto di fibra di circa 2000 g/mq; n. trefoli per cm = 4,72; spessore equivalente del nastro = 0,254 mm | 02.R04.059.003 | per strati successivi di massimo 2 mm compresa rete | m² | Analisi | 0 | 25.07 | 156.75 | 0 | 13.79 | 86.21 | 181.82 | 27.27 | 20.91 | 230.01 | 7
PUG2026/02.R04.061.001 |  | 02 | RESTAURO E OPERE DI RECUPERO | 02.R04 | RIPRISTINO, RINFORZO E ADEGUAMENTO STRUTTURALE ANTISISMICO | 02.R04.061 | Rinforzo strutturale di elementi in c.a. per confinamento pilastri, rinforzo nodi trave- pilastro, mediante l'utilizzo di sistema composito con tessuto unidirezionale in fibra di acciaio galvanizzato ad alta resistenza, resistenza a trazione > 3000 Mpa; deformazione ultima a rottura > 1,50%; area effettiva di un trefolo 0,538 mmq; comprese bagnatura a rifiuto del supporto, stesura dei due strati di adesivo minerale epossidico in gel conforme ai requisiti prestazionali richiesti dalla norma EN 1504-4, senza primer di aggrappo; euroclasse di reazione al fuoco C-s2, d0 (EN 13501-1), resistenza a trazione adesiva su calcestruzzo con tessuti di rinforzo in fibra di acciaio galvanizzato in singolo e doppio strato > 4 Mpa (EN 24624) con interposto tessuto; esclusi eventuale trattamento di ripristino delle superfici degradate, ammalorate, decoese o non planari, l'eventuale bonifica delle zone degradate e ripristino del substrato, i dispositivi di ancoraggio mediante connettori o piastre metalliche, le prove di accettazione del materiale e le indagini pre e post-intervento: con tessuto, del peso netto di fibra di circa 3300 g/mq; n. trefoli per cm = 7,09; spessore equivalente del nastro = 0,381 mm | 02.R04.061.001 | spessore totale 2 ÷ 3 mm | m² | Analisi | 0 | 40.74 | 261.26 | 0 | 13.49 | 86.51 | 302 | 45.3 | 34.73 | 382.03 | 7
PUG2026/02.R04.061.003 |  | 02 | RESTAURO E OPERE DI RECUPERO | 02.R04 | RIPRISTINO, RINFORZO E ADEGUAMENTO STRUTTURALE ANTISISMICO | 02.R04.061 | Rinforzo strutturale di elementi in c.a. per confinamento pilastri, rinforzo nodi trave- pilastro, mediante l'utilizzo di sistema composito con tessuto unidirezionale in fibra di acciaio galvanizzato ad alta resistenza, resistenza a trazione > 3000 Mpa; deformazione ultima a rottura > 1,50%; area effettiva di un trefolo 0,538 mmq; comprese bagnatura a rifiuto del supporto, stesura dei due strati di adesivo minerale epossidico in gel conforme ai requisiti prestazionali richiesti dalla norma EN 1504-4, senza primer di aggrappo; euroclasse di reazione al fuoco C-s2, d0 (EN 13501-1), resistenza a trazione adesiva su calcestruzzo con tessuti di rinforzo in fibra di acciaio galvanizzato in singolo e doppio strato > 4 Mpa (EN 24624) con interposto tessuto; esclusi eventuale trattamento di ripristino delle superfici degradate, ammalorate, decoese o non planari, l'eventuale bonifica delle zone degradate e ripristino del substrato, i dispositivi di ancoraggio mediante connettori o piastre metalliche, le prove di accettazione del materiale e le indagini pre e post-intervento: con tessuto, del peso netto di fibra di circa 3300 g/mq; n. trefoli per cm = 7,09; spessore equivalente del nastro = 0,381 mm | 02.R04.061.003 | per strati successivi di massimo 2 mm compresa rete | m² | Analisi | 0 | 25.07 | 191.59 | 0 | 11.57 | 88.43 | 216.66 | 32.5 | 24.92 | 274.08 | 7
PUG2026/02.R04.063.001 |  | 02 | RESTAURO E OPERE DI RECUPERO | 02.R04 | RIPRISTINO, RINFORZO E ADEGUAMENTO STRUTTURALE ANTISISMICO | 02.R04.063 | Regolarizzazione superficiale di superfici in calcestruzzo e delle parti ricostruite con malte cementizie mediante applicazione a spatola e rifinitura a frattazzo di spugna di malta cementizia per rasature conforme ai requisiti prestazionali definiti dalla UNI EN 1504-3, per malte di classe R1 di tipo CC e PCC, per uno spessore di 2 mm | 02.R04.063.001 | per uno spessore di 2 mm | m² | Analisi | 0.07 | 12.54 | 0.89 | 0.51 | 92.9 | 6.59 | 13.49 | 2.02 | 1.55 | 17.07 | 4
PUG2026/02.R04.065.001 |  | 02 | RESTAURO E OPERE DI RECUPERO | 02.R04 | RIPRISTINO, RINFORZO E ADEGUAMENTO STRUTTURALE ANTISISMICO | 02.R04.065 | Rasatura di superfici in calcestruzzo e di parti ricostruite con malte speciali, effettuata con malta cementizia monocomponente a base di cementi speciali, inerti fini selezionati, resine sintetiche e microsilicati, applicata a spatola con rifinitura a frattazzo di spugna, dello spessore non inferiore a 3 mm | 02.R04.065.001 | dello spessore non inferiore a 3 mm | m² | Analisi | 0.07 | 15.67 | 1.33 | 0.4 | 91.79 | 7.81 | 17.07 | 2.56 | 1.96 | 21.6 | 4
PUG2026/02.R04.066.001 | NP | 02 | RESTAURO E OPERE DI RECUPERO | 02.R04 | RIPRISTINO, RINFORZO E ADEGUAMENTO STRUTTURALE ANTISISMICO | 02.R04.066 | Rasature e finiture su elementi in cemento armato (pilastri, travi, fasce marcapiano, velette, frontalini, ecc.) mediante applicazione in opera di malte premiscelate tixotropiche monocomponenti di classe R2 o R1 (UNI EN 1504-3), con eventuale passivazione anticorrosiva delle armature (UNI EN 1504-7), eventuale inserimento di rete in fibra di vetro AR, a presa normale o semi-rapida. Previa rimozione del calcestruzzo incoerente (da computarsi a parte) e preparazione delle superfici secondo necessità. Inclusi: applicazione manuale dei prodotti previsti in variante; ove previsto, spazzolatura armature, trattamento passivante, posa rete. Esclusi: ponteggi/impalcature e protezioni meteo; demolizioni/spicconature e preparazione del supporto se non diversamente indicato in variante; integrazione armature. | 02.R04.066.001 | Malta da rasatura R2 PCC tixotropica monocomponente su c.a.; per spessore medio 3 mm. | m² | Analisi | 0 | 8.92 | 6.18 | 0 | 59.08 | 40.92 | 15.1 | 2.27 | 1.74 | 19.11 | 7
PUG2026/02.R04.066.003 | NP | 02 | RESTAURO E OPERE DI RECUPERO | 02.R04 | RIPRISTINO, RINFORZO E ADEGUAMENTO STRUTTURALE ANTISISMICO | 02.R04.066 | Rasature e finiture su elementi in cemento armato (pilastri, travi, fasce marcapiano, velette, frontalini, ecc.) mediante applicazione in opera di malte premiscelate tixotropiche monocomponenti di classe R2 o R1 (UNI EN 1504-3), con eventuale passivazione anticorrosiva delle armature (UNI EN 1504-7), eventuale inserimento di rete in fibra di vetro AR, a presa normale o semi-rapida. Previa rimozione del calcestruzzo incoerente (da computarsi a parte) e preparazione delle superfici secondo necessità. Inclusi: applicazione manuale dei prodotti previsti in variante; ove previsto, spazzolatura armature, trattamento passivante, posa rete. Esclusi: ponteggi/impalcature e protezioni meteo; demolizioni/spicconature e preparazione del supporto se non diversamente indicato in variante; integrazione armature. | 02.R04.066.003 | Malta da rasatura R2 PCC con preventivo trattamento passivante anticorrosivo (UNI EN 1504-7); valutato al m per ricostruzione copriferro sp. 3 cm e larghezza 25 cm. | m² | Analisi | 0 | 11.9 | 16.87 | 0 | 41.36 | 58.64 | 28.77 | 4.32 | 3.31 | 36.39 | 7
PUG2026/02.R04.066.005 | NP | 02 | RESTAURO E OPERE DI RECUPERO | 02.R04 | RIPRISTINO, RINFORZO E ADEGUAMENTO STRUTTURALE ANTISISMICO | 02.R04.066 | Rasature e finiture su elementi in cemento armato (pilastri, travi, fasce marcapiano, velette, frontalini, ecc.) mediante applicazione in opera di malte premiscelate tixotropiche monocomponenti di classe R2 o R1 (UNI EN 1504-3), con eventuale passivazione anticorrosiva delle armature (UNI EN 1504-7), eventuale inserimento di rete in fibra di vetro AR, a presa normale o semi-rapida. Previa rimozione del calcestruzzo incoerente (da computarsi a parte) e preparazione delle superfici secondo necessità. Inclusi: applicazione manuale dei prodotti previsti in variante; ove previsto, spazzolatura armature, trattamento passivante, posa rete. Esclusi: ponteggi/impalcature e protezioni meteo; demolizioni/spicconature e preparazione del supporto se non diversamente indicato in variante; integrazione armature. | 02.R04.066.005 | Malta da rasatura R2 PCC a presa semi-rapida su c.a.; per spessore medio 3 mm. | m² | Analisi | 0 | 8.92 | 6.18 | 0 | 59.08 | 40.92 | 15.1 | 2.27 | 1.74 | 19.11 | 7
PUG2026/02.R04.066.007 | NP | 02 | RESTAURO E OPERE DI RECUPERO | 02.R04 | RIPRISTINO, RINFORZO E ADEGUAMENTO STRUTTURALE ANTISISMICO | 02.R04.066 | Rasature e finiture su elementi in cemento armato (pilastri, travi, fasce marcapiano, velette, frontalini, ecc.) mediante applicazione in opera di malte premiscelate tixotropiche monocomponenti di classe R2 o R1 (UNI EN 1504-3), con eventuale passivazione anticorrosiva delle armature (UNI EN 1504-7), eventuale inserimento di rete in fibra di vetro AR, a presa normale o semi-rapida. Previa rimozione del calcestruzzo incoerente (da computarsi a parte) e preparazione delle superfici secondo necessità. Inclusi: applicazione manuale dei prodotti previsti in variante; ove previsto, spazzolatura armature, trattamento passivante, posa rete. Esclusi: ponteggi/impalcature e protezioni meteo; demolizioni/spicconature e preparazione del supporto se non diversamente indicato in variante; integrazione armature. | 02.R04.066.007 | Malta da rasatura R2 PCC a presa semi-rapida con preventivo trattamento passivante anticorrosivo (UNI EN 1504-7); valutato al m per ricostruzione copriferro sp. 3 cm e larghezza 25 cm. | m² | Analisi | 0 | 11.9 | 16.87 | 0 | 41.36 | 58.64 | 28.77 | 4.32 | 3.31 | 36.39 | 7
PUG2026/02.R04.066.009 | NP | 02 | RESTAURO E OPERE DI RECUPERO | 02.R04 | RIPRISTINO, RINFORZO E ADEGUAMENTO STRUTTURALE ANTISISMICO | 02.R04.066 | Rasature e finiture su elementi in cemento armato (pilastri, travi, fasce marcapiano, velette, frontalini, ecc.) mediante applicazione in opera di malte premiscelate tixotropiche monocomponenti di classe R2 o R1 (UNI EN 1504-3), con eventuale passivazione anticorrosiva delle armature (UNI EN 1504-7), eventuale inserimento di rete in fibra di vetro AR, a presa normale o semi-rapida. Previa rimozione del calcestruzzo incoerente (da computarsi a parte) e preparazione delle superfici secondo necessità. Inclusi: applicazione manuale dei prodotti previsti in variante; ove previsto, spazzolatura armature, trattamento passivante, posa rete. Esclusi: ponteggi/impalcature e protezioni meteo; demolizioni/spicconature e preparazione del supporto se non diversamente indicato in variante; integrazione armature. | 02.R04.066.009 | Malta fine R1 PCC fibrorinforzata, grana sottile, per ricostruzione e rasatura protettiva/finitura su c.a. (anche con riferimento UNI EN 1504-2 per protezione superficiale); per spessore medio 3 mm. | m² | Analisi | 0 | 10.37 | 4.08 | 0 | 71.77 | 28.23 | 14.45 | 2.17 | 1.66 | 18.28 | 7
PUG2026/02.R04.066.011 | NP | 02 | RESTAURO E OPERE DI RECUPERO | 02.R04 | RIPRISTINO, RINFORZO E ADEGUAMENTO STRUTTURALE ANTISISMICO | 02.R04.066 | Rasature e finiture su elementi in cemento armato (pilastri, travi, fasce marcapiano, velette, frontalini, ecc.) mediante applicazione in opera di malte premiscelate tixotropiche monocomponenti di classe R2 o R1 (UNI EN 1504-3), con eventuale passivazione anticorrosiva delle armature (UNI EN 1504-7), eventuale inserimento di rete in fibra di vetro AR, a presa normale o semi-rapida. Previa rimozione del calcestruzzo incoerente (da computarsi a parte) e preparazione delle superfici secondo necessità. Inclusi: applicazione manuale dei prodotti previsti in variante; ove previsto, spazzolatura armature, trattamento passivante, posa rete. Esclusi: ponteggi/impalcature e protezioni meteo; demolizioni/spicconature e preparazione del supporto se non diversamente indicato in variante; integrazione armature. | 02.R04.066.011 | Come precedente R1 PCC, con rete in fibra di vetro AR 140 g/m² annegata; per spessore medio 3 mm. | m² | Analisi | 0 | 10.37 | 6.24 | 0 | 62.43 | 37.57 | 16.61 | 2.49 | 1.91 | 21.02 | 7
PUG2026/02.R04.067.001 |  | 02 | RESTAURO E OPERE DI RECUPERO | 02.R04 | RIPRISTINO, RINFORZO E ADEGUAMENTO STRUTTURALE ANTISISMICO | 02.R04.067 | Riparazione, rinforzo o adeguamento antisismico per strutture in calcestruzzo e muratura, mediante posa a secco di tessuto in fibra di aramide ad alto modulo, provvisto di Certificato di Valutazione Tecnica Europea ETA o Certificato di Valutazione Tecnica CVT per i sistemi FRP posato mediante le seguenti operazioni su supporto previamente pulito: applicazione a rullo o a pennello di primer epossidico, regolarizzazione della superficie, stesa di resina adesiva epossidica bicomponente, posa delle strisce di tessuto a mano o con l'ausilio di rullo, impregnazione delle stesse con ulteriore stesa di resina adesiva bicomponente; esclusa la pulizia, preparazione del supporto e l'intonaco finale, valutato a mq di tessuto | 02.R04.067.001 | unidirezionale del peso di 400 g/mq qualificato in Classe 100A (primo strato) | m² | Analisi | 0 | 89.24 | 176.4 | 0 | 33.59 | 66.41 | 265.63 | 39.85 | 30.55 | 336.03 | 7
PUG2026/02.R04.067.003 |  | 02 | RESTAURO E OPERE DI RECUPERO | 02.R04 | RIPRISTINO, RINFORZO E ADEGUAMENTO STRUTTURALE ANTISISMICO | 02.R04.067 | Riparazione, rinforzo o adeguamento antisismico per strutture in calcestruzzo e muratura, mediante posa a secco di tessuto in fibra di aramide ad alto modulo, provvisto di Certificato di Valutazione Tecnica Europea ETA o Certificato di Valutazione Tecnica CVT per i sistemi FRP posato mediante le seguenti operazioni su supporto previamente pulito: applicazione a rullo o a pennello di primer epossidico, regolarizzazione della superficie, stesa di resina adesiva epossidica bicomponente, posa delle strisce di tessuto a mano o con l'ausilio di rullo, impregnazione delle stesse con ulteriore stesa di resina adesiva bicomponente; esclusa la pulizia, preparazione del supporto e l'intonaco finale, valutato a mq di tessuto | 02.R04.067.003 | unidirezionale del peso di 400 g/mq qualificato in Classe 100A (strati successivi) | m² | Analisi | 0 | 59.49 | 167.14 | 0 | 26.25 | 73.75 | 226.63 | 33.99 | 26.06 | 286.69 | 7
PUG2026/02.R04.069.001 |  | 02 | RESTAURO E OPERE DI RECUPERO | 02.R04 | RIPRISTINO, RINFORZO E ADEGUAMENTO STRUTTURALE ANTISISMICO | 02.R04.069 | Connessione con corda in fibra di aramide unidirezionale ad elevato modulo elastico per riparazione, rinforzo o adeguamento di strutture in cemento armato, muratura o tufo mediante, l'esecuzione di foro inclinato su parete di almeno 30 cm di profondità e diametro 18 ÷ 20 mm, impregnazione della corda con resina epossidica bicomponente fluida e successivo spaglio con sabbia fine, inserimento della corda nel foro riempito con primer bicomponente a base di resine epossidiche e successivamente con resina epossidica a media viscosità, compresa la finitura esterna mediante eliminazione della retina di protezione della corda stessa, apertura a ventaglio delle fibre lasciate all'esterno del foro e successiva stesa di resina bicomponente fluida, escluso l'intonaco finale, valutata per una lunghezza massima della corda di 50 cm: eseguita su superfici verticali | 02.R04.069.001 | diametro 10 mm | cad | Analisi | 0 | 29.75 | 21.97 | 0 | 57.52 | 42.48 | 51.72 | 7.76 | 5.95 | 65.42 | 7
PUG2026/02.R04.069.003 |  | 02 | RESTAURO E OPERE DI RECUPERO | 02.R04 | RIPRISTINO, RINFORZO E ADEGUAMENTO STRUTTURALE ANTISISMICO | 02.R04.069 | Connessione con corda in fibra di aramide unidirezionale ad elevato modulo elastico per riparazione, rinforzo o adeguamento di strutture in cemento armato, muratura o tufo mediante, l'esecuzione di foro inclinato su parete di almeno 30 cm di profondità e diametro 18 ÷ 20 mm, impregnazione della corda con resina epossidica bicomponente fluida e successivo spaglio con sabbia fine, inserimento della corda nel foro riempito con primer bicomponente a base di resine epossidiche e successivamente con resina epossidica a media viscosità, compresa la finitura esterna mediante eliminazione della retina di protezione della corda stessa, apertura a ventaglio delle fibre lasciate all'esterno del foro e successiva stesa di resina bicomponente fluida, escluso l'intonaco finale, valutata per una lunghezza massima della corda di 50 cm: eseguita su superfici verticali | 02.R04.069.003 | diametro 12 mm | cad | Analisi | 0 | 29.75 | 23.43 | 0 | 55.94 | 44.06 | 53.17 | 7.98 | 6.11 | 67.26 | 7
PUG2026/02.R04.071.001 |  | 02 | RESTAURO E OPERE DI RECUPERO | 02.R04 | RIPRISTINO, RINFORZO E ADEGUAMENTO STRUTTURALE ANTISISMICO | 02.R04.071 | Connessione con corda in fibra di aramide unidirezionale ad elevato modulo elastico per riparazione, rinforzo o adeguamento di strutture in cemento armato, muratura o tufo mediante, l'esecuzione di foro inclinato su parete di almeno 30 cm di profondità e diametro 18 ÷ 20 mm, impregnazione della corda con resina epossidica bicomponente fluida e successivo spaglio con sabbia fine, inserimento della corda nel foro riempito con primer bicomponente a base di resine epossidiche e successivamente con resina epossidica a media viscosità, compresa la finitura esterna mediante eliminazione della retina di protezione della corda stessa, apertura a ventaglio delle fibre lasciate all'esterno del foro e successiva stesa di resina bicomponente fluida, escluso l'intonaco finale, valutata per una lunghezza massima della corda di 50 cm: eseguita su soffitti e volte | 02.R04.071.001 | diametro 10 mm | cad | Analisi | 0 | 41.64 | 21.97 | 0 | 65.46 | 34.54 | 63.61 | 9.54 | 7.32 | 80.47 | 7
PUG2026/02.R04.071.003 |  | 02 | RESTAURO E OPERE DI RECUPERO | 02.R04 | RIPRISTINO, RINFORZO E ADEGUAMENTO STRUTTURALE ANTISISMICO | 02.R04.071 | Connessione con corda in fibra di aramide unidirezionale ad elevato modulo elastico per riparazione, rinforzo o adeguamento di strutture in cemento armato, muratura o tufo mediante, l'esecuzione di foro inclinato su parete di almeno 30 cm di profondità e diametro 18 ÷ 20 mm, impregnazione della corda con resina epossidica bicomponente fluida e successivo spaglio con sabbia fine, inserimento della corda nel foro riempito con primer bicomponente a base di resine epossidiche e successivamente con resina epossidica a media viscosità, compresa la finitura esterna mediante eliminazione della retina di protezione della corda stessa, apertura a ventaglio delle fibre lasciate all'esterno del foro e successiva stesa di resina bicomponente fluida, escluso l'intonaco finale, valutata per una lunghezza massima della corda di 50 cm: eseguita su soffitti e volte | 02.R04.071.003 | diametro 12 mm | cad | Analisi | 0 | 41.64 | 23.43 | 0 | 64 | 36 | 65.07 | 9.76 | 7.48 | 82.31 | 7
PUG2026/02.R04.073.001 |  | 02 | RESTAURO E OPERE DI RECUPERO | 02.R04 | RIPRISTINO, RINFORZO E ADEGUAMENTO STRUTTURALE ANTISISMICO | 02.R04.073 | Rinforzo strutturale di muratura costituito da una rete bidirezionale in fibra di carbonio e da una matrice inorganica monocomponente ecocompatibile per l'incremento della resistenza a taglio dei pannelli in muratura, della capacità portante di colonne e pilastri, l'eliminazione della formazione di cerniere su archi e volte favorendo la redistribuzione delle tensioni all'interno della struttura, provvisto di Certificato di Valutazione Tecnica Europea ETA o Certificato di Valutazione Tecnica CVT per i sistemi FRCM, fibra del peso 168 g/mq, resistenza a trazione 4,8 Gpa, modulo elastico 240 Gpa, allungamento a rottura 1,80%, classificazione di reazione al fuoco secondo UNI EN 13501-1 A2 s1d0, posato mediante le seguenti operazioni su supporto previamente pulito: applicazione con frattazzo metallico della matrice inorganica stabilizzata monocomponente con spessore 3/4 mm, annegamento nella matrice ancora fresca della rete in fibra di carbonio con sovrapposizione delle stesse di circa 20 cm, applicazione del secondo strato di matrice inorganica per ulteriori 3/4 mm | 02.R04.073.001 | primo strato | m² | Analisi | 0 | 20.54 | 33.75 | 0 | 37.84 | 62.16 | 54.29 | 8.14 | 6.24 | 68.68 | 7
PUG2026/02.R04.073.003 |  | 02 | RESTAURO E OPERE DI RECUPERO | 02.R04 | RIPRISTINO, RINFORZO E ADEGUAMENTO STRUTTURALE ANTISISMICO | 02.R04.073 | Rinforzo strutturale di muratura costituito da una rete bidirezionale in fibra di carbonio e da una matrice inorganica monocomponente ecocompatibile per l'incremento della resistenza a taglio dei pannelli in muratura, della capacità portante di colonne e pilastri, l'eliminazione della formazione di cerniere su archi e volte favorendo la redistribuzione delle tensioni all'interno della struttura, provvisto di Certificato di Valutazione Tecnica Europea ETA o Certificato di Valutazione Tecnica CVT per i sistemi FRCM, fibra del peso 168 g/mq, resistenza a trazione 4,8 Gpa, modulo elastico 240 Gpa, allungamento a rottura 1,80%, classificazione di reazione al fuoco secondo UNI EN 13501-1 A2 s1d0, posato mediante le seguenti operazioni su supporto previamente pulito: applicazione con frattazzo metallico della matrice inorganica stabilizzata monocomponente con spessore 3/4 mm, annegamento nella matrice ancora fresca della rete in fibra di carbonio con sovrapposizione delle stesse di circa 20 cm, applicazione del secondo strato di matrice inorganica per ulteriori 3/4 mm | 02.R04.073.003 | per strati successivi | m² | Analisi | 0 | 14.59 | 22.28 | 0 | 39.58 | 60.42 | 36.87 | 5.53 | 4.24 | 46.64 | 7
PUG2026/02.R04.075.001 |  | 02 | RESTAURO E OPERE DI RECUPERO | 02.R04 | RIPRISTINO, RINFORZO E ADEGUAMENTO STRUTTURALE ANTISISMICO | 02.R04.075 | Sistema antiribaltamento di elementi di tamponamento, strutture in muratura mediante sistema FRCM con applicazione di reti termosaldate, eseguito fresco su fresco in continuità, mediante l'applicazione del primo strato di malta strutturale premiscelata a base di calce NHL di spessore minimo 5 mm, applicazione a piena superficie del primo strato di resina bicomponente a base acqua e matrice inorganica microcristallina, con funzione di promotore di adesione ed impregnante, applicazione della rete di rinforzo, dei secondi strati di resina e di malta strutturale (ulteriori 5 mm) con malta resistenza a compressione ≥ 10 MPa, reazione al fuoco del sistema classe 1; esclusi l'eventuale demolizione di porzioni di intonaco e delle parti ammalorate ed il loro successivo rifacimento e/o ripristino, la preparazione del supporto e qualsiasi lavorazione e materiale non specificati: con rete secca termosaldata bilanciata in fibra di carbonio, ad alta tenacità, bidirezionale 200 g/mq, dimensione della maglia 8 x 8 mm | 02.R04.075.001 | primo strato | m² | Analisi | 3.47 | 80.48 | 86.39 | 2.04 | 47.24 | 50.72 | 170.34 | 25.55 | 19.59 | 215.48 | 7
PUG2026/02.R04.075.003 |  | 02 | RESTAURO E OPERE DI RECUPERO | 02.R04 | RIPRISTINO, RINFORZO E ADEGUAMENTO STRUTTURALE ANTISISMICO | 02.R04.075 | Sistema antiribaltamento di elementi di tamponamento, strutture in muratura mediante sistema FRCM con applicazione di reti termosaldate, eseguito fresco su fresco in continuità, mediante l'applicazione del primo strato di malta strutturale premiscelata a base di calce NHL di spessore minimo 5 mm, applicazione a piena superficie del primo strato di resina bicomponente a base acqua e matrice inorganica microcristallina, con funzione di promotore di adesione ed impregnante, applicazione della rete di rinforzo, dei secondi strati di resina e di malta strutturale (ulteriori 5 mm) con malta resistenza a compressione ≥ 10 MPa, reazione al fuoco del sistema classe 1; esclusi l'eventuale demolizione di porzioni di intonaco e delle parti ammalorate ed il loro successivo rifacimento e/o ripristino, la preparazione del supporto e qualsiasi lavorazione e materiale non specificati: con rete secca termosaldata bilanciata in fibra di carbonio, ad alta tenacità, bidirezionale 200 g/mq, dimensione della maglia 8 x 8 mm | 02.R04.075.003 | strati successivi | m² | Analisi | 0 | 77.78 | 67.46 | 0 | 53.55 | 46.45 | 145.24 | 21.79 | 16.7 | 183.73 | 7
PUG2026/02.R04.077.001 |  | 02 | RESTAURO E OPERE DI RECUPERO | 02.R04 | RIPRISTINO, RINFORZO E ADEGUAMENTO STRUTTURALE ANTISISMICO | 02.R04.077 | Sistema antiribaltamento di elementi di tamponamento, strutture in muratura mediante sistema FRCM con applicazione di reti termosaldate, eseguito fresco su fresco in continuità, mediante l'applicazione del primo strato di malta strutturale premiscelata a base di calce NHL di spessore minimo 5 mm, applicazione a piena superficie del primo strato di resina bicomponente a base acqua e matrice inorganica microcristallina, con funzione di promotore di adesione ed impregnante, applicazione della rete di rinforzo, dei secondi strati di resina e di malta strutturale (ulteriori 5 mm) con malta resistenza a compressione ≥ 10 MPa, reazione al fuoco del sistema classe 1; esclusi l'eventuale demolizione di porzioni di intonaco e delle parti ammalorate ed il loro successivo rifacimento e/o ripristino, la preparazione del supporto e qualsiasi lavorazione e materiale non specificati: con rete secca termosaldata e bilanciata in fibra di vetro AR, dimensione della maglia 12 x 12 mm | 02.R04.077.001 | peso 200 g/mq | m² | Analisi | 0 | 63.73 | 59.81 | 0 | 51.59 | 48.41 | 123.53 | 18.53 | 14.21 | 156.27 | 7
PUG2026/02.R04.077.003 |  | 02 | RESTAURO E OPERE DI RECUPERO | 02.R04 | RIPRISTINO, RINFORZO E ADEGUAMENTO STRUTTURALE ANTISISMICO | 02.R04.077 | Sistema antiribaltamento di elementi di tamponamento, strutture in muratura mediante sistema FRCM con applicazione di reti termosaldate, eseguito fresco su fresco in continuità, mediante l'applicazione del primo strato di malta strutturale premiscelata a base di calce NHL di spessore minimo 5 mm, applicazione a piena superficie del primo strato di resina bicomponente a base acqua e matrice inorganica microcristallina, con funzione di promotore di adesione ed impregnante, applicazione della rete di rinforzo, dei secondi strati di resina e di malta strutturale (ulteriori 5 mm) con malta resistenza a compressione ≥ 10 MPa, reazione al fuoco del sistema classe 1; esclusi l'eventuale demolizione di porzioni di intonaco e delle parti ammalorate ed il loro successivo rifacimento e/o ripristino, la preparazione del supporto e qualsiasi lavorazione e materiale non specificati: con rete secca termosaldata e bilanciata in fibra di vetro AR, dimensione della maglia 12 x 12 mm | 02.R04.077.003 | peso 300 g/mq | m² | Analisi | 0 | 63.73 | 63.03 | 0 | 50.27 | 49.73 | 126.75 | 19.01 | 14.58 | 160.34 | 7
PUG2026/02.R04.078.001 | NP | 02 | RESTAURO E OPERE DI RECUPERO | 02.R04 | RIPRISTINO, RINFORZO E ADEGUAMENTO STRUTTURALE ANTISISMICO | 02.R04.078 | Rinforzo a pressoflessione e taglio di maschi murari mediante l'utilizzo di sistema composito a matrice inorganica, FRCM (Fabric Reinforced Cementitious Matrix), provvisto di Valutazione Tecnica Europea (ETA) o di certificazione internazionale di comprovata validità, realizzato con rete impregnata con malta ad altissima igroscopicità e traspirabilità a base di pura calce idraulica naturale NHL 3.5, classe M15 (EN 998/2), reazione al fuoco classe A1 (EN 13511-1), compresi inserimento barre elicoidali in acciaio inox AISI 316, poste in opera mediante apposito mandrino a percussione, carico di rottura a trazione > 16,2 kN; carico di rottura a taglio > 9,5 kN; area nominale 15,51 mm²; esclusi l'eventuale rimozione dell'intonaco esistente; l'eventuale bonifica delle zone degradate e ripristino del substrato; lo strato di finitura; le prove di accettazione del materiale; le indagini pre- e post-intervento; tutti i sussidi necessari per l'esecuzione dei lavori su singola parete e dopiia parete, con tessuto biassiale bilanciato in fibra di basalto (carico a trazione per unità di larghezza >80 kN/m); massa totale ≥550 g/m², dimensione della maglia 14 x 13 mm, spessore equivalente tf (0° - 90°) = 0,067 mm | 02.R04.078.001 | spessore totale 6 ÷ 10 mm, su singola parete | m² | Analisi | 0.68 | 14.27 | 29.09 | 1.53 | 32.41 | 66.06 | 44.04 | 6.61 | 5.06 | 55.71 | 7
PUG2026/02.R04.078.003 | NP | 02 | RESTAURO E OPERE DI RECUPERO | 02.R04 | RIPRISTINO, RINFORZO E ADEGUAMENTO STRUTTURALE ANTISISMICO | 02.R04.078 | Rinforzo a pressoflessione e taglio di maschi murari mediante l'utilizzo di sistema composito a matrice inorganica, FRCM (Fabric Reinforced Cementitious Matrix), provvisto di Valutazione Tecnica Europea (ETA) o di certificazione internazionale di comprovata validità, realizzato con rete impregnata con malta ad altissima igroscopicità e traspirabilità a base di pura calce idraulica naturale NHL 3.5, classe M15 (EN 998/2), reazione al fuoco classe A1 (EN 13511-1), compresi inserimento barre elicoidali in acciaio inox AISI 316, poste in opera mediante apposito mandrino a percussione, carico di rottura a trazione > 16,2 kN; carico di rottura a taglio > 9,5 kN; area nominale 15,51 mm²; esclusi l'eventuale rimozione dell'intonaco esistente; l'eventuale bonifica delle zone degradate e ripristino del substrato; lo strato di finitura; le prove di accettazione del materiale; le indagini pre- e post-intervento; tutti i sussidi necessari per l'esecuzione dei lavori su singola parete e dopiia parete, con tessuto biassiale bilanciato in fibra di basalto (carico a trazione per unità di larghezza >80 kN/m); massa totale ≥550 g/m², dimensione della maglia 14 x 13 mm, spessore equivalente tf (0° - 90°) = 0,067 mm | 02.R04.078.003 | per strati successivi di massimo 5 mm compresa rete, su singola parete | m² | Analisi | 0.68 | 14.27 | 29.09 | 1.53 | 32.41 | 66.06 | 44.04 | 6.61 | 5.06 | 55.71 | 7
PUG2026/02.R04.078.005 | NP | 02 | RESTAURO E OPERE DI RECUPERO | 02.R04 | RIPRISTINO, RINFORZO E ADEGUAMENTO STRUTTURALE ANTISISMICO | 02.R04.078 | Rinforzo a pressoflessione e taglio di maschi murari mediante l'utilizzo di sistema composito a matrice inorganica, FRCM (Fabric Reinforced Cementitious Matrix), provvisto di Valutazione Tecnica Europea (ETA) o di certificazione internazionale di comprovata validità, realizzato con rete impregnata con malta ad altissima igroscopicità e traspirabilità a base di pura calce idraulica naturale NHL 3.5, classe M15 (EN 998/2), reazione al fuoco classe A1 (EN 13511-1), compresi inserimento barre elicoidali in acciaio inox AISI 316, poste in opera mediante apposito mandrino a percussione, carico di rottura a trazione > 16,2 kN; carico di rottura a taglio > 9,5 kN; area nominale 15,51 mm²; esclusi l'eventuale rimozione dell'intonaco esistente; l'eventuale bonifica delle zone degradate e ripristino del substrato; lo strato di finitura; le prove di accettazione del materiale; le indagini pre- e post-intervento; tutti i sussidi necessari per l'esecuzione dei lavori su singola parete e dopiia parete, con tessuto biassiale bilanciato in fibra di basalto (carico a trazione per unità di larghezza >80 kN/m); massa totale ≥550 g/m², dimensione della maglia 14 x 13 mm, spessore equivalente tf (0° - 90°) = 0,067 mm | 02.R04.078.005 | spessore totale 6 ÷ 10 mm, su doppia parete | m² | Analisi | 0.68 | 28.55 | 58.18 | 0.77 | 32.66 | 66.57 | 87.4 | 13.11 | 10.05 | 110.56 | 7
PUG2026/02.R04.078.007 | NP | 02 | RESTAURO E OPERE DI RECUPERO | 02.R04 | RIPRISTINO, RINFORZO E ADEGUAMENTO STRUTTURALE ANTISISMICO | 02.R04.078 | Rinforzo a pressoflessione e taglio di maschi murari mediante l'utilizzo di sistema composito a matrice inorganica, FRCM (Fabric Reinforced Cementitious Matrix), provvisto di Valutazione Tecnica Europea (ETA) o di certificazione internazionale di comprovata validità, realizzato con rete impregnata con malta ad altissima igroscopicità e traspirabilità a base di pura calce idraulica naturale NHL 3.5, classe M15 (EN 998/2), reazione al fuoco classe A1 (EN 13511-1), compresi inserimento barre elicoidali in acciaio inox AISI 316, poste in opera mediante apposito mandrino a percussione, carico di rottura a trazione > 16,2 kN; carico di rottura a taglio > 9,5 kN; area nominale 15,51 mm²; esclusi l'eventuale rimozione dell'intonaco esistente; l'eventuale bonifica delle zone degradate e ripristino del substrato; lo strato di finitura; le prove di accettazione del materiale; le indagini pre- e post-intervento; tutti i sussidi necessari per l'esecuzione dei lavori su singola parete e dopiia parete, con tessuto biassiale bilanciato in fibra di basalto (carico a trazione per unità di larghezza >80 kN/m); massa totale ≥550 g/m², dimensione della maglia 14 x 13 mm, spessore equivalente tf (0° - 90°) = 0,067 mm | 02.R04.078.007 | per strati successivi di massimo 5 mm compresa rete, su doppia parete | m² | Analisi | 0.68 | 28.55 | 58.18 | 0.77 | 32.66 | 66.57 | 87.4 | 13.11 | 10.05 | 110.56 | 7
PUG2026/02.R04.079.001 |  | 02 | RESTAURO E OPERE DI RECUPERO | 02.R04 | RIPRISTINO, RINFORZO E ADEGUAMENTO STRUTTURALE ANTISISMICO | 02.R04.079 | Rinforzo a pressoflessione e taglio di maschi murari con placcaggio diffuso realizzato con rete impregnata con malta a base di pura calce idraulica naturale NHL 3.5, in classe M15, inerti di sabbia silicea e calcare dolomitico granulometria 0 ÷ 1,4 mm, conforme ai requisiti della norma EN 998-2 G/ M15, EN 998-1 GP/ CS IV e EN 1504-3 R1 PCC, reazione al fuoco classe A1, compresi: la preparazione delle superfici da rinforzare, depolverizzazione mediante idrolavaggio a bassa pressione e umidificazione delle superfici; realizzazione dei fori per la successiva installazione dei connettori e posizionamento dei marcafori; stesura dei due strati di malta, con interposta rete, fino a completa impregnazione ed aderenza del tessuto, inserimento di quattro diatoni per metro quadrato, realizzati con tessuto unidirezionale in fibra di acciaio galvanizzato ad alta resistenza (circa 670 g/mq) di larghezza 10 cm, bloccati con apposito tassello in polipropilene; inghisaggio dei connettori mediante iniezione a bassa pressione di malta fluida; escluse le prove di accettazione del materiale, le indagini pre e post-intervento: su singola parete, con tessuto bidirezionale in fibra di basalto (resistenza a trazione ≥ 3000 MPa) e acciaio inox AISI 304 (resistenza a trazione del filo > 750 Mpa); dimensioni della maglia 17 x 17 mm, massa totale circa 200 g/mmq e spessore equivalente tf,0-90° ≥ 0,032 mm, con quattro connettori di lunghezza 30 cm | 02.R04.079.001 | spessore totale 6 ÷ 10 mm | m² | Analisi | 0 | 87.13 | 95.74 | 0 | 47.65 | 52.35 | 182.86 | 27.43 | 21.03 | 231.32 | 7
PUG2026/02.R04.079.003 |  | 02 | RESTAURO E OPERE DI RECUPERO | 02.R04 | RIPRISTINO, RINFORZO E ADEGUAMENTO STRUTTURALE ANTISISMICO | 02.R04.079 | Rinforzo a pressoflessione e taglio di maschi murari con placcaggio diffuso realizzato con rete impregnata con malta a base di pura calce idraulica naturale NHL 3.5, in classe M15, inerti di sabbia silicea e calcare dolomitico granulometria 0 ÷ 1,4 mm, conforme ai requisiti della norma EN 998-2 G/ M15, EN 998-1 GP/ CS IV e EN 1504-3 R1 PCC, reazione al fuoco classe A1, compresi: la preparazione delle superfici da rinforzare, depolverizzazione mediante idrolavaggio a bassa pressione e umidificazione delle superfici; realizzazione dei fori per la successiva installazione dei connettori e posizionamento dei marcafori; stesura dei due strati di malta, con interposta rete, fino a completa impregnazione ed aderenza del tessuto, inserimento di quattro diatoni per metro quadrato, realizzati con tessuto unidirezionale in fibra di acciaio galvanizzato ad alta resistenza (circa 670 g/mq) di larghezza 10 cm, bloccati con apposito tassello in polipropilene; inghisaggio dei connettori mediante iniezione a bassa pressione di malta fluida; escluse le prove di accettazione del materiale, le indagini pre e post-intervento: su singola parete, con tessuto bidirezionale in fibra di basalto (resistenza a trazione ≥ 3000 MPa) e acciaio inox AISI 304 (resistenza a trazione del filo > 750 Mpa); dimensioni della maglia 17 x 17 mm, massa totale circa 200 g/mmq e spessore equivalente tf,0-90° ≥ 0,032 mm, con quattro connettori di lunghezza 30 cm | 02.R04.079.003 | per strati successivi di massimo 5 mm compresa rete | m² | Analisi | 0 | 18.8 | 73.79 | 0 | 20.31 | 79.69 | 92.59 | 13.89 | 10.65 | 117.13 | 7
PUG2026/02.R04.081.001 |  | 02 | RESTAURO E OPERE DI RECUPERO | 02.R04 | RIPRISTINO, RINFORZO E ADEGUAMENTO STRUTTURALE ANTISISMICO | 02.R04.081 | Rinforzo a pressoflessione e taglio di maschi murari con placcaggio diffuso realizzato con rete impregnata con malta a base di pura calce idraulica naturale NHL 3.5, in classe M15, inerti di sabbia silicea e calcare dolomitico granulometria 0 ÷ 1,4 mm, conforme ai requisiti della norma EN 998-2 G/ M15, EN 998-1 GP/ CS IV e EN 1504-3 R1 PCC, reazione al fuoco classe A1, compresi: la preparazione delle superfici da rinforzare, depolverizzazione mediante idrolavaggio a bassa pressione e umidificazione delle superfici; realizzazione dei fori per la successiva installazione dei connettori e posizionamento dei marcafori; stesura dei due strati di malta, con interposta rete, fino a completa impregnazione ed aderenza del tessuto, inserimento di quattro diatoni per metro quadrato, realizzati con tessuto unidirezionale in fibra di acciaio galvanizzato ad alta resistenza (circa 670 g/mq) di larghezza 10 cm, bloccati con apposito tassello in polipropilene; inghisaggio dei connettori mediante iniezione a bassa pressione di malta fluida; escluse le prove di accettazione del materiale, le indagini pre e post-intervento: su singola parete, con tessuto bidirezionale in fibra di basalto (resistenza a trazione ≥ 3000 MPa) e acciaio inox AISI 304 (resistenza a trazione del filo > 750 Mpa); dimensioni della maglia 8 x 8 mm, massa totale circa 400 g/mmq e spessore equivalente tf,0-90° ≥ 0,062 mm, con quattro connettori di lunghezza 30 cm | 02.R04.081.001 | spessore totale 6 ÷ 10 mm | m² | Analisi | 0 | 87.13 | 130.95 | 0 | 39.95 | 60.05 | 218.07 | 32.71 | 25.08 | 275.86 | 7
PUG2026/02.R04.081.003 |  | 02 | RESTAURO E OPERE DI RECUPERO | 02.R04 | RIPRISTINO, RINFORZO E ADEGUAMENTO STRUTTURALE ANTISISMICO | 02.R04.081 | Rinforzo a pressoflessione e taglio di maschi murari con placcaggio diffuso realizzato con rete impregnata con malta a base di pura calce idraulica naturale NHL 3.5, in classe M15, inerti di sabbia silicea e calcare dolomitico granulometria 0 ÷ 1,4 mm, conforme ai requisiti della norma EN 998-2 G/ M15, EN 998-1 GP/ CS IV e EN 1504-3 R1 PCC, reazione al fuoco classe A1, compresi: la preparazione delle superfici da rinforzare, depolverizzazione mediante idrolavaggio a bassa pressione e umidificazione delle superfici; realizzazione dei fori per la successiva installazione dei connettori e posizionamento dei marcafori; stesura dei due strati di malta, con interposta rete, fino a completa impregnazione ed aderenza del tessuto, inserimento di quattro diatoni per metro quadrato, realizzati con tessuto unidirezionale in fibra di acciaio galvanizzato ad alta resistenza (circa 670 g/mq) di larghezza 10 cm, bloccati con apposito tassello in polipropilene; inghisaggio dei connettori mediante iniezione a bassa pressione di malta fluida; escluse le prove di accettazione del materiale, le indagini pre e post-intervento: su singola parete, con tessuto bidirezionale in fibra di basalto (resistenza a trazione ≥ 3000 MPa) e acciaio inox AISI 304 (resistenza a trazione del filo > 750 Mpa); dimensioni della maglia 8 x 8 mm, massa totale circa 400 g/mmq e spessore equivalente tf,0-90° ≥ 0,062 mm, con quattro connettori di lunghezza 30 cm | 02.R04.081.003 | per strati successivi di massimo 5 mm compresa rete | m² | Analisi | 0 | 18.8 | 109 | 0 | 14.71 | 85.29 | 127.8 | 19.17 | 14.7 | 161.67 | 7
PUG2026/02.R04.083.001 |  | 02 | RESTAURO E OPERE DI RECUPERO | 02.R04 | RIPRISTINO, RINFORZO E ADEGUAMENTO STRUTTURALE ANTISISMICO | 02.R04.083 | Rinforzo a pressoflessione e taglio di maschi murari con placcaggio diffuso realizzato con rete impregnata con malta a base di pura calce idraulica naturale NHL 3.5, in classe M15, inerti di sabbia silicea e calcare dolomitico granulometria 0 ÷ 1,4 mm, conforme ai requisiti della norma EN 998-2 G/ M15, EN 998-1 GP/ CS IV e EN 1504-3 R1 PCC, reazione al fuoco classe A1, compresi: la preparazione delle superfici da rinforzare, depolverizzazione mediante idrolavaggio a bassa pressione e umidificazione delle superfici; realizzazione dei fori per la successiva installazione dei connettori e posizionamento dei marcafori; stesura dei due strati di malta, con interposta rete, fino a completa impregnazione ed aderenza del tessuto, inserimento di quattro diatoni per metro quadrato, realizzati con tessuto unidirezionale in fibra di acciaio galvanizzato ad alta resistenza (circa 670 g/mq) di larghezza 10 cm, bloccati con apposito tassello in polipropilene; inghisaggio dei connettori mediante iniezione a bassa pressione di malta fluida; escluse le prove di accettazione del materiale, le indagini pre e post-intervento: su singola parete con rete biassiale ibrida in fibra di vetro alcali-resistente e aramide; resistenza a trazione per unità di larghezza ≥ 44 kN/m, modulo elastico ≥ 73 GPa, larghezza della maglia 15 x 18 mm, peso della rete apprettata circa 250 g/mq ± 5%, con 4 connettori di lunghezza 30 cm | 02.R04.083.001 | spessore totale 6 ÷ 10 mm | m² | Analisi | 0 | 87.13 | 40.02 | 0 | 68.53 | 31.47 | 127.14 | 19.07 | 14.62 | 160.83 | 7
PUG2026/02.R04.083.003 |  | 02 | RESTAURO E OPERE DI RECUPERO | 02.R04 | RIPRISTINO, RINFORZO E ADEGUAMENTO STRUTTURALE ANTISISMICO | 02.R04.083 | Rinforzo a pressoflessione e taglio di maschi murari con placcaggio diffuso realizzato con rete impregnata con malta a base di pura calce idraulica naturale NHL 3.5, in classe M15, inerti di sabbia silicea e calcare dolomitico granulometria 0 ÷ 1,4 mm, conforme ai requisiti della norma EN 998-2 G/ M15, EN 998-1 GP/ CS IV e EN 1504-3 R1 PCC, reazione al fuoco classe A1, compresi: la preparazione delle superfici da rinforzare, depolverizzazione mediante idrolavaggio a bassa pressione e umidificazione delle superfici; realizzazione dei fori per la successiva installazione dei connettori e posizionamento dei marcafori; stesura dei due strati di malta, con interposta rete, fino a completa impregnazione ed aderenza del tessuto, inserimento di quattro diatoni per metro quadrato, realizzati con tessuto unidirezionale in fibra di acciaio galvanizzato ad alta resistenza (circa 670 g/mq) di larghezza 10 cm, bloccati con apposito tassello in polipropilene; inghisaggio dei connettori mediante iniezione a bassa pressione di malta fluida; escluse le prove di accettazione del materiale, le indagini pre e post-intervento: su singola parete con rete biassiale ibrida in fibra di vetro alcali-resistente e aramide; resistenza a trazione per unità di larghezza ≥ 44 kN/m, modulo elastico ≥ 73 GPa, larghezza della maglia 15 x 18 mm, peso della rete apprettata circa 250 g/mq ± 5%, con 4 connettori di lunghezza 30 cm | 02.R04.083.003 | per strati successivi di massimo 5 mm compresa rete | m² | Analisi | 0 | 18.8 | 18.07 | 0 | 51 | 49 | 36.87 | 5.53 | 4.24 | 46.64 | 7
PUG2026/02.R04.085.001 |  | 02 | RESTAURO E OPERE DI RECUPERO | 02.R04 | RIPRISTINO, RINFORZO E ADEGUAMENTO STRUTTURALE ANTISISMICO | 02.R04.085 | Rinforzo a pressoflessione e taglio di maschi murari con placcaggio diffuso realizzato con rete impregnata con malta a base di pura calce idraulica naturale NHL 3.5, in classe M15, inerti di sabbia silicea e calcare dolomitico granulometria 0 ÷ 1,4 mm, conforme ai requisiti della norma EN 998-2 G/ M15, EN 998-1 GP/ CS IV e EN 1504-3 R1 PCC, reazione al fuoco classe A1, compresi: la preparazione delle superfici da rinforzare, depolverizzazione mediante idrolavaggio a bassa pressione e umidificazione delle superfici; realizzazione dei fori per la successiva installazione dei connettori e posizionamento dei marcafori; stesura dei due strati di malta, con interposta rete, fino a completa impregnazione ed aderenza del tessuto, inserimento di quattro diatoni per metro quadrato, realizzati con tessuto unidirezionale in fibra di acciaio galvanizzato ad alta resistenza (circa 670 g/mq) di larghezza 10 cm, bloccati con apposito tassello in polipropilene; inghisaggio dei connettori mediante iniezione a bassa pressione di malta fluida; escluse le prove di accettazione del materiale, le indagini pre e post-intervento: su doppia parete, con tessuto bidirezionale in fibra di basalto (resistenza a trazione ≥ 3.000 MPa) e acciaio inox AISI 304 (resistenza a trazione del filo > 750 Mpa); con dimensioni della maglia 17 x 17 mm, massa totale circa 200 g/mmq e spessore equivalente tf,0-90° ≥ 0,032 mm, con quattro connettori di lunghezza 30 cm | 02.R04.085.001 | spessore totale 6 ÷ 10 mm | m² | Analisi | 0 | 91.51 | 84.77 | 0 | 51.91 | 48.09 | 176.28 | 26.44 | 20.27 | 223 | 7
PUG2026/02.R04.085.003 |  | 02 | RESTAURO E OPERE DI RECUPERO | 02.R04 | RIPRISTINO, RINFORZO E ADEGUAMENTO STRUTTURALE ANTISISMICO | 02.R04.085 | Rinforzo a pressoflessione e taglio di maschi murari con placcaggio diffuso realizzato con rete impregnata con malta a base di pura calce idraulica naturale NHL 3.5, in classe M15, inerti di sabbia silicea e calcare dolomitico granulometria 0 ÷ 1,4 mm, conforme ai requisiti della norma EN 998-2 G/ M15, EN 998-1 GP/ CS IV e EN 1504-3 R1 PCC, reazione al fuoco classe A1, compresi: la preparazione delle superfici da rinforzare, depolverizzazione mediante idrolavaggio a bassa pressione e umidificazione delle superfici; realizzazione dei fori per la successiva installazione dei connettori e posizionamento dei marcafori; stesura dei due strati di malta, con interposta rete, fino a completa impregnazione ed aderenza del tessuto, inserimento di quattro diatoni per metro quadrato, realizzati con tessuto unidirezionale in fibra di acciaio galvanizzato ad alta resistenza (circa 670 g/mq) di larghezza 10 cm, bloccati con apposito tassello in polipropilene; inghisaggio dei connettori mediante iniezione a bassa pressione di malta fluida; escluse le prove di accettazione del materiale, le indagini pre e post-intervento: su doppia parete, con tessuto bidirezionale in fibra di basalto (resistenza a trazione ≥ 3.000 MPa) e acciaio inox AISI 304 (resistenza a trazione del filo > 750 Mpa); con dimensioni della maglia 17 x 17 mm, massa totale circa 200 g/mmq e spessore equivalente tf,0-90° ≥ 0,032 mm, con quattro connettori di lunghezza 30 cm | 02.R04.085.003 | per strati successivi di massimo 5 mm compresa rete | m² | Analisi | 0 | 37.61 | 52.86 | 0 | 41.57 | 58.43 | 90.47 | 13.57 | 10.4 | 114.44 | 7
PUG2026/02.R04.087.001 |  | 02 | RESTAURO E OPERE DI RECUPERO | 02.R04 | RIPRISTINO, RINFORZO E ADEGUAMENTO STRUTTURALE ANTISISMICO | 02.R04.087 | Rinforzo a pressoflessione e taglio di maschi murari con placcaggio diffuso realizzato con rete impregnata con malta a base di pura calce idraulica naturale NHL 3.5, in classe M15, inerti di sabbia silicea e calcare dolomitico granulometria 0 ÷ 1,4 mm, conforme ai requisiti della norma EN 998-2 G/ M15, EN 998-1 GP/ CS IV e EN 1504-3 R1 PCC, reazione al fuoco classe A1, compresi: la preparazione delle superfici da rinforzare, depolverizzazione mediante idrolavaggio a bassa pressione e umidificazione delle superfici; realizzazione dei fori per la successiva installazione dei connettori e posizionamento dei marcafori; stesura dei due strati di malta, con interposta rete, fino a completa impregnazione ed aderenza del tessuto, inserimento di quattro diatoni per metro quadrato, realizzati con tessuto unidirezionale in fibra di acciaio galvanizzato ad alta resistenza (circa 670 g/mq) di larghezza 10 cm, bloccati con apposito tassello in polipropilene; inghisaggio dei connettori mediante iniezione a bassa pressione di malta fluida; escluse le prove di accettazione del materiale, le indagini pre e post-intervento: su doppia parete, con tessuto bidirezionale in fibra di basalto (resistenza a trazione ≥ 3.000 MPa) e acciaio inox AISI 304 (resistenza a trazione del filo > 750 Mpa); con dimensioni della maglia 15 x 15 mm, massa totale circa 400 g/mmq e spessore equivalente tf,0-90° ≥ 0,062 mm, con quattro connettori di lunghezza 30 cm | 02.R04.087.001 | spessore totale 6 ÷ 10 mm | m² | Analisi | 0 | 104.05 | 108.91 | 0 | 48.86 | 51.14 | 212.96 | 31.94 | 24.49 | 269.4 | 7
PUG2026/02.R04.087.003 |  | 02 | RESTAURO E OPERE DI RECUPERO | 02.R04 | RIPRISTINO, RINFORZO E ADEGUAMENTO STRUTTURALE ANTISISMICO | 02.R04.087 | Rinforzo a pressoflessione e taglio di maschi murari con placcaggio diffuso realizzato con rete impregnata con malta a base di pura calce idraulica naturale NHL 3.5, in classe M15, inerti di sabbia silicea e calcare dolomitico granulometria 0 ÷ 1,4 mm, conforme ai requisiti della norma EN 998-2 G/ M15, EN 998-1 GP/ CS IV e EN 1504-3 R1 PCC, reazione al fuoco classe A1, compresi: la preparazione delle superfici da rinforzare, depolverizzazione mediante idrolavaggio a bassa pressione e umidificazione delle superfici; realizzazione dei fori per la successiva installazione dei connettori e posizionamento dei marcafori; stesura dei due strati di malta, con interposta rete, fino a completa impregnazione ed aderenza del tessuto, inserimento di quattro diatoni per metro quadrato, realizzati con tessuto unidirezionale in fibra di acciaio galvanizzato ad alta resistenza (circa 670 g/mq) di larghezza 10 cm, bloccati con apposito tassello in polipropilene; inghisaggio dei connettori mediante iniezione a bassa pressione di malta fluida; escluse le prove di accettazione del materiale, le indagini pre e post-intervento: su doppia parete, con tessuto bidirezionale in fibra di basalto (resistenza a trazione ≥ 3.000 MPa) e acciaio inox AISI 304 (resistenza a trazione del filo > 750 Mpa); con dimensioni della maglia 15 x 15 mm, massa totale circa 400 g/mmq e spessore equivalente tf,0-90° ≥ 0,062 mm, con quattro connettori di lunghezza 30 cm | 02.R04.087.003 | per strati successivi di massimo 5 mm compresa rete | m² | Analisi | 0 | 37.61 | 77 | 0 | 32.81 | 67.19 | 114.61 | 17.19 | 13.18 | 144.98 | 7
PUG2026/02.R04.088.001 | NP | 02 | RESTAURO E OPERE DI RECUPERO | 02.R04 | RIPRISTINO, RINFORZO E ADEGUAMENTO STRUTTURALE ANTISISMICO | 02.R04.088 | Rinforzo a pressoflessione e taglio di muratura portante mediante posa in opera di un sistema FRCM provvisto di Certificato di Valutazione Tecnica Europea ETA o Certificato di Valutazione Tecnica CVT, costituito da una malta premiscelata bicomponente e da una rete strutturale bilanciata in materiale composito e spessore del singolo strato di 10 mm. Esclusa la pulizia, la preparazione del supporto e l'intonaco finale, valutato a m² di sistema applicato su singola faccia: | 02.R04.088.001 | con malta cementizia a base di leganti a reattività pozzolanica, fibrorinforzata ad elevata duttilità, classe M25 e classe R2, armata con rete in fibra di vetro A.R., del peso di 250 g/m², maglia 21 x 21 mm, spessore equivalente tf(0°-90°) = 0,036 mm e resistenza a trazione >= 35 kN/m | m² | Analisi | 0.68 | 14.27 | 43.33 | 1.16 | 24.49 | 74.35 | 58.28 | 8.74 | 6.7 | 73.72 | 7
PUG2026/02.R04.088.003 | NP | 02 | RESTAURO E OPERE DI RECUPERO | 02.R04 | RIPRISTINO, RINFORZO E ADEGUAMENTO STRUTTURALE ANTISISMICO | 02.R04.088 | Rinforzo a pressoflessione e taglio di muratura portante mediante posa in opera di un sistema FRCM provvisto di Certificato di Valutazione Tecnica Europea ETA o Certificato di Valutazione Tecnica CVT, costituito da una malta premiscelata bicomponente e da una rete strutturale bilanciata in materiale composito e spessore del singolo strato di 10 mm. Esclusa la pulizia, la preparazione del supporto e l'intonaco finale, valutato a m² di sistema applicato su singola faccia: | 02.R04.088.003 | con malta a base di calce idraulica (NHL) ed eco-pozzolana, esente da cemento, di colore chiaro, classe M15, armata con rete in fibra di basalto del peso di 250 g/m² maglia 6 x 6 mm, , spessore equivalente tf(0°-90°) = 0,039 mm e resistenza a trazione >= 60 kN/m | m² | Analisi | 0.68 | 14.27 | 41.92 | 1.19 | 25.1 | 73.72 | 56.87 | 8.53 | 6.54 | 71.94 | 7
PUG2026/02.R04.088.005 | NP | 02 | RESTAURO E OPERE DI RECUPERO | 02.R04 | RIPRISTINO, RINFORZO E ADEGUAMENTO STRUTTURALE ANTISISMICO | 02.R04.088 | Rinforzo a pressoflessione e taglio di muratura portante mediante posa in opera di un sistema FRCM provvisto di Certificato di Valutazione Tecnica Europea ETA o Certificato di Valutazione Tecnica CVT, costituito da una malta premiscelata bicomponente e da una rete strutturale bilanciata in materiale composito e spessore del singolo strato di 10 mm. Esclusa la pulizia, la preparazione del supporto e l'intonaco finale, valutato a m² di sistema applicato su singola faccia: | 02.R04.088.005 | con malta a base di calce idraulica (NHL) ed eco-pozzolana, esente da cemento, di colore chiaro, classe M15, armata con rete in fibra di carbonio del peso di 240 g/m² maglia 13 x 13 mm, spessore equivalente tf (0°-90°) = 0,044 mm e resistenza a trazione >= 97 kN/m | m² | Analisi | 0.68 | 14.27 | 66.49 | 0.83 | 17.53 | 81.64 | 81.43 | 12.21 | 9.36 | 103.01 | 7
PUG2026/02.R04.088.007 | NP | 02 | RESTAURO E OPERE DI RECUPERO | 02.R04 | RIPRISTINO, RINFORZO E ADEGUAMENTO STRUTTURALE ANTISISMICO | 02.R04.088 | Rinforzo a pressoflessione e taglio di muratura portante mediante posa in opera di un sistema FRCM provvisto di Certificato di Valutazione Tecnica Europea ETA o Certificato di Valutazione Tecnica CVT, costituito da una malta premiscelata bicomponente e da una rete strutturale bilanciata in materiale composito e spessore del singolo strato di 10 mm. Esclusa la pulizia, la preparazione del supporto e l'intonaco finale, valutato a m² di sistema applicato su singola faccia: | 02.R04.088.007 | sovrapprezzo per l'applicazione su supporti irregolari di uno strato di regolarizzazione mediante impiego della stessa malta del sistema di rinforzo principale, spessore medio 10 mm | m² | Analisi | 0 | 5.71 | 21.85 | 0 | 20.72 | 79.28 | 27.56 | 4.13 | 3.17 | 34.86 | 7
PUG2026/02.R04.089.001 |  | 02 | RESTAURO E OPERE DI RECUPERO | 02.R04 | RIPRISTINO, RINFORZO E ADEGUAMENTO STRUTTURALE ANTISISMICO | 02.R04.089 | su doppia parete con rete biassiale ibrida in fibra di vetro alcali-resistente e aramide; resistenza a trazione per unità di larghezza ≥ 44 kN/m, modulo elastico ≥73 GPa, larghezza della maglia 15 x 18 mm, peso della rete apprettata circa 250 g/mq ± 5%, con 4 connettori di lunghezza 30 cm | 02.R04.089.001 | spessore totale 6 ÷ 10 mm | m² | Analisi | 0 | 104.05 | 68.04 | 0 | 60.46 | 39.54 | 172.09 | 25.81 | 19.79 | 217.69 | 7
PUG2026/02.R04.089.003 |  | 02 | RESTAURO E OPERE DI RECUPERO | 02.R04 | RIPRISTINO, RINFORZO E ADEGUAMENTO STRUTTURALE ANTISISMICO | 02.R04.089 | su doppia parete con rete biassiale ibrida in fibra di vetro alcali-resistente e aramide; resistenza a trazione per unità di larghezza ≥ 44 kN/m, modulo elastico ≥73 GPa, larghezza della maglia 15 x 18 mm, peso della rete apprettata circa 250 g/mq ± 5%, con 4 connettori di lunghezza 30 cm | 02.R04.089.003 | per strati successivi di massimo 5 mm compresa rete | m² | Analisi | 0 | 37.61 | 36.13 | 0 | 51 | 49 | 73.74 | 11.06 | 8.48 | 93.28 | 7
PUG2026/02.R04.091.001 |  | 02 | RESTAURO E OPERE DI RECUPERO | 02.R04 | RIPRISTINO, RINFORZO E ADEGUAMENTO STRUTTURALE ANTISISMICO | 02.R04.091 | Rinforzo strutturale "armato" di elementi in muratura sottodimensionati o danneggiati, adeguamento o miglioramento sismico di strutture poste in zone a rischio e aumento della duttilità degli elementi confinati, mediante posa in opera di un sistema FRCM costituito da una malta premiscelata bicomponente e da una rete strutturale bilanciata in materiale composito, per spessore del singolo strato di 10 mm: con malta cementizia a base di leganti a reattività pozzolanica, fibrorinforzata ad elevata duttilità, classe M25 e classe R2, armata con rete in fibra di vetro A.R., del peso di 250 g/mq, maglia 21 x 21 mm e resistenza a trazione ≥ 35 kN/m | 02.R04.091.001 | primo strato | m² | Analisi | 0 | 20.33 | 53.3 | 0 | 27.61 | 72.39 | 73.63 | 11.04 | 8.47 | 93.14 | 7
PUG2026/02.R04.091.003 |  | 02 | RESTAURO E OPERE DI RECUPERO | 02.R04 | RIPRISTINO, RINFORZO E ADEGUAMENTO STRUTTURALE ANTISISMICO | 02.R04.091 | Rinforzo strutturale "armato" di elementi in muratura sottodimensionati o danneggiati, adeguamento o miglioramento sismico di strutture poste in zone a rischio e aumento della duttilità degli elementi confinati, mediante posa in opera di un sistema FRCM costituito da una malta premiscelata bicomponente e da una rete strutturale bilanciata in materiale composito, per spessore del singolo strato di 10 mm: con malta cementizia a base di leganti a reattività pozzolanica, fibrorinforzata ad elevata duttilità, classe M25 e classe R2, armata con rete in fibra di vetro A.R., del peso di 250 g/mq, maglia 21 x 21 mm e resistenza a trazione ≥ 35 kN/m | 02.R04.091.003 | ogni strato successivo al primo compresa rete | m² | Analisi | 0 | 13.84 | 33.66 | 0 | 29.14 | 70.86 | 47.5 | 7.12 | 5.46 | 60.09 | 7
PUG2026/02.R04.093.001 |  | 02 | RESTAURO E OPERE DI RECUPERO | 02.R04 | RIPRISTINO, RINFORZO E ADEGUAMENTO STRUTTURALE ANTISISMICO | 02.R04.093 | Rinforzo strutturale "armato" di elementi in muratura sottodimensionati o danneggiati, adeguamento o miglioramento sismico di strutture poste in zone a rischio e aumento della duttilità degli elementi confinati, mediante posa in opera di un sistema FRCM costituito da una malta premiscelata bicomponente e da una rete strutturale bilanciata in materiale composito, per spessore del singolo strato di 10 mm: con malta a base di calce idraulica (NHL) ed eco-pozzolana, esente da cemento, di colore chiaro, classe M15, armata con rete in fibra di basalto del peso di 250 g/mq maglia 6 x 6 mm e resistenza a trazione ≥ 60 kN/m | 02.R04.093.001 | primo strato | m² | Analisi | 0 | 20.33 | 55.73 | 0 | 26.73 | 73.27 | 76.06 | 11.41 | 8.75 | 96.21 | 7
PUG2026/02.R04.093.003 |  | 02 | RESTAURO E OPERE DI RECUPERO | 02.R04 | RIPRISTINO, RINFORZO E ADEGUAMENTO STRUTTURALE ANTISISMICO | 02.R04.093 | Rinforzo strutturale "armato" di elementi in muratura sottodimensionati o danneggiati, adeguamento o miglioramento sismico di strutture poste in zone a rischio e aumento della duttilità degli elementi confinati, mediante posa in opera di un sistema FRCM costituito da una malta premiscelata bicomponente e da una rete strutturale bilanciata in materiale composito, per spessore del singolo strato di 10 mm: con malta a base di calce idraulica (NHL) ed eco-pozzolana, esente da cemento, di colore chiaro, classe M15, armata con rete in fibra di basalto del peso di 250 g/mq maglia 6 x 6 mm e resistenza a trazione ≥ 60 kN/m | 02.R04.093.003 | ogni strato successivo al primo compresa rete | m² | Analisi | 0 | 13.84 | 34.13 | 0 | 28.85 | 71.15 | 47.97 | 7.2 | 5.52 | 60.68 | 7
PUG2026/02.R04.095.001 |  | 02 | RESTAURO E OPERE DI RECUPERO | 02.R04 | RIPRISTINO, RINFORZO E ADEGUAMENTO STRUTTURALE ANTISISMICO | 02.R04.095 | Rinforzo strutturale su elementi in muratura mediante l'utilizzo di sistema composito a matrice inorganica FRCM, realizzato con rete in fibra di vetro AR e malta ad altissima idroscopicità e traspirabilità a base di pura calce idraulica naturale NHL 3,5 secondo EN 459 1, M15, EN 998-1 classe CSIV ed EN 1504-3 classe R1, applicata in due mani successive da 5 mm, dimensione maglia 20 x 20 mm peso 320 g/mq, compresi 3 connettori al mq preformati in GFRP costituiti da barre pultruse ad L diametro 7 mm inghisati con resina, valutato a mq su singola faccia del paramento murario con spessore totale del rinforzo 10 mm | 02.R04.095.001 | valutato a mq su singola faccia del paramento murario con spessore totale del rinforzo 10 mm | m² | Analisi | 0 | 58.12 | 57.08 | 0 | 50.45 | 49.55 | 115.2 | 17.28 | 13.25 | 145.73 | 7
PUG2026/02.R04.097.001 |  | 02 | RESTAURO E OPERE DI RECUPERO | 02.R04 | RIPRISTINO, RINFORZO E ADEGUAMENTO STRUTTURALE ANTISISMICO | 02.R04.097 | Riparazione e rinforzo di strutture in muratura mediante l'utilizzo di sistema composito a matrice inorganica provvisto di Certificato di Valutazione Tecnica Europea ETA o Certificato di Valutazione Tecnica CVT per sistemi FRCM, realizzato con tessuto unidirezionale in acciaio inox AISI 316, del peso di 800 g/mq, modulo elastico >170 GPa, resistenza unitaria per unità di lunghezza del tessuto >120 N/mm; realizzato su supporto previamente pulito mediante stesura di malta pronta all'uso a base di leganti idraulici, UNI EN 998-2 e UNI EN 1504-3 in classe R2, resistenza meccanica a compressione a 28 gg > 15 Mpa; escluse le prove di accettazione del materiale, la preparazione e la pulizia del supporto e l'intonaco finale | 02.R04.097.001 | ealizzato con tessuto unidirezionale in acciaio inox AISI 316, del peso di 800 g/mq, modulo elastico >170 GPa, resistenza unitaria per unità di lunghezza del tessuto >120 N/mm | m² | Analisi | 0 | 32.44 | 57.08 | 0 | 36.24 | 63.76 | 89.52 | 13.43 | 10.29 | 113.24 | 7
PUG2026/02.R04.099.001 |  | 02 | RESTAURO E OPERE DI RECUPERO | 02.R04 | RIPRISTINO, RINFORZO E ADEGUAMENTO STRUTTURALE ANTISISMICO | 02.R04.099 | Rinforzo strutturale per incrementare la resistenza a taglio dei pannelli in muratura, la capacità portante di colonne e pilastri , l'eliminazione della formazione di cerniere su archi e volte e per interventi di antisfondellamento e antiribaltamento favorendo la redistribuzione delle tensioni all'interno della struttura, provvisto di Certificato di Valutazione Tecnica Europea ETA o Certificato di Valutazione Tecnica CVT per i sistemi FRCM, eseguito con rete bidirezionale in fibra di PBO (poliparafenilenbenzobisoxazolo), peso 44 g/mq, classe di reazione al fuoco A2, s1-d0, resistenza a trazione di 5,8 Gpa, modulo elastico 270 Gpa, allungamento a rottura 2,5% al filo di PBO e da una matrice inorganica stabilizzata di natura pozzolanica, resistenza a compressione a 28 gg 20 Mpa, resistenza a flessione a 28 gg 3,5 Mpa, modulo elastico a 28 giorni 7.500 Mpa, valutato al mq | 02.R04.099.001 | per il primo strato | m² | Analisi | 0 | 20.54 | 121.35 | 0 | 14.48 | 85.52 | 141.89 | 21.28 | 16.32 | 179.49 | 7
PUG2026/02.R04.099.003 |  | 02 | RESTAURO E OPERE DI RECUPERO | 02.R04 | RIPRISTINO, RINFORZO E ADEGUAMENTO STRUTTURALE ANTISISMICO | 02.R04.099 | Rinforzo strutturale per incrementare la resistenza a taglio dei pannelli in muratura, la capacità portante di colonne e pilastri , l'eliminazione della formazione di cerniere su archi e volte e per interventi di antisfondellamento e antiribaltamento favorendo la redistribuzione delle tensioni all'interno della struttura, provvisto di Certificato di Valutazione Tecnica Europea ETA o Certificato di Valutazione Tecnica CVT per i sistemi FRCM, eseguito con rete bidirezionale in fibra di PBO (poliparafenilenbenzobisoxazolo), peso 44 g/mq, classe di reazione al fuoco A2, s1-d0, resistenza a trazione di 5,8 Gpa, modulo elastico 270 Gpa, allungamento a rottura 2,5% al filo di PBO e da una matrice inorganica stabilizzata di natura pozzolanica, resistenza a compressione a 28 gg 20 Mpa, resistenza a flessione a 28 gg 3,5 Mpa, modulo elastico a 28 giorni 7.500 Mpa, valutato al mq | 02.R04.099.003 | per ogni strato successivo al primo | m² | Analisi | 0 | 14.59 | 109.88 | 0 | 11.72 | 88.28 | 124.47 | 18.67 | 14.31 | 157.45 | 7
PUG2026/02.R04.101.001 |  | 02 | RESTAURO E OPERE DI RECUPERO | 02.R04 | RIPRISTINO, RINFORZO E ADEGUAMENTO STRUTTURALE ANTISISMICO | 02.R04.101 | Rinforzo strutturale per incrementare la resistenza a taglio dei pannelli in muratura, la capacita portante di colonne e pilastri e l'eliminazione della formazione di cerniere su archi e volte, favorendo la redistribuzione delle tensioni all'interno della struttura, eseguito con rete unidirezionale in fibra di PBO (poliparafenilenbenzobisoxazolo), peso 44 g/mq,provvisto di Certificato di Valutazione Tecnica Europea ETA o Certificato di Valutazione Tecnica CVT per i sistemi FRCM, reazione al fuoco A2, s1-d0, resistenza a trazione di 5,8 Gpa, modulo elastico 270 Gpa, allungamento a rottura 2,5% al filo di PBO e da una matrice inorganica stabilizzata di natura pozzolanica, resistenza a compressione a 28 gg 20 Mpa, resistenza a flessione a 28 gg 3,5 Mpa, modulo elastico a 28 giorni 7.500 Mpa, valutato al metro lineare per fasce di larghezza di 25 cm | 02.R04.101.001 | per il primo strato | m | Analisi | 0 | 15.94 | 33.87 | 0 | 32 | 68 | 49.81 | 7.47 | 5.73 | 63.01 | 7
PUG2026/02.R04.101.003 |  | 02 | RESTAURO E OPERE DI RECUPERO | 02.R04 | RIPRISTINO, RINFORZO E ADEGUAMENTO STRUTTURALE ANTISISMICO | 02.R04.101 | Rinforzo strutturale per incrementare la resistenza a taglio dei pannelli in muratura, la capacita portante di colonne e pilastri e l'eliminazione della formazione di cerniere su archi e volte, favorendo la redistribuzione delle tensioni all'interno della struttura, eseguito con rete unidirezionale in fibra di PBO (poliparafenilenbenzobisoxazolo), peso 44 g/mq,provvisto di Certificato di Valutazione Tecnica Europea ETA o Certificato di Valutazione Tecnica CVT per i sistemi FRCM, reazione al fuoco A2, s1-d0, resistenza a trazione di 5,8 Gpa, modulo elastico 270 Gpa, allungamento a rottura 2,5% al filo di PBO e da una matrice inorganica stabilizzata di natura pozzolanica, resistenza a compressione a 28 gg 20 Mpa, resistenza a flessione a 28 gg 3,5 Mpa, modulo elastico a 28 giorni 7.500 Mpa, valutato al metro lineare per fasce di larghezza di 25 cm | 02.R04.101.003 | per ogni strato successivo al primo | m | Analisi | 0 | 10.27 | 29.54 | 0 | 25.8 | 74.2 | 39.81 | 5.97 | 4.58 | 50.35 | 7
PUG2026/02.R04.103.001 |  | 02 | RESTAURO E OPERE DI RECUPERO | 02.R04 | RIPRISTINO, RINFORZO E ADEGUAMENTO STRUTTURALE ANTISISMICO | 02.R04.103 | Sistema antisfondellamento e antiribaltamento, eseguito con rete bidirezionale in fibra di PBO (poliparafenilenbenzobisoxazolo), peso 20 g/mq, reazione al fuoco A2, s1-d0, resistenza a trazione di 5,8 Gpa, modulo elastico 270 Gpa, allungamento a rottura 2,5% al filo di PBO, e da una matrice inorganica stabilizzata di natura pozzolanica, resistenza a compressione a 28 gg 20 Mpa, resistenza a flessione a 28 gg 3,5 Mpa, modulo elastico a 28 giorni 7.500 Mpa, valutato al mq | 02.R04.103.001 | per il primo strato | m² | Analisi | 0 | 20.54 | 74.55 | 0 | 21.6 | 78.4 | 95.09 | 14.26 | 10.94 | 120.29 | 7
PUG2026/02.R04.103.003 |  | 02 | RESTAURO E OPERE DI RECUPERO | 02.R04 | RIPRISTINO, RINFORZO E ADEGUAMENTO STRUTTURALE ANTISISMICO | 02.R04.103 | Sistema antisfondellamento e antiribaltamento, eseguito con rete bidirezionale in fibra di PBO (poliparafenilenbenzobisoxazolo), peso 20 g/mq, reazione al fuoco A2, s1-d0, resistenza a trazione di 5,8 Gpa, modulo elastico 270 Gpa, allungamento a rottura 2,5% al filo di PBO, e da una matrice inorganica stabilizzata di natura pozzolanica, resistenza a compressione a 28 gg 20 Mpa, resistenza a flessione a 28 gg 3,5 Mpa, modulo elastico a 28 giorni 7.500 Mpa, valutato al mq | 02.R04.103.003 | per ogni strato successivo al primo | m² | Analisi | 0 | 14.59 | 63.08 | 0 | 18.79 | 81.21 | 77.67 | 11.65 | 8.93 | 98.25 | 7
PUG2026/02.R04.104.001 | NP | 02 | RESTAURO E OPERE DI RECUPERO | 02.R04 | RIPRISTINO, RINFORZO E ADEGUAMENTO STRUTTURALE ANTISISMICO | 02.R04.104 | Messa in sicurezza di solaio in laterocemento con problemi di sfondellamento, mediante l'utilizzo di sistema FRCM marcato CE tramite ETA secondo EAD 340275-00-0104 costituito da rete bilanciata in fibra di vetro da 320 g/m² con appretto alcalino-resistente. Il sistema viene installato con sovrapposizione pari a 15 cm, e connettori costituiti da vite autofilettante per calcestruzzo diametro 8 mm e lunghezza 65 mm installati con rondella piatta in ragione di 4/m². Il connettore 8X65 è marcato CE tramite ETA secondo EAD 330747-00-0601. Il sistema è in possesso di rapporto di prova per una resistenza al carico di sfondellamento maggiore di 2000 kg/m². | 02.R04.104.001 | sistema a secco | m² | Analisi | 0 | 29.75 | 31.04 | 0 | 48.94 | 51.06 | 60.78 | 9.12 | 6.99 | 76.89 | 7
PUG2026/02.R04.104a.001 | NP | 02 | RESTAURO E OPERE DI RECUPERO | 02.R04 | RIPRISTINO, RINFORZO E ADEGUAMENTO STRUTTURALE ANTISISMICO | 02.R04.104a | Messa in sicurezza di solaio in laterocemento con problemi di sfondellamento, mediante l'utilizzo di sistema FRCM in possesso di ETA secondo EAD 340275-00-0104 costituito da rete bilanciata in fibra di vetro da 320 g/m² con appretto alcalino-resistente ed una matrice inorganica a base di calce idraulica naturale avente resistenza a compressione minima di 15 MPa, spessore 10 mm. Il sistema viene installato con sovrapposizione pari a 15 cm, e connettori costituiti da vite autofilettante per calcestruzzo diametro 8 mm e lunghezza 65 mm installati con rondella piatta in ragione di 4/m². Il connettore 8X65 è marcato CE tramite ETA secondo EAD 330747-00-0601. Il sistema è in possesso di rapporto di prova per una resistenza al carico di sfondellamento maggiore di 2000 kg/m². | 02.R04.104a.001 | valutato a m² di sistema applicato con spessore minimo 10 mm | m² | Analisi | 0 | 59.49 | 40.04 | 0 | 59.77 | 40.23 | 99.53 | 14.93 | 11.45 | 125.9 | 7
PUG2026/02.R04.104b.001 | NP | 02 | RESTAURO E OPERE DI RECUPERO | 02.R04 | RIPRISTINO, RINFORZO E ADEGUAMENTO STRUTTURALE ANTISISMICO | 02.R04.104b | Sistema di antisfondellamento di solai con rasatura armata a basso spessore FRCM, da applicarsi previa rimozione dell'intonaco esistente e ripristino di eventuali vuoti presenti (il tutto da computarsi a parte), mediante fornitura e posa in opera di una rete in fibra di vetro A.R., grammatura 125 g/m², maglia 10,5 x 11,5 mm +/- 2%, modulo elastico 72 Gpa, resistenza a trazione >= 30 kN/m, applicata mediante una malta cementizia premiscelata bicomponente, a base di leganti a reattività pozzolanica, fibrorinforzata ad elevata duttilità e adesione al supporto, classe G-M25 e classe R2. Il sistema dovrà essere esteso per almeno 10cm sulle pareti verticali. Sono esclusi: le eventuali connessioni da prevedersi mediante corde unidirezionali in fibra, le indagini pre e post intervento, la preparazione, la pulizia del supporto e il lavaggio della muratura. E' inoltre compreso quanto altro occorre per dare l'opera finita | 02.R04.104b.001 | Valutato al m² per spessore 10 mm | m² | Analisi | 0.68 | 14.27 | 32.97 | 1.41 | 29.79 | 68.8 | 47.91 | 7.19 | 5.51 | 60.61 | 7
PUG2026/02.R04.104c.001 | NP | 02 | RESTAURO E OPERE DI RECUPERO | 02.R04 | RIPRISTINO, RINFORZO E ADEGUAMENTO STRUTTURALE ANTISISMICO | 02.R04.104c | Rinforzo di archi e volte in muratura, realizzato dall'estradosso o dall'intradosso, mediante posa in opera di un sistema FRCM provvisto di Certificato di Valutazione Tecnica Europea ETA o Certificato di Valutazione Tecnica CVT, costituito da una malta premiscelata bicomponente e da una rete strutturale bilanciata in materiale composito e spessore del singolo strato di 10 mm. Esclusa la pulizia, la preparazione del supporto e l'intonaco finale, valutato a m² di sistema applicato su singola faccia | 02.R04.104c.001 | con malta cementizia a base di leganti a reattività pozzolanica, fibrorinforzata ad elevata duttilità, classe M25 e classe R2, armata con rete in fibra di vetro A.R., del peso di 250 g/m², maglia 21 x 21 mm, spessore equivalente tf(0°-90°) = 0,036 mm e resistenza a trazione >= 35 kN/m | m² | Analisi | 0.68 | 14.27 | 43.33 | 1.16 | 24.49 | 74.35 | 58.28 | 8.74 | 6.7 | 73.72 | 7
PUG2026/02.R04.104c.003 | NP | 02 | RESTAURO E OPERE DI RECUPERO | 02.R04 | RIPRISTINO, RINFORZO E ADEGUAMENTO STRUTTURALE ANTISISMICO | 02.R04.104c | Rinforzo di archi e volte in muratura, realizzato dall'estradosso o dall'intradosso, mediante posa in opera di un sistema FRCM provvisto di Certificato di Valutazione Tecnica Europea ETA o Certificato di Valutazione Tecnica CVT, costituito da una malta premiscelata bicomponente e da una rete strutturale bilanciata in materiale composito e spessore del singolo strato di 10 mm. Esclusa la pulizia, la preparazione del supporto e l'intonaco finale, valutato a m² di sistema applicato su singola faccia | 02.R04.104c.003 | con malta a base di calce idraulica (NHL) ed eco-pozzolana, esente da cemento, di colore chiaro, classe M15, armata con rete in fibra di basalto del peso di 250 g/m² maglia 6 x 6 mm, , spessore equivalente tf(0°-90°) = 0,039 mm e resistenza a trazione >= 60 kN/m | m² | Analisi | 0.68 | 14.27 | 41.92 | 1.19 | 25.1 | 73.72 | 56.87 | 8.53 | 6.54 | 71.94 | 7
PUG2026/02.R04.104c.005 | NP | 02 | RESTAURO E OPERE DI RECUPERO | 02.R04 | RIPRISTINO, RINFORZO E ADEGUAMENTO STRUTTURALE ANTISISMICO | 02.R04.104c | Rinforzo di archi e volte in muratura, realizzato dall'estradosso o dall'intradosso, mediante posa in opera di un sistema FRCM provvisto di Certificato di Valutazione Tecnica Europea ETA o Certificato di Valutazione Tecnica CVT, costituito da una malta premiscelata bicomponente e da una rete strutturale bilanciata in materiale composito e spessore del singolo strato di 10 mm. Esclusa la pulizia, la preparazione del supporto e l'intonaco finale, valutato a m² di sistema applicato su singola faccia | 02.R04.104c.005 | con malta a base di calce idraulica (NHL) ed eco-pozzolana, esente da cemento, di colore chiaro, classe M15, armata con rete in fibra di carbonio del peso di 240 g/m² maglia 13 x 13 mm, spessore equivalente tf (0°-90°) = 0,044 mm e resistenza a trazione >= 97 kN/m | m² | Analisi | 0.68 | 14.27 | 66.49 | 0.83 | 17.53 | 81.64 | 81.43 | 12.21 | 9.36 | 103.01 | 7
PUG2026/02.R04.105.001 |  | 02 | RESTAURO E OPERE DI RECUPERO | 02.R04 | RIPRISTINO, RINFORZO E ADEGUAMENTO STRUTTURALE ANTISISMICO | 02.R04.105 | Sistema antiribaltamento per gli elementi verticali di chiusura non portanti in muratura (tramezzi e tamponature), costituito da una rete bidirezionale in fibra di carbonio e da una matrice inorganica, peso 84 g/mq, resistenza a trazione 4,8 Gpa, modulo elastico 240 Gpa, allungamento a rottura 1,80%, classificazione di reazione al fuoco secondo UNI EN 13501-1 A2 s1d0, posato mediante le seguenti operazioni su supporto previamente pulito: applicazione con frattazzo metallico della matrice inorganica stabilizzata monocomponente con spessore 3/4 mm, annegamento nella matrice ancora fresca della rete in fibra di carbonio con sovrapposizione delle stesse di circa 20 cm, applicazione del secondo strato di matrice inorganica per ulteriori 3/4 mm, valutato al mq di tessuto | 02.R04.105.001 | valutato al mq di tessuto | m² | Analisi | 0 | 17.57 | 64.8 | 0 | 21.33 | 78.67 | 82.37 | 12.36 | 9.47 | 104.19 | 7
PUG2026/02.R04.107.001 |  | 02 | RESTAURO E OPERE DI RECUPERO | 02.R04 | RIPRISTINO, RINFORZO E ADEGUAMENTO STRUTTURALE ANTISISMICO | 02.R04.107 | Sistema antiribaltamento di paramenti murari, mediante tecnica della ristilatura armata con armatura sottofuga tramite cavi in acciaio inox, con eventuale rimozione dell'intonaco esistente, scarifica e pulizia dei giunti di malta dei corsi precedentemente individuati, disposti orizzontalmente ogni 40 cm per una profondità di 6/7 cm, applicazione di un trefolo in acciaio inox, diametro minimo 3 mm, da annegare nella malta da ristilatura; inserimento in perfori iniettati con idonee miscele leganti, da eseguire in numero non inferiore a 2 /m, di idonei connettori costituiti da barra in acciaio inox diametro 8 mm e lunghezza opportuna, da inserire fino ad una profondità variabile da 20 cm a 40 cm, completi di sistema di aggancio ai trefoli; stilatura della muratura con idonea malta strutturale di resistenza a compressione > 10 Mpa, compresa l'accessoristica in acciaio inox e quanto altro serve per dare il lavoro finito; applicazione su murature di spessore fino a 60 cm | 02.R04.107.001 | su una faccia della muratura | m² | Analisi | 104.16 | 72.66 | 88.94 | 39.19 | 27.34 | 33.47 | 265.76 | 39.86 | 30.56 | 336.19 | 7
PUG2026/02.R04.107.003 |  | 02 | RESTAURO E OPERE DI RECUPERO | 02.R04 | RIPRISTINO, RINFORZO E ADEGUAMENTO STRUTTURALE ANTISISMICO | 02.R04.107 | Sistema antiribaltamento di paramenti murari, mediante tecnica della ristilatura armata con armatura sottofuga tramite cavi in acciaio inox, con eventuale rimozione dell'intonaco esistente, scarifica e pulizia dei giunti di malta dei corsi precedentemente individuati, disposti orizzontalmente ogni 40 cm per una profondità di 6/7 cm, applicazione di un trefolo in acciaio inox, diametro minimo 3 mm, da annegare nella malta da ristilatura; inserimento in perfori iniettati con idonee miscele leganti, da eseguire in numero non inferiore a 2 /m, di idonei connettori costituiti da barra in acciaio inox diametro 8 mm e lunghezza opportuna, da inserire fino ad una profondità variabile da 20 cm a 40 cm, completi di sistema di aggancio ai trefoli; stilatura della muratura con idonea malta strutturale di resistenza a compressione > 10 Mpa, compresa l'accessoristica in acciaio inox e quanto altro serve per dare il lavoro finito; applicazione su murature di spessore fino a 60 cm | 02.R04.107.003 | sovrapprezzo per utilizzo di calza retinata zincata diametro 14 mm per iniezione | m | Analisi | 0 | 3.25 | 15.95 | 0 | 16.94 | 83.06 | 19.2 | 2.88 | 2.21 | 24.29 | 7
PUG2026/02.R04.107a.001 | NP | 02 | RESTAURO E OPERE DI RECUPERO | 02.R04 | RIPRISTINO, RINFORZO E ADEGUAMENTO STRUTTURALE ANTISISMICO | 02.R04.107a | STONDATURE DEGLI SPIGOLI di travi o pilastri con curvatura di circa 2 cm, effettuata prima dell'operazione di rinforzo | 02.R04.107a.001 | vedi voce | m² | Analisi | 0 | 7.62 | 0 | 0 | 100 | 0 | 7.62 | 1.14 | 0.88 | 9.63 | 7
PUG2026/02.R04.109.001 |  | 02 | RESTAURO E OPERE DI RECUPERO | 02.R04 | RIPRISTINO, RINFORZO E ADEGUAMENTO STRUTTURALE ANTISISMICO | 02.R04.109 | Connessione strutturale fra le strutture esistenti e/o i sistemi di rinforzo strutturali costituito da fibre unidirezionali di PBO (poliparafenilenbenzobisoxazolo), resistenza a trazione 5,8 GPa, modulo elastico 270 (GPa), allungamento a rottura 2,50%, tensione di rottura a trazione > 1500 MPa, dilatazione di delaminazione per calcestruzzo 4%, e da una matrice inorganica stabilizzata, resistenza a compressione 40 MPa, resistenza a flessione 3,0 MPa, modulo elastico a 28 gg 18.500 MPa, reazione al fuoco A2, s1-d0, valutata a connettore di lunghezza di 30 cm | 02.R04.109.001 | diametro 3 mm | cad | Analisi | 0 | 11.9 | 11.55 | 0 | 50.74 | 49.26 | 23.45 | 3.52 | 2.7 | 29.66 | 7
PUG2026/02.R04.109.003 |  | 02 | RESTAURO E OPERE DI RECUPERO | 02.R04 | RIPRISTINO, RINFORZO E ADEGUAMENTO STRUTTURALE ANTISISMICO | 02.R04.109 | Connessione strutturale fra le strutture esistenti e/o i sistemi di rinforzo strutturali costituito da fibre unidirezionali di PBO (poliparafenilenbenzobisoxazolo), resistenza a trazione 5,8 GPa, modulo elastico 270 (GPa), allungamento a rottura 2,50%, tensione di rottura a trazione > 1500 MPa, dilatazione di delaminazione per calcestruzzo 4%, e da una matrice inorganica stabilizzata, resistenza a compressione 40 MPa, resistenza a flessione 3,0 MPa, modulo elastico a 28 gg 18.500 MPa, reazione al fuoco A2, s1-d0, valutata a connettore di lunghezza di 30 cm | 02.R04.109.003 | diametro 6 mm | cad | Analisi | 0 | 11.9 | 16.05 | 0 | 42.57 | 57.43 | 27.95 | 4.19 | 3.21 | 35.35 | 7
PUG2026/02.R04.111.001 |  | 02 | RESTAURO E OPERE DI RECUPERO | 02.R04 | RIPRISTINO, RINFORZO E ADEGUAMENTO STRUTTURALE ANTISISMICO | 02.R04.111 | Connessione con corda in fibra di basalto unidirezionale ad elevato modulo elastico per riparazione, rinforzo o adeguamento di strutture in cemento armato, muratura o tufo mediante le seguenti operazioni: esecuzione di foro inclinato su parete di almeno 30 cm di profondità e diametro 18 ÷ 20 mm, impregnazione della corda con resina epossidica bicomponente fluida e successivo spaglio con sabbia fine, inserimento della corda nel foro riempito con primer bicomponente a base di resine epossidiche e successivamente con resina epossidica a media viscosità, compresa la finitura esterna mediante eliminazione della retina di protezione della corda stessa, apertura a ventaglio delle fibre lasciate all'esterno del foro e successiva stesa di resina bicomponente fluida, escluso l'intonaco finale, valutata per una lunghezza massima della corda di 50 cm | 02.R04.111.001 | diametro 10 mm, eseguita su superfici verticali | cad | Analisi | 0 | 11.03 | 13.21 | 0 | 45.5 | 54.5 | 24.24 | 3.64 | 2.79 | 30.66 | 7
PUG2026/02.R04.111.003 | NP | 02 | RESTAURO E OPERE DI RECUPERO | 02.R04 | RIPRISTINO, RINFORZO E ADEGUAMENTO STRUTTURALE ANTISISMICO | 02.R04.111 | Connessione con corda in fibra di basalto unidirezionale ad elevato modulo elastico per riparazione, rinforzo o adeguamento di strutture in cemento armato, muratura o tufo mediante le seguenti operazioni: esecuzione di foro inclinato su parete di almeno 30 cm di profondità e diametro 18 ÷ 20 mm, impregnazione della corda con resina epossidica bicomponente fluida e successivo spaglio con sabbia fine, inserimento della corda nel foro riempito con primer bicomponente a base di resine epossidiche e successivamente con resina epossidica a media viscosità, compresa la finitura esterna mediante eliminazione della retina di protezione della corda stessa, apertura a ventaglio delle fibre lasciate all'esterno del foro e successiva stesa di resina bicomponente fluida, escluso l'intonaco finale, valutata per una lunghezza massima della corda di 50 cm | 02.R04.111.003 | diametro 12 mm, eseguita su superfici verticali | cad | Analisi | 0 | 11.03 | 13.21 | 0 | 45.5 | 54.5 | 24.24 | 3.64 | 2.79 | 30.66 | 7
PUG2026/02.R04.111.005 | NP | 02 | RESTAURO E OPERE DI RECUPERO | 02.R04 | RIPRISTINO, RINFORZO E ADEGUAMENTO STRUTTURALE ANTISISMICO | 02.R04.111 | Connessione con corda in fibra di basalto unidirezionale ad elevato modulo elastico per riparazione, rinforzo o adeguamento di strutture in cemento armato, muratura o tufo mediante le seguenti operazioni: esecuzione di foro inclinato su parete di almeno 30 cm di profondità e diametro 18 ÷ 20 mm, impregnazione della corda con resina epossidica bicomponente fluida e successivo spaglio con sabbia fine, inserimento della corda nel foro riempito con primer bicomponente a base di resine epossidiche e successivamente con resina epossidica a media viscosità, compresa la finitura esterna mediante eliminazione della retina di protezione della corda stessa, apertura a ventaglio delle fibre lasciate all'esterno del foro e successiva stesa di resina bicomponente fluida, escluso l'intonaco finale, valutata per una lunghezza massima della corda di 50 cm | 02.R04.111.005 | diametro 10 mm, eseguita su soffitti o volte | cad | Analisi | 0 | 12.66 | 13.21 | 0 | 48.93 | 51.07 | 25.87 | 3.88 | 2.97 | 32.72 | 7
PUG2026/02.R04.111.007 | NP | 02 | RESTAURO E OPERE DI RECUPERO | 02.R04 | RIPRISTINO, RINFORZO E ADEGUAMENTO STRUTTURALE ANTISISMICO | 02.R04.111 | Connessione con corda in fibra di basalto unidirezionale ad elevato modulo elastico per riparazione, rinforzo o adeguamento di strutture in cemento armato, muratura o tufo mediante le seguenti operazioni: esecuzione di foro inclinato su parete di almeno 30 cm di profondità e diametro 18 ÷ 20 mm, impregnazione della corda con resina epossidica bicomponente fluida e successivo spaglio con sabbia fine, inserimento della corda nel foro riempito con primer bicomponente a base di resine epossidiche e successivamente con resina epossidica a media viscosità, compresa la finitura esterna mediante eliminazione della retina di protezione della corda stessa, apertura a ventaglio delle fibre lasciate all'esterno del foro e successiva stesa di resina bicomponente fluida, escluso l'intonaco finale, valutata per una lunghezza massima della corda di 50 cm | 02.R04.111.007 | diametro 12 mm, eseguita su soffitti o volte | cad | Analisi | 0 | 12.66 | 13.21 | 0 | 48.93 | 51.07 | 25.87 | 3.88 | 2.97 | 32.72 | 7
PUG2026/02.R04.113.001 |  | 02 | RESTAURO E OPERE DI RECUPERO | 02.R04 | RIPRISTINO, RINFORZO E ADEGUAMENTO STRUTTURALE ANTISISMICO | 02.R04.113 | Esecuzione di CONNESSIONE CON CORDA IN FIBRA DI CARBONIO unidirezionale ad alta tenacità modulo elastico ≥220 GPa per riparazione, rinforzo o adeguamento di strutture in cemento armato, muratura o tufo mediante le seguenti operazioni: esecuzione di foro inclinato su parete di almeno 30 cm di profondità e diametro 18 ÷ 20 mm, impregnazione della corda con resina epossidica bicomponente fluida e successivo spaglio con sabbia fine, inserimento della corda nel foro riempito con primer bicomponente a base di resine epossidiche e successivamente con resina epossidica tissotropica, compresa la finitura esterna mediante eliminazione della retina di protezione della corda stessa, apertura a ventaglio delle fibre lasciate all'esterno del foro e successiva stesa di resina bicomponente fluida, escluso l'intonaco finale e le prove, valutata per una lunghezza massima della corda di 50 cm: eseguita SU PARETI VERTICALI | 02.R04.113.001 | diametro 10 mm carico di rottura ≥ 70kN | cad | Analisi | 0 | 40.74 | 8.56 | 0 | 82.64 | 17.36 | 49.3 | 7.39 | 5.67 | 62.36 | 7
PUG2026/02.R04.113.003 |  | 02 | RESTAURO E OPERE DI RECUPERO | 02.R04 | RIPRISTINO, RINFORZO E ADEGUAMENTO STRUTTURALE ANTISISMICO | 02.R04.113 | Esecuzione di CONNESSIONE CON CORDA IN FIBRA DI CARBONIO unidirezionale ad alta tenacità modulo elastico ≥220 GPa per riparazione, rinforzo o adeguamento di strutture in cemento armato, muratura o tufo mediante le seguenti operazioni: esecuzione di foro inclinato su parete di almeno 30 cm di profondità e diametro 18 ÷ 20 mm, impregnazione della corda con resina epossidica bicomponente fluida e successivo spaglio con sabbia fine, inserimento della corda nel foro riempito con primer bicomponente a base di resine epossidiche e successivamente con resina epossidica tissotropica, compresa la finitura esterna mediante eliminazione della retina di protezione della corda stessa, apertura a ventaglio delle fibre lasciate all'esterno del foro e successiva stesa di resina bicomponente fluida, escluso l'intonaco finale e le prove, valutata per una lunghezza massima della corda di 50 cm: eseguita SU PARETI VERTICALI | 02.R04.113.003 | diametro 12 mm carico di rottura ≥ 100kN | cad | Analisi | 0 | 43.88 | 9.98 | 0 | 81.47 | 18.53 | 53.86 | 8.08 | 6.19 | 68.13 | 7
PUG2026/02.R04.113.005 | NP | 02 | RESTAURO E OPERE DI RECUPERO | 02.R04 | RIPRISTINO, RINFORZO E ADEGUAMENTO STRUTTURALE ANTISISMICO | 02.R04.113 | Esecuzione di CONNESSIONE CON CORDA IN FIBRA DI CARBONIO unidirezionale ad alta tenacità modulo elastico ≥220 GPa per riparazione, rinforzo o adeguamento di strutture in cemento armato, muratura o tufo mediante le seguenti operazioni: esecuzione di foro inclinato su parete di almeno 30 cm di profondità e diametro 18 ÷ 20 mm, impregnazione della corda con resina epossidica bicomponente fluida e successivo spaglio con sabbia fine, inserimento della corda nel foro riempito con primer bicomponente a base di resine epossidiche e successivamente con resina epossidica tissotropica, compresa la finitura esterna mediante eliminazione della retina di protezione della corda stessa, apertura a ventaglio delle fibre lasciate all'esterno del foro e successiva stesa di resina bicomponente fluida, escluso l'intonaco finale e le prove, valutata per una lunghezza massima della corda di 50 cm: eseguita SU PARETI VERTICALI | 02.R04.113.005 | diametro 8 mm | cad | Analisi | 0 | 11.03 | 17.66 | 0 | 38.45 | 61.55 | 28.68 | 4.3 | 3.3 | 36.29 | 7
PUG2026/02.R04.113.007 | NP | 02 | RESTAURO E OPERE DI RECUPERO | 02.R04 | RIPRISTINO, RINFORZO E ADEGUAMENTO STRUTTURALE ANTISISMICO | 02.R04.113 | Esecuzione di CONNESSIONE CON CORDA IN FIBRA DI CARBONIO unidirezionale ad alta tenacità modulo elastico ≥220 GPa per riparazione, rinforzo o adeguamento di strutture in cemento armato, muratura o tufo mediante le seguenti operazioni: esecuzione di foro inclinato su parete di almeno 30 cm di profondità e diametro 18 ÷ 20 mm, impregnazione della corda con resina epossidica bicomponente fluida e successivo spaglio con sabbia fine, inserimento della corda nel foro riempito con primer bicomponente a base di resine epossidiche e successivamente con resina epossidica tissotropica, compresa la finitura esterna mediante eliminazione della retina di protezione della corda stessa, apertura a ventaglio delle fibre lasciate all'esterno del foro e successiva stesa di resina bicomponente fluida, escluso l'intonaco finale e le prove, valutata per una lunghezza massima della corda di 50 cm: eseguita SU PARETI VERTICALI | 02.R04.113.007 | diametro 6 mm | cad | Analisi | 0 | 11.03 | 14.61 | 0 | 43.02 | 56.98 | 25.63 | 3.85 | 2.95 | 32.43 | 7
PUG2026/02.R04.115.001 |  | 02 | RESTAURO E OPERE DI RECUPERO | 02.R04 | RIPRISTINO, RINFORZO E ADEGUAMENTO STRUTTURALE ANTISISMICO | 02.R04.115 | Esecuzione di CONNESSIONE CON CORDA IN FIBRA DI CARBONIO unidirezionale ad alta tenacità modulo elastico ≥220 GPa per riparazione, rinforzo o adeguamento di strutture in cemento armato, muratura o tufo mediante le seguenti operazioni: esecuzione di foro inclinato su parete di almeno 30 cm di profondità e diametro 18 ÷ 20 mm, impregnazione della corda con resina epossidica bicomponente fluida e successivo spaglio con sabbia fine, inserimento della corda nel foro riempito con primer bicomponente a base di resine epossidiche e successivamente con resina epossidica tissotropica, compresa la finitura esterna mediante eliminazione della retina di protezione della corda stessa, apertura a ventaglio delle fibre lasciate all'esterno del foro e successiva stesa di resina bicomponente fluida, escluso l'intonaco finale e le prove, valutata per una lunghezza massima della corda di 50 cm: eseguita SU SOFFITTI E VOLTE | 02.R04.115.001 | diametro 10 mm carico di rottura ≥ 70kN | cad | Analisi | 0 | 47.01 | 8.56 | 0 | 84.6 | 15.4 | 55.57 | 8.34 | 6.39 | 70.29 | 7
PUG2026/02.R04.115.003 |  | 02 | RESTAURO E OPERE DI RECUPERO | 02.R04 | RIPRISTINO, RINFORZO E ADEGUAMENTO STRUTTURALE ANTISISMICO | 02.R04.115 | Esecuzione di CONNESSIONE CON CORDA IN FIBRA DI CARBONIO unidirezionale ad alta tenacità modulo elastico ≥220 GPa per riparazione, rinforzo o adeguamento di strutture in cemento armato, muratura o tufo mediante le seguenti operazioni: esecuzione di foro inclinato su parete di almeno 30 cm di profondità e diametro 18 ÷ 20 mm, impregnazione della corda con resina epossidica bicomponente fluida e successivo spaglio con sabbia fine, inserimento della corda nel foro riempito con primer bicomponente a base di resine epossidiche e successivamente con resina epossidica tissotropica, compresa la finitura esterna mediante eliminazione della retina di protezione della corda stessa, apertura a ventaglio delle fibre lasciate all'esterno del foro e successiva stesa di resina bicomponente fluida, escluso l'intonaco finale e le prove, valutata per una lunghezza massima della corda di 50 cm: eseguita SU SOFFITTI E VOLTE | 02.R04.115.003 | diametro 12 mm carico di rottura ≥ 100kN | cad | Analisi | 0 | 47.13 | 9.98 | 0 | 82.52 | 17.48 | 57.11 | 8.57 | 6.57 | 72.25 | 7
PUG2026/02.R04.115.005 | NP | 02 | RESTAURO E OPERE DI RECUPERO | 02.R04 | RIPRISTINO, RINFORZO E ADEGUAMENTO STRUTTURALE ANTISISMICO | 02.R04.115 | Esecuzione di CONNESSIONE CON CORDA IN FIBRA DI CARBONIO unidirezionale ad alta tenacità modulo elastico ≥220 GPa per riparazione, rinforzo o adeguamento di strutture in cemento armato, muratura o tufo mediante le seguenti operazioni: esecuzione di foro inclinato su parete di almeno 30 cm di profondità e diametro 18 ÷ 20 mm, impregnazione della corda con resina epossidica bicomponente fluida e successivo spaglio con sabbia fine, inserimento della corda nel foro riempito con primer bicomponente a base di resine epossidiche e successivamente con resina epossidica tissotropica, compresa la finitura esterna mediante eliminazione della retina di protezione della corda stessa, apertura a ventaglio delle fibre lasciate all'esterno del foro e successiva stesa di resina bicomponente fluida, escluso l'intonaco finale e le prove, valutata per una lunghezza massima della corda di 50 cm: eseguita SU SOFFITTI E VOLTE | 02.R04.115.005 | diametro 8 mm | cad | Analisi | 0 | 12.66 | 17.66 | 0 | 41.75 | 58.25 | 30.31 | 4.55 | 3.49 | 38.34 | 7
PUG2026/02.R04.115.007 | NP | 02 | RESTAURO E OPERE DI RECUPERO | 02.R04 | RIPRISTINO, RINFORZO E ADEGUAMENTO STRUTTURALE ANTISISMICO | 02.R04.115 | Esecuzione di CONNESSIONE CON CORDA IN FIBRA DI CARBONIO unidirezionale ad alta tenacità modulo elastico ≥220 GPa per riparazione, rinforzo o adeguamento di strutture in cemento armato, muratura o tufo mediante le seguenti operazioni: esecuzione di foro inclinato su parete di almeno 30 cm di profondità e diametro 18 ÷ 20 mm, impregnazione della corda con resina epossidica bicomponente fluida e successivo spaglio con sabbia fine, inserimento della corda nel foro riempito con primer bicomponente a base di resine epossidiche e successivamente con resina epossidica tissotropica, compresa la finitura esterna mediante eliminazione della retina di protezione della corda stessa, apertura a ventaglio delle fibre lasciate all'esterno del foro e successiva stesa di resina bicomponente fluida, escluso l'intonaco finale e le prove, valutata per una lunghezza massima della corda di 50 cm: eseguita SU SOFFITTI E VOLTE | 02.R04.115.007 | diametro 6 mm | cad | Analisi | 0 | 12.66 | 14.61 | 0 | 46.42 | 53.58 | 27.26 | 4.09 | 3.14 | 34.49 | 7
PUG2026/02.R04.117.001 |  | 02 | RESTAURO E OPERE DI RECUPERO | 02.R04 | RIPRISTINO, RINFORZO E ADEGUAMENTO STRUTTURALE ANTISISMICO | 02.R04.117 | Esecuzione di CONNESSIONE CON CORDA IN FIBRA DI VETRO unidirezionale modulo elastico ≥85 GPa per riparazione, rinforzo o adeguamento di strutture in cemento armato, muratura o tufo mediante le seguenti operazioni: esecuzione di foro inclinato su parete di almeno 30 cm di profondità e diametro 18 ÷ 20 mm, impregnazione della corda con resina epossidica bicomponente fluida e successivo spaglio con sabbia fine, inserimento della corda nel foro riempito con primer bicomponente a base di resine epossidiche e successivamente con resina epossidica tissotropica, compresa la finitura esterna mediante eliminazione della retina di protezione della corda stessa, apertura a ventaglio delle fibre lasciate all'esterno del foro e successiva stesa di resina bicomponente fluida, escluso l'intonaco finale e le prove, valutata per una lunghezza massima della corda di 50 cm: eseguita SU PARETI VERTICALI | 02.R04.117.001 | diametro 10 mm carico di rottura ≥ 45 Kn | cad | Analisi | 0 | 40.74 | 5.71 | 0 | 87.71 | 12.29 | 46.45 | 6.97 | 5.34 | 58.76 | 7
PUG2026/02.R04.117.003 |  | 02 | RESTAURO E OPERE DI RECUPERO | 02.R04 | RIPRISTINO, RINFORZO E ADEGUAMENTO STRUTTURALE ANTISISMICO | 02.R04.117 | Esecuzione di CONNESSIONE CON CORDA IN FIBRA DI VETRO unidirezionale modulo elastico ≥85 GPa per riparazione, rinforzo o adeguamento di strutture in cemento armato, muratura o tufo mediante le seguenti operazioni: esecuzione di foro inclinato su parete di almeno 30 cm di profondità e diametro 18 ÷ 20 mm, impregnazione della corda con resina epossidica bicomponente fluida e successivo spaglio con sabbia fine, inserimento della corda nel foro riempito con primer bicomponente a base di resine epossidiche e successivamente con resina epossidica tissotropica, compresa la finitura esterna mediante eliminazione della retina di protezione della corda stessa, apertura a ventaglio delle fibre lasciate all'esterno del foro e successiva stesa di resina bicomponente fluida, escluso l'intonaco finale e le prove, valutata per una lunghezza massima della corda di 50 cm: eseguita SU PARETI VERTICALI | 02.R04.117.003 | diametro 12 mm carico di rottura ≥ 65 kN | cad | Analisi | 0 | 40.86 | 6.25 | 0 | 86.73 | 13.27 | 47.11 | 7.07 | 5.42 | 59.6 | 7
PUG2026/02.R04.117.005 | NP | 02 | RESTAURO E OPERE DI RECUPERO | 02.R04 | RIPRISTINO, RINFORZO E ADEGUAMENTO STRUTTURALE ANTISISMICO | 02.R04.117 | Esecuzione di CONNESSIONE CON CORDA IN FIBRA DI VETRO unidirezionale modulo elastico ≥85 GPa per riparazione, rinforzo o adeguamento di strutture in cemento armato, muratura o tufo mediante le seguenti operazioni: esecuzione di foro inclinato su parete di almeno 30 cm di profondità e diametro 18 ÷ 20 mm, impregnazione della corda con resina epossidica bicomponente fluida e successivo spaglio con sabbia fine, inserimento della corda nel foro riempito con primer bicomponente a base di resine epossidiche e successivamente con resina epossidica tissotropica, compresa la finitura esterna mediante eliminazione della retina di protezione della corda stessa, apertura a ventaglio delle fibre lasciate all'esterno del foro e successiva stesa di resina bicomponente fluida, escluso l'intonaco finale e le prove, valutata per una lunghezza massima della corda di 50 cm: eseguita SU PARETI VERTICALI | 02.R04.117.005 | diametro 8 mm | cad | Analisi | 0 | 11.03 | 13.63 | 0 | 44.73 | 55.27 | 24.66 | 3.7 | 2.84 | 31.19 | 7
PUG2026/02.R04.117.007 | NP | 02 | RESTAURO E OPERE DI RECUPERO | 02.R04 | RIPRISTINO, RINFORZO E ADEGUAMENTO STRUTTURALE ANTISISMICO | 02.R04.117 | Esecuzione di CONNESSIONE CON CORDA IN FIBRA DI VETRO unidirezionale modulo elastico ≥85 GPa per riparazione, rinforzo o adeguamento di strutture in cemento armato, muratura o tufo mediante le seguenti operazioni: esecuzione di foro inclinato su parete di almeno 30 cm di profondità e diametro 18 ÷ 20 mm, impregnazione della corda con resina epossidica bicomponente fluida e successivo spaglio con sabbia fine, inserimento della corda nel foro riempito con primer bicomponente a base di resine epossidiche e successivamente con resina epossidica tissotropica, compresa la finitura esterna mediante eliminazione della retina di protezione della corda stessa, apertura a ventaglio delle fibre lasciate all'esterno del foro e successiva stesa di resina bicomponente fluida, escluso l'intonaco finale e le prove, valutata per una lunghezza massima della corda di 50 cm: eseguita SU PARETI VERTICALI | 02.R04.117.007 | diametro 6 mm | cad | Analisi | 0 | 11.03 | 13.44 | 0 | 45.08 | 54.92 | 24.46 | 3.67 | 2.81 | 30.95 | 7
PUG2026/02.R04.119.001 |  | 02 | RESTAURO E OPERE DI RECUPERO | 02.R04 | RIPRISTINO, RINFORZO E ADEGUAMENTO STRUTTURALE ANTISISMICO | 02.R04.119 | Esecuzione di CONNESSIONE CON CORDA IN FIBRA DI VETRO unidirezionale modulo elastico ≥85 GPa per riparazione, rinforzo o adeguamento di strutture in cemento armato, muratura o tufo mediante le seguenti operazioni: esecuzione di foro inclinato su parete di almeno 30 cm di profondità e diametro 18 ÷ 20 mm, impregnazione della corda con resina epossidica bicomponente fluida e successivo spaglio con sabbia fine, inserimento della corda nel foro riempito con primer bicomponente a base di resine epossidiche e successivamente con resina epossidica tissotropica, compresa la finitura esterna mediante eliminazione della retina di protezione della corda stessa, apertura a ventaglio delle fibre lasciate all'esterno del foro e successiva stesa di resina bicomponente fluida, escluso l'intonaco finale e le prove, valutata per una lunghezza massima della corda di 50 cm: eseguita SU SOFFITTI E VOLTE | 02.R04.119.001 | diametro 10 mm carico di rottura ≥ 45 kN | cad | Analisi | 0 | 47.13 | 5.71 | 0 | 89.2 | 10.8 | 52.84 | 7.93 | 6.08 | 66.84 | 7
PUG2026/02.R04.119.003 |  | 02 | RESTAURO E OPERE DI RECUPERO | 02.R04 | RIPRISTINO, RINFORZO E ADEGUAMENTO STRUTTURALE ANTISISMICO | 02.R04.119 | Esecuzione di CONNESSIONE CON CORDA IN FIBRA DI VETRO unidirezionale modulo elastico ≥85 GPa per riparazione, rinforzo o adeguamento di strutture in cemento armato, muratura o tufo mediante le seguenti operazioni: esecuzione di foro inclinato su parete di almeno 30 cm di profondità e diametro 18 ÷ 20 mm, impregnazione della corda con resina epossidica bicomponente fluida e successivo spaglio con sabbia fine, inserimento della corda nel foro riempito con primer bicomponente a base di resine epossidiche e successivamente con resina epossidica tissotropica, compresa la finitura esterna mediante eliminazione della retina di protezione della corda stessa, apertura a ventaglio delle fibre lasciate all'esterno del foro e successiva stesa di resina bicomponente fluida, escluso l'intonaco finale e le prove, valutata per una lunghezza massima della corda di 50 cm: eseguita SU SOFFITTI E VOLTE | 02.R04.119.003 | diametro 12 mm carico di rottura ≥ 65 kN | cad | Analisi | 0 | 47.13 | 6.25 | 0 | 88.29 | 11.71 | 53.38 | 8.01 | 6.14 | 67.53 | 7
PUG2026/02.R04.119.005 | NP | 02 | RESTAURO E OPERE DI RECUPERO | 02.R04 | RIPRISTINO, RINFORZO E ADEGUAMENTO STRUTTURALE ANTISISMICO | 02.R04.119 | Esecuzione di CONNESSIONE CON CORDA IN FIBRA DI VETRO unidirezionale modulo elastico ≥85 GPa per riparazione, rinforzo o adeguamento di strutture in cemento armato, muratura o tufo mediante le seguenti operazioni: esecuzione di foro inclinato su parete di almeno 30 cm di profondità e diametro 18 ÷ 20 mm, impregnazione della corda con resina epossidica bicomponente fluida e successivo spaglio con sabbia fine, inserimento della corda nel foro riempito con primer bicomponente a base di resine epossidiche e successivamente con resina epossidica tissotropica, compresa la finitura esterna mediante eliminazione della retina di protezione della corda stessa, apertura a ventaglio delle fibre lasciate all'esterno del foro e successiva stesa di resina bicomponente fluida, escluso l'intonaco finale e le prove, valutata per una lunghezza massima della corda di 50 cm: eseguita SU SOFFITTI E VOLTE | 02.R04.119.005 | diametro 8 mm carico di rottura ≥ 25 kN | cad | Analisi | 0 | 12.66 | 13.63 | 0 | 48.15 | 51.85 | 26.29 | 3.94 | 3.02 | 33.25 | 7
PUG2026/02.R04.119.007 | NP | 02 | RESTAURO E OPERE DI RECUPERO | 02.R04 | RIPRISTINO, RINFORZO E ADEGUAMENTO STRUTTURALE ANTISISMICO | 02.R04.119 | Esecuzione di CONNESSIONE CON CORDA IN FIBRA DI VETRO unidirezionale modulo elastico ≥85 GPa per riparazione, rinforzo o adeguamento di strutture in cemento armato, muratura o tufo mediante le seguenti operazioni: esecuzione di foro inclinato su parete di almeno 30 cm di profondità e diametro 18 ÷ 20 mm, impregnazione della corda con resina epossidica bicomponente fluida e successivo spaglio con sabbia fine, inserimento della corda nel foro riempito con primer bicomponente a base di resine epossidiche e successivamente con resina epossidica tissotropica, compresa la finitura esterna mediante eliminazione della retina di protezione della corda stessa, apertura a ventaglio delle fibre lasciate all'esterno del foro e successiva stesa di resina bicomponente fluida, escluso l'intonaco finale e le prove, valutata per una lunghezza massima della corda di 50 cm: eseguita SU SOFFITTI E VOLTE | 02.R04.119.007 | diametro 6 mm | cad | Analisi | 0 | 12.66 | 13.44 | 0 | 48.51 | 51.49 | 26.09 | 3.91 | 3 | 33.01 | 7
PUG2026/02.R04.119a.001 | NP | 02 | RESTAURO E OPERE DI RECUPERO | 02.R04 | RIPRISTINO, RINFORZO E ADEGUAMENTO STRUTTURALE ANTISISMICO | 02.R04.119a | Fornitura e posa di connettore preformato a "L" in G.F.R.P. (Glass Fiber reinforced Polymer) provvisto di marcatura CE o Certificato Valutazione Tecnica CVT per il collegamento di reti in G.F.R.P. a murature e volte in calcestruzzo, pietra, mattoni e tufo, costituito da fibra di vetro AR impregnata con resina termoindurente di tipo vinilestere-epossidico, sezione 10 x 7 mm, carico di rottura caratteristico ≥ 26 kN, con decadimento di resistenza a trazione e del modulo elastico per l’ambiente umido, alcalino e salino < 3%. Il connettore è provvisto di certificato EPD. É compreso: la realizzazione e la pulizia del perforo, la resina o la malta per l'ancoraggio e la posa del connettore, escluso qualunque altro materiale, lavorazione, le prove e quant'altro non specificato, della seguente lunghezza: | 02.R04.119a.001 | 10 cm | cad | Analisi | 0 | 4.76 | 4.88 | 0 | 49.39 | 50.61 | 9.64 | 1.45 | 1.11 | 12.19 | 7
PUG2026/02.R04.119a.002 | NP | 02 | RESTAURO E OPERE DI RECUPERO | 02.R04 | RIPRISTINO, RINFORZO E ADEGUAMENTO STRUTTURALE ANTISISMICO | 02.R04.119a | Fornitura e posa di connettore preformato a "L" in G.F.R.P. (Glass Fiber reinforced Polymer) provvisto di marcatura CE o Certificato Valutazione Tecnica CVT per il collegamento di reti in G.F.R.P. a murature e volte in calcestruzzo, pietra, mattoni e tufo, costituito da fibra di vetro AR impregnata con resina termoindurente di tipo vinilestere-epossidico, sezione 10 x 7 mm, carico di rottura caratteristico ≥ 26 kN, con decadimento di resistenza a trazione e del modulo elastico per l’ambiente umido, alcalino e salino < 3%. Il connettore è provvisto di certificato EPD. É compreso: la realizzazione e la pulizia del perforo, la resina o la malta per l'ancoraggio e la posa del connettore, escluso qualunque altro materiale, lavorazione, le prove e quant'altro non specificato, della seguente lunghezza: | 02.R04.119a.002 | 15 cm | cad | Analisi | 0 | 6.01 | 5.19 | 0 | 53.69 | 46.31 | 11.2 | 1.68 | 1.29 | 14.17 | 7
PUG2026/02.R04.119a.003 | NP | 02 | RESTAURO E OPERE DI RECUPERO | 02.R04 | RIPRISTINO, RINFORZO E ADEGUAMENTO STRUTTURALE ANTISISMICO | 02.R04.119a | Fornitura e posa di connettore preformato a "L" in G.F.R.P. (Glass Fiber reinforced Polymer) provvisto di marcatura CE o Certificato Valutazione Tecnica CVT per il collegamento di reti in G.F.R.P. a murature e volte in calcestruzzo, pietra, mattoni e tufo, costituito da fibra di vetro AR impregnata con resina termoindurente di tipo vinilestere-epossidico, sezione 10 x 7 mm, carico di rottura caratteristico ≥ 26 kN, con decadimento di resistenza a trazione e del modulo elastico per l’ambiente umido, alcalino e salino < 3%. Il connettore è provvisto di certificato EPD. É compreso: la realizzazione e la pulizia del perforo, la resina o la malta per l'ancoraggio e la posa del connettore, escluso qualunque altro materiale, lavorazione, le prove e quant'altro non specificato, della seguente lunghezza: | 02.R04.119a.003 | 20 cm | cad | Analisi | 0 | 7.27 | 6.33 | 0 | 53.45 | 46.55 | 13.6 | 2.04 | 1.56 | 17.2 | 7
PUG2026/02.R04.119a.004 | NP | 02 | RESTAURO E OPERE DI RECUPERO | 02.R04 | RIPRISTINO, RINFORZO E ADEGUAMENTO STRUTTURALE ANTISISMICO | 02.R04.119a | Fornitura e posa di connettore preformato a "L" in G.F.R.P. (Glass Fiber reinforced Polymer) provvisto di marcatura CE o Certificato Valutazione Tecnica CVT per il collegamento di reti in G.F.R.P. a murature e volte in calcestruzzo, pietra, mattoni e tufo, costituito da fibra di vetro AR impregnata con resina termoindurente di tipo vinilestere-epossidico, sezione 10 x 7 mm, carico di rottura caratteristico ≥ 26 kN, con decadimento di resistenza a trazione e del modulo elastico per l’ambiente umido, alcalino e salino < 3%. Il connettore è provvisto di certificato EPD. É compreso: la realizzazione e la pulizia del perforo, la resina o la malta per l'ancoraggio e la posa del connettore, escluso qualunque altro materiale, lavorazione, le prove e quant'altro non specificato, della seguente lunghezza: | 02.R04.119a.004 | 30 cm | cad | Analisi | 0 | 8.52 | 7.12 | 0 | 54.48 | 45.52 | 15.64 | 2.35 | 1.8 | 19.79 | 7
PUG2026/02.R04.119a.005 | NP | 02 | RESTAURO E OPERE DI RECUPERO | 02.R04 | RIPRISTINO, RINFORZO E ADEGUAMENTO STRUTTURALE ANTISISMICO | 02.R04.119a | Fornitura e posa di connettore preformato a "L" in G.F.R.P. (Glass Fiber reinforced Polymer) provvisto di marcatura CE o Certificato Valutazione Tecnica CVT per il collegamento di reti in G.F.R.P. a murature e volte in calcestruzzo, pietra, mattoni e tufo, costituito da fibra di vetro AR impregnata con resina termoindurente di tipo vinilestere-epossidico, sezione 10 x 7 mm, carico di rottura caratteristico ≥ 26 kN, con decadimento di resistenza a trazione e del modulo elastico per l’ambiente umido, alcalino e salino < 3%. Il connettore è provvisto di certificato EPD. É compreso: la realizzazione e la pulizia del perforo, la resina o la malta per l'ancoraggio e la posa del connettore, escluso qualunque altro materiale, lavorazione, le prove e quant'altro non specificato, della seguente lunghezza: | 02.R04.119a.005 | 40 cm | cad | Analisi | 0 | 9.78 | 8.48 | 0 | 53.56 | 46.44 | 18.25 | 2.74 | 2.1 | 23.09 | 7
PUG2026/02.R04.119a.006 | NP | 02 | RESTAURO E OPERE DI RECUPERO | 02.R04 | RIPRISTINO, RINFORZO E ADEGUAMENTO STRUTTURALE ANTISISMICO | 02.R04.119a | Fornitura e posa di connettore preformato a "L" in G.F.R.P. (Glass Fiber reinforced Polymer) provvisto di marcatura CE o Certificato Valutazione Tecnica CVT per il collegamento di reti in G.F.R.P. a murature e volte in calcestruzzo, pietra, mattoni e tufo, costituito da fibra di vetro AR impregnata con resina termoindurente di tipo vinilestere-epossidico, sezione 10 x 7 mm, carico di rottura caratteristico ≥ 26 kN, con decadimento di resistenza a trazione e del modulo elastico per l’ambiente umido, alcalino e salino < 3%. Il connettore è provvisto di certificato EPD. É compreso: la realizzazione e la pulizia del perforo, la resina o la malta per l'ancoraggio e la posa del connettore, escluso qualunque altro materiale, lavorazione, le prove e quant'altro non specificato, della seguente lunghezza: | 02.R04.119a.006 | 50 cm | cad | Analisi | 0 | 11.03 | 9.97 | 0 | 52.53 | 47.47 | 21 | 3.15 | 2.41 | 26.56 | 7
PUG2026/02.R04.119a.007 | NP | 02 | RESTAURO E OPERE DI RECUPERO | 02.R04 | RIPRISTINO, RINFORZO E ADEGUAMENTO STRUTTURALE ANTISISMICO | 02.R04.119a | Fornitura e posa di connettore preformato a "L" in G.F.R.P. (Glass Fiber reinforced Polymer) provvisto di marcatura CE o Certificato Valutazione Tecnica CVT per il collegamento di reti in G.F.R.P. a murature e volte in calcestruzzo, pietra, mattoni e tufo, costituito da fibra di vetro AR impregnata con resina termoindurente di tipo vinilestere-epossidico, sezione 10 x 7 mm, carico di rottura caratteristico ≥ 26 kN, con decadimento di resistenza a trazione e del modulo elastico per l’ambiente umido, alcalino e salino < 3%. Il connettore è provvisto di certificato EPD. É compreso: la realizzazione e la pulizia del perforo, la resina o la malta per l'ancoraggio e la posa del connettore, escluso qualunque altro materiale, lavorazione, le prove e quant'altro non specificato, della seguente lunghezza: | 02.R04.119a.007 | 60 cm | cad | Analisi | 0 | 12.28 | 11.86 | 0 | 50.88 | 49.12 | 24.14 | 3.62 | 2.78 | 30.53 | 7
PUG2026/02.R04.119a.008 | NP | 02 | RESTAURO E OPERE DI RECUPERO | 02.R04 | RIPRISTINO, RINFORZO E ADEGUAMENTO STRUTTURALE ANTISISMICO | 02.R04.119a | Fornitura e posa di connettore preformato a "L" in G.F.R.P. (Glass Fiber reinforced Polymer) provvisto di marcatura CE o Certificato Valutazione Tecnica CVT per il collegamento di reti in G.F.R.P. a murature e volte in calcestruzzo, pietra, mattoni e tufo, costituito da fibra di vetro AR impregnata con resina termoindurente di tipo vinilestere-epossidico, sezione 10 x 7 mm, carico di rottura caratteristico ≥ 26 kN, con decadimento di resistenza a trazione e del modulo elastico per l’ambiente umido, alcalino e salino < 3%. Il connettore è provvisto di certificato EPD. É compreso: la realizzazione e la pulizia del perforo, la resina o la malta per l'ancoraggio e la posa del connettore, escluso qualunque altro materiale, lavorazione, le prove e quant'altro non specificato, della seguente lunghezza: | 02.R04.119a.008 | 70 cm | cad | Analisi | 0 | 13.54 | 14.62 | 0 | 48.07 | 51.93 | 28.16 | 4.22 | 3.24 | 35.62 | 7
PUG2026/02.R04.119a.009 | NP | 02 | RESTAURO E OPERE DI RECUPERO | 02.R04 | RIPRISTINO, RINFORZO E ADEGUAMENTO STRUTTURALE ANTISISMICO | 02.R04.119a | Fornitura e posa di connettore preformato a "L" in G.F.R.P. (Glass Fiber reinforced Polymer) provvisto di marcatura CE o Certificato Valutazione Tecnica CVT per il collegamento di reti in G.F.R.P. a murature e volte in calcestruzzo, pietra, mattoni e tufo, costituito da fibra di vetro AR impregnata con resina termoindurente di tipo vinilestere-epossidico, sezione 10 x 7 mm, carico di rottura caratteristico ≥ 26 kN, con decadimento di resistenza a trazione e del modulo elastico per l’ambiente umido, alcalino e salino < 3%. Il connettore è provvisto di certificato EPD. É compreso: la realizzazione e la pulizia del perforo, la resina o la malta per l'ancoraggio e la posa del connettore, escluso qualunque altro materiale, lavorazione, le prove e quant'altro non specificato, della seguente lunghezza: | 02.R04.119a.009 | 80 cm | cad | Analisi | 0 | 14.79 | 16.81 | 0 | 46.8 | 53.2 | 31.6 | 4.74 | 3.63 | 39.98 | 7
PUG2026/02.R04.119a.010 | NP | 02 | RESTAURO E OPERE DI RECUPERO | 02.R04 | RIPRISTINO, RINFORZO E ADEGUAMENTO STRUTTURALE ANTISISMICO | 02.R04.119a | Fornitura e posa di connettore preformato a "L" in G.F.R.P. (Glass Fiber reinforced Polymer) provvisto di marcatura CE o Certificato Valutazione Tecnica CVT per il collegamento di reti in G.F.R.P. a murature e volte in calcestruzzo, pietra, mattoni e tufo, costituito da fibra di vetro AR impregnata con resina termoindurente di tipo vinilestere-epossidico, sezione 10 x 7 mm, carico di rottura caratteristico ≥ 26 kN, con decadimento di resistenza a trazione e del modulo elastico per l’ambiente umido, alcalino e salino < 3%. Il connettore è provvisto di certificato EPD. É compreso: la realizzazione e la pulizia del perforo, la resina o la malta per l'ancoraggio e la posa del connettore, escluso qualunque altro materiale, lavorazione, le prove e quant'altro non specificato, della seguente lunghezza: | 02.R04.119a.010 | 90 cm | cad | Analisi | 0 | 16.04 | 19.62 | 0 | 44.98 | 55.02 | 35.67 | 5.35 | 4.1 | 45.12 | 7
PUG2026/02.R04.119a.011 | NP | 02 | RESTAURO E OPERE DI RECUPERO | 02.R04 | RIPRISTINO, RINFORZO E ADEGUAMENTO STRUTTURALE ANTISISMICO | 02.R04.119a | Fornitura e posa di connettore preformato a "L" in G.F.R.P. (Glass Fiber reinforced Polymer) provvisto di marcatura CE o Certificato Valutazione Tecnica CVT per il collegamento di reti in G.F.R.P. a murature e volte in calcestruzzo, pietra, mattoni e tufo, costituito da fibra di vetro AR impregnata con resina termoindurente di tipo vinilestere-epossidico, sezione 10 x 7 mm, carico di rottura caratteristico ≥ 26 kN, con decadimento di resistenza a trazione e del modulo elastico per l’ambiente umido, alcalino e salino < 3%. Il connettore è provvisto di certificato EPD. É compreso: la realizzazione e la pulizia del perforo, la resina o la malta per l'ancoraggio e la posa del connettore, escluso qualunque altro materiale, lavorazione, le prove e quant'altro non specificato, della seguente lunghezza: | 02.R04.119a.011 | 100 cm | cad | Analisi | 0 | 17.3 | 20.36 | 0 | 45.93 | 54.07 | 37.66 | 5.65 | 4.33 | 47.64 | 7
PUG2026/02.R04.119b.001 | NP | 02 | RESTAURO E OPERE DI RECUPERO | 02.R04 | RIPRISTINO, RINFORZO E ADEGUAMENTO STRUTTURALE ANTISISMICO | 02.R04.119b | Fornitura e posa di barra elicoidale, a norma EN 845, in acciaio inox 316, posata a secco, compreso l'esecuzione del foro pilota di opportuna profondità e diametro e l'installazione della barra elicoidale. Escluso: l'eventuale bonifica delle zone degradate, il ripristino del supporto, la stuccatura del foro e le prove. Valutata al metro lineare: | 02.R04.119b.001 | diametro nominale 6 mm,carico di rottura ≥ 8 Kn | m | Analisi | 0 | 17.3 | 17.27 | 0 | 50.03 | 49.97 | 34.57 | 5.19 | 3.98 | 43.73 | 7
PUG2026/02.R04.119b.002 | NP | 02 | RESTAURO E OPERE DI RECUPERO | 02.R04 | RIPRISTINO, RINFORZO E ADEGUAMENTO STRUTTURALE ANTISISMICO | 02.R04.119b | Fornitura e posa di barra elicoidale, a norma EN 845, in acciaio inox 316, posata a secco, compreso l'esecuzione del foro pilota di opportuna profondità e diametro e l'installazione della barra elicoidale. Escluso: l'eventuale bonifica delle zone degradate, il ripristino del supporto, la stuccatura del foro e le prove. Valutata al metro lineare: | 02.R04.119b.002 | diametro nominale 8 mm, carico di rottura ≥ 10 kN | m | Analisi | 0 | 17.3 | 21.04 | 0 | 45.12 | 54.88 | 38.33 | 5.75 | 4.41 | 48.49 | 7
PUG2026/02.R04.119b.003 | NP | 02 | RESTAURO E OPERE DI RECUPERO | 02.R04 | RIPRISTINO, RINFORZO E ADEGUAMENTO STRUTTURALE ANTISISMICO | 02.R04.119b | Fornitura e posa di barra elicoidale, a norma EN 845, in acciaio inox 316, posata a secco, compreso l'esecuzione del foro pilota di opportuna profondità e diametro e l'installazione della barra elicoidale. Escluso: l'eventuale bonifica delle zone degradate, il ripristino del supporto, la stuccatura del foro e le prove. Valutata al metro lineare: | 02.R04.119b.003 | diametro nominale 10 mm, carico di rottura ≥ 14 kN | m | Analisi | 0 | 23.57 | 23.8 | 0 | 49.75 | 50.25 | 47.36 | 7.1 | 5.45 | 59.91 | 7
PUG2026/02.R04.119b.004 | NP | 02 | RESTAURO E OPERE DI RECUPERO | 02.R04 | RIPRISTINO, RINFORZO E ADEGUAMENTO STRUTTURALE ANTISISMICO | 02.R04.119b | Fornitura e posa di barra elicoidale, a norma EN 845, in acciaio inox 316, posata a secco, compreso l'esecuzione del foro pilota di opportuna profondità e diametro e l'installazione della barra elicoidale. Escluso: l'eventuale bonifica delle zone degradate, il ripristino del supporto, la stuccatura del foro e le prove. Valutata al metro lineare: | 02.R04.119b.004 | diametro nominale 12 mm, carico di rottura ≥ 17 kN | m | Analisi | 0 | 31.34 | 34.21 | 0 | 47.81 | 52.19 | 65.55 | 9.83 | 7.54 | 82.93 | 7
PUG2026/02.R04.119c.001 | NP | 02 | RESTAURO E OPERE DI RECUPERO | 02.R04 | RIPRISTINO, RINFORZO E ADEGUAMENTO STRUTTURALE ANTISISMICO | 02.R04.119c | Fornitura e posa di barra elicoidale, a norma EN 845, in acciaio inox 304, posata a secco, compreso l'esecuzione del foro pilota di opportuna profondità e diametro e l'installazione della barra elicoidale. Escluso: l'eventuale bonifica delle zone degradate, il ripristino del supporto, la stuccatura del foro e le prove. Valutata al metro lineare: | 02.R04.119c.001 | diametro nominale 6 mm, carico di rottura ≥ 8 kN | m | Analisi | 0 | 17.3 | 14.79 | 0 | 53.91 | 46.09 | 32.09 | 4.81 | 3.69 | 40.59 | 7
PUG2026/02.R04.119c.002 | NP | 02 | RESTAURO E OPERE DI RECUPERO | 02.R04 | RIPRISTINO, RINFORZO E ADEGUAMENTO STRUTTURALE ANTISISMICO | 02.R04.119c | Fornitura e posa di barra elicoidale, a norma EN 845, in acciaio inox 304, posata a secco, compreso l'esecuzione del foro pilota di opportuna profondità e diametro e l'installazione della barra elicoidale. Escluso: l'eventuale bonifica delle zone degradate, il ripristino del supporto, la stuccatura del foro e le prove. Valutata al metro lineare: | 02.R04.119c.002 | diametro nominale 8 mm, carico di rottura ≥ 10 kN | m | Analisi | 0 | 17.3 | 16.47 | 0 | 51.22 | 48.78 | 33.77 | 5.07 | 3.88 | 42.72 | 7
PUG2026/02.R04.119c.003 | NP | 02 | RESTAURO E OPERE DI RECUPERO | 02.R04 | RIPRISTINO, RINFORZO E ADEGUAMENTO STRUTTURALE ANTISISMICO | 02.R04.119c | Fornitura e posa di barra elicoidale, a norma EN 845, in acciaio inox 304, posata a secco, compreso l'esecuzione del foro pilota di opportuna profondità e diametro e l'installazione della barra elicoidale. Escluso: l'eventuale bonifica delle zone degradate, il ripristino del supporto, la stuccatura del foro e le prove. Valutata al metro lineare: | 02.R04.119c.003 | diametro nominale 10 mm, carico di rottura ≥ 14 kN | m | Analisi | 0 | 23.57 | 20.84 | 0 | 53.07 | 46.93 | 44.4 | 6.66 | 5.11 | 56.17 | 7
PUG2026/02.R04.119c.004 | NP | 02 | RESTAURO E OPERE DI RECUPERO | 02.R04 | RIPRISTINO, RINFORZO E ADEGUAMENTO STRUTTURALE ANTISISMICO | 02.R04.119c | Fornitura e posa di barra elicoidale, a norma EN 845, in acciaio inox 304, posata a secco, compreso l'esecuzione del foro pilota di opportuna profondità e diametro e l'installazione della barra elicoidale. Escluso: l'eventuale bonifica delle zone degradate, il ripristino del supporto, la stuccatura del foro e le prove. Valutata al metro lineare: | 02.R04.119c.004 | diametro nominale 12 mm, carico di rottura ≥ 17 kN | m | Analisi | 0 | 31.34 | 25.34 | 0 | 55.3 | 44.7 | 56.68 | 8.5 | 6.52 | 71.7 | 7
PUG2026/02.R04.119d.001 | NP | 02 | RESTAURO E OPERE DI RECUPERO | 02.R04 | RIPRISTINO, RINFORZO E ADEGUAMENTO STRUTTURALE ANTISISMICO | 02.R04.119d | Fornitura e posa di barra preformata in GFRP (Glass Fiber Reinforced Polymer) provvista di marcatura CE costituta da fibra chimicamente resistente e resina termoindurente, con terminale a fiocco di 20 cm da impregnare in situ. Diametro nominale della sezione preformata 10 mm, sezione delle fibre 42 mm², modulo elastico 46 Mpa, carico di rottura 56 kN, resistenza a trazione caratteristica del composito (parte preformata) di 560 MPa.È compresa la realizzazione di perfori di diametro e lunghezza opportuni, l'inghisaggio tramite resina epossidica bicomponente e l'impregnazione della parte sfioccata. Sono esclusi: qualunque altro materiale, lavorazione e quantaltro non specificato e le prove. Il connettore è provvisto di certificato EPD. Barra con fiocco su un lato in vetro, per la realizzazione di connessioni non passanti della seguente lunghezza: | 02.R04.119d.001 | 10 cm | cad | Analisi | 0 | 11.03 | 5.06 | 0 | 68.54 | 31.46 | 16.09 | 2.41 | 1.85 | 20.36 | 7
PUG2026/02.R04.119d.002 | NP | 02 | RESTAURO E OPERE DI RECUPERO | 02.R04 | RIPRISTINO, RINFORZO E ADEGUAMENTO STRUTTURALE ANTISISMICO | 02.R04.119d | Fornitura e posa di barra preformata in GFRP (Glass Fiber Reinforced Polymer) provvista di marcatura CE costituta da fibra chimicamente resistente e resina termoindurente, con terminale a fiocco di 20 cm da impregnare in situ. Diametro nominale della sezione preformata 10 mm, sezione delle fibre 42 mm², modulo elastico 46 Mpa, carico di rottura 56 kN, resistenza a trazione caratteristica del composito (parte preformata) di 560 MPa.È compresa la realizzazione di perfori di diametro e lunghezza opportuni, l'inghisaggio tramite resina epossidica bicomponente e l'impregnazione della parte sfioccata. Sono esclusi: qualunque altro materiale, lavorazione e quantaltro non specificato e le prove. Il connettore è provvisto di certificato EPD. Barra con fiocco su un lato in vetro, per la realizzazione di connessioni non passanti della seguente lunghezza: | 02.R04.119d.002 | 20 cm | cad | Analisi | 0 | 12.28 | 6.54 | 0 | 65.27 | 34.73 | 18.82 | 2.82 | 2.16 | 23.81 | 7
PUG2026/02.R04.119d.003 | NP | 02 | RESTAURO E OPERE DI RECUPERO | 02.R04 | RIPRISTINO, RINFORZO E ADEGUAMENTO STRUTTURALE ANTISISMICO | 02.R04.119d | Fornitura e posa di barra preformata in GFRP (Glass Fiber Reinforced Polymer) provvista di marcatura CE costituta da fibra chimicamente resistente e resina termoindurente, con terminale a fiocco di 20 cm da impregnare in situ. Diametro nominale della sezione preformata 10 mm, sezione delle fibre 42 mm², modulo elastico 46 Mpa, carico di rottura 56 kN, resistenza a trazione caratteristica del composito (parte preformata) di 560 MPa.È compresa la realizzazione di perfori di diametro e lunghezza opportuni, l'inghisaggio tramite resina epossidica bicomponente e l'impregnazione della parte sfioccata. Sono esclusi: qualunque altro materiale, lavorazione e quantaltro non specificato e le prove. Il connettore è provvisto di certificato EPD. Barra con fiocco su un lato in vetro, per la realizzazione di connessioni non passanti della seguente lunghezza: | 02.R04.119d.003 | 30 cm | cad | Analisi | 0 | 13.54 | 7.71 | 0 | 63.72 | 36.28 | 21.24 | 3.19 | 2.44 | 26.87 | 7
PUG2026/02.R04.119d.004 | NP | 02 | RESTAURO E OPERE DI RECUPERO | 02.R04 | RIPRISTINO, RINFORZO E ADEGUAMENTO STRUTTURALE ANTISISMICO | 02.R04.119d | Fornitura e posa di barra preformata in GFRP (Glass Fiber Reinforced Polymer) provvista di marcatura CE costituta da fibra chimicamente resistente e resina termoindurente, con terminale a fiocco di 20 cm da impregnare in situ. Diametro nominale della sezione preformata 10 mm, sezione delle fibre 42 mm², modulo elastico 46 Mpa, carico di rottura 56 kN, resistenza a trazione caratteristica del composito (parte preformata) di 560 MPa.È compresa la realizzazione di perfori di diametro e lunghezza opportuni, l'inghisaggio tramite resina epossidica bicomponente e l'impregnazione della parte sfioccata. Sono esclusi: qualunque altro materiale, lavorazione e quantaltro non specificato e le prove. Il connettore è provvisto di certificato EPD. Barra con fiocco su un lato in vetro, per la realizzazione di connessioni non passanti della seguente lunghezza: | 02.R04.119d.004 | 40 cm | cad | Analisi | 0 | 14.79 | 9.65 | 0 | 60.52 | 39.48 | 24.44 | 3.67 | 2.81 | 30.91 | 7
PUG2026/02.R04.119d.005 | NP | 02 | RESTAURO E OPERE DI RECUPERO | 02.R04 | RIPRISTINO, RINFORZO E ADEGUAMENTO STRUTTURALE ANTISISMICO | 02.R04.119d | Fornitura e posa di barra preformata in GFRP (Glass Fiber Reinforced Polymer) provvista di marcatura CE costituta da fibra chimicamente resistente e resina termoindurente, con terminale a fiocco di 20 cm da impregnare in situ. Diametro nominale della sezione preformata 10 mm, sezione delle fibre 42 mm², modulo elastico 46 Mpa, carico di rottura 56 kN, resistenza a trazione caratteristica del composito (parte preformata) di 560 MPa.È compresa la realizzazione di perfori di diametro e lunghezza opportuni, l'inghisaggio tramite resina epossidica bicomponente e l'impregnazione della parte sfioccata. Sono esclusi: qualunque altro materiale, lavorazione e quantaltro non specificato e le prove. Il connettore è provvisto di certificato EPD. Barra con fiocco su un lato in vetro, per la realizzazione di connessioni non passanti della seguente lunghezza: | 02.R04.119d.005 | 50 cm | cad | Analisi | 0 | 16.04 | 10.89 | 0 | 59.57 | 40.43 | 26.93 | 4.04 | 3.1 | 34.07 | 7
PUG2026/02.R04.119d.006 | NP | 02 | RESTAURO E OPERE DI RECUPERO | 02.R04 | RIPRISTINO, RINFORZO E ADEGUAMENTO STRUTTURALE ANTISISMICO | 02.R04.119d | Fornitura e posa di barra preformata in GFRP (Glass Fiber Reinforced Polymer) provvista di marcatura CE costituta da fibra chimicamente resistente e resina termoindurente, con terminale a fiocco di 20 cm da impregnare in situ. Diametro nominale della sezione preformata 10 mm, sezione delle fibre 42 mm², modulo elastico 46 Mpa, carico di rottura 56 kN, resistenza a trazione caratteristica del composito (parte preformata) di 560 MPa.È compresa la realizzazione di perfori di diametro e lunghezza opportuni, l'inghisaggio tramite resina epossidica bicomponente e l'impregnazione della parte sfioccata. Sono esclusi: qualunque altro materiale, lavorazione e quantaltro non specificato e le prove. Il connettore è provvisto di certificato EPD. Barra con fiocco su un lato in vetro, per la realizzazione di connessioni non passanti della seguente lunghezza: | 02.R04.119d.006 | 60 cm | cad | Analisi | 0 | 17.3 | 13.34 | 0 | 56.46 | 43.54 | 30.64 | 4.6 | 3.52 | 38.76 | 7
PUG2026/02.R04.119d.007 | NP | 02 | RESTAURO E OPERE DI RECUPERO | 02.R04 | RIPRISTINO, RINFORZO E ADEGUAMENTO STRUTTURALE ANTISISMICO | 02.R04.119d | Fornitura e posa di barra preformata in GFRP (Glass Fiber Reinforced Polymer) provvista di marcatura CE costituta da fibra chimicamente resistente e resina termoindurente, con terminale a fiocco di 20 cm da impregnare in situ. Diametro nominale della sezione preformata 10 mm, sezione delle fibre 42 mm², modulo elastico 46 Mpa, carico di rottura 56 kN, resistenza a trazione caratteristica del composito (parte preformata) di 560 MPa.È compresa la realizzazione di perfori di diametro e lunghezza opportuni, l'inghisaggio tramite resina epossidica bicomponente e l'impregnazione della parte sfioccata. Sono esclusi: qualunque altro materiale, lavorazione e quantaltro non specificato e le prove. Il connettore è provvisto di certificato EPD. Barra con fiocco su un lato in vetro, per la realizzazione di connessioni non passanti della seguente lunghezza: | 02.R04.119d.007 | 70 cm | cad | Analisi | 0 | 18.55 | 15.72 | 0 | 54.12 | 45.88 | 34.27 | 5.14 | 3.94 | 43.36 | 7
PUG2026/02.R04.119d.008 | NP | 02 | RESTAURO E OPERE DI RECUPERO | 02.R04 | RIPRISTINO, RINFORZO E ADEGUAMENTO STRUTTURALE ANTISISMICO | 02.R04.119d | Fornitura e posa di barra preformata in GFRP (Glass Fiber Reinforced Polymer) provvista di marcatura CE costituta da fibra chimicamente resistente e resina termoindurente, con terminale a fiocco di 20 cm da impregnare in situ. Diametro nominale della sezione preformata 10 mm, sezione delle fibre 42 mm², modulo elastico 46 Mpa, carico di rottura 56 kN, resistenza a trazione caratteristica del composito (parte preformata) di 560 MPa.È compresa la realizzazione di perfori di diametro e lunghezza opportuni, l'inghisaggio tramite resina epossidica bicomponente e l'impregnazione della parte sfioccata. Sono esclusi: qualunque altro materiale, lavorazione e quantaltro non specificato e le prove. Il connettore è provvisto di certificato EPD. Barra con fiocco su un lato in vetro, per la realizzazione di connessioni non passanti della seguente lunghezza: | 02.R04.119d.008 | 80 cm | cad | Analisi | 0 | 19.8 | 18.18 | 0 | 52.14 | 47.86 | 37.98 | 5.7 | 4.37 | 48.05 | 7
PUG2026/02.R04.119d.009 | NP | 02 | RESTAURO E OPERE DI RECUPERO | 02.R04 | RIPRISTINO, RINFORZO E ADEGUAMENTO STRUTTURALE ANTISISMICO | 02.R04.119d | Fornitura e posa di barra preformata in GFRP (Glass Fiber Reinforced Polymer) provvista di marcatura CE costituta da fibra chimicamente resistente e resina termoindurente, con terminale a fiocco di 20 cm da impregnare in situ. Diametro nominale della sezione preformata 10 mm, sezione delle fibre 42 mm², modulo elastico 46 Mpa, carico di rottura 56 kN, resistenza a trazione caratteristica del composito (parte preformata) di 560 MPa.È compresa la realizzazione di perfori di diametro e lunghezza opportuni, l'inghisaggio tramite resina epossidica bicomponente e l'impregnazione della parte sfioccata. Sono esclusi: qualunque altro materiale, lavorazione e quantaltro non specificato e le prove. Il connettore è provvisto di certificato EPD. Barra con fiocco su un lato in vetro, per la realizzazione di connessioni non passanti della seguente lunghezza: | 02.R04.119d.009 | 90 cm | cad | Analisi | 0 | 21.06 | 19.41 | 0 | 52.04 | 47.96 | 40.47 | 6.07 | 4.65 | 51.19 | 7
PUG2026/02.R04.119d.010 | NP | 02 | RESTAURO E OPERE DI RECUPERO | 02.R04 | RIPRISTINO, RINFORZO E ADEGUAMENTO STRUTTURALE ANTISISMICO | 02.R04.119d | Fornitura e posa di barra preformata in GFRP (Glass Fiber Reinforced Polymer) provvista di marcatura CE costituta da fibra chimicamente resistente e resina termoindurente, con terminale a fiocco di 20 cm da impregnare in situ. Diametro nominale della sezione preformata 10 mm, sezione delle fibre 42 mm², modulo elastico 46 Mpa, carico di rottura 56 kN, resistenza a trazione caratteristica del composito (parte preformata) di 560 MPa.È compresa la realizzazione di perfori di diametro e lunghezza opportuni, l'inghisaggio tramite resina epossidica bicomponente e l'impregnazione della parte sfioccata. Sono esclusi: qualunque altro materiale, lavorazione e quantaltro non specificato e le prove. Il connettore è provvisto di certificato EPD. Barra con fiocco su un lato in vetro, per la realizzazione di connessioni non passanti della seguente lunghezza: | 02.R04.119d.010 | 100 cm | cad | Analisi | 0 | 22.31 | 20.58 | 0 | 52.02 | 47.98 | 42.89 | 6.43 | 4.93 | 54.25 | 7
PUG2026/02.R04.119e.001 | NP | 02 | RESTAURO E OPERE DI RECUPERO | 02.R04 | RIPRISTINO, RINFORZO E ADEGUAMENTO STRUTTURALE ANTISISMICO | 02.R04.119e | Fornitura e posa di barra preformata in GFRP (Glass Fiber Reinforced Polymer) provvista di marcatura CE costituta da fibra chimicamente resistente e resina termoindurente, con terminale a fiocco di 20 cm da impregnare in situ. Diametro nominale della sezione preformata 10 mm, sezione delle fibre 42 mm², modulo elastico 46 Mpa, carico di rottura 56 kN, resistenza a trazione caratteristica del composito (parte preformata) di 560 MPa.È compresa la realizzazione di perfori di diametro e lunghezza opportuni, l'inghisaggio tramite resina epossidica bicomponente e l'impregnazione della parte sfioccata. Sono esclusi: qualunque altro materiale, lavorazione e quantaltro non specificato e le prove. Il connettore è provvisto di certificato EPD. Barra con fiocco su due lati in vetro, per la realizzazione di connessioni passanti della seguente lunghezza: | 02.R04.119e.001 | 15 cm | cad | Analisi | 0 | 14.16 | 7.81 | 0 | 64.45 | 35.55 | 21.98 | 3.3 | 2.53 | 27.8 | 7
PUG2026/02.R04.119e.002 | NP | 02 | RESTAURO E OPERE DI RECUPERO | 02.R04 | RIPRISTINO, RINFORZO E ADEGUAMENTO STRUTTURALE ANTISISMICO | 02.R04.119e | Fornitura e posa di barra preformata in GFRP (Glass Fiber Reinforced Polymer) provvista di marcatura CE costituta da fibra chimicamente resistente e resina termoindurente, con terminale a fiocco di 20 cm da impregnare in situ. Diametro nominale della sezione preformata 10 mm, sezione delle fibre 42 mm², modulo elastico 46 Mpa, carico di rottura 56 kN, resistenza a trazione caratteristica del composito (parte preformata) di 560 MPa.È compresa la realizzazione di perfori di diametro e lunghezza opportuni, l'inghisaggio tramite resina epossidica bicomponente e l'impregnazione della parte sfioccata. Sono esclusi: qualunque altro materiale, lavorazione e quantaltro non specificato e le prove. Il connettore è provvisto di certificato EPD. Barra con fiocco su due lati in vetro, per la realizzazione di connessioni passanti della seguente lunghezza: | 02.R04.119e.002 | 20 cm | cad | Analisi | 0 | 15.42 | 8.88 | 0 | 63.46 | 36.54 | 24.29 | 3.64 | 2.79 | 30.73 | 7
PUG2026/02.R04.119e.003 | NP | 02 | RESTAURO E OPERE DI RECUPERO | 02.R04 | RIPRISTINO, RINFORZO E ADEGUAMENTO STRUTTURALE ANTISISMICO | 02.R04.119e | Fornitura e posa di barra preformata in GFRP (Glass Fiber Reinforced Polymer) provvista di marcatura CE costituta da fibra chimicamente resistente e resina termoindurente, con terminale a fiocco di 20 cm da impregnare in situ. Diametro nominale della sezione preformata 10 mm, sezione delle fibre 42 mm², modulo elastico 46 Mpa, carico di rottura 56 kN, resistenza a trazione caratteristica del composito (parte preformata) di 560 MPa.È compresa la realizzazione di perfori di diametro e lunghezza opportuni, l'inghisaggio tramite resina epossidica bicomponente e l'impregnazione della parte sfioccata. Sono esclusi: qualunque altro materiale, lavorazione e quantaltro non specificato e le prove. Il connettore è provvisto di certificato EPD. Barra con fiocco su due lati in vetro, per la realizzazione di connessioni passanti della seguente lunghezza: | 02.R04.119e.003 | 30 cm | cad | Analisi | 0 | 16.67 | 10.12 | 0 | 62.23 | 37.77 | 26.79 | 4.02 | 3.08 | 33.89 | 7
PUG2026/02.R04.119e.004 | NP | 02 | RESTAURO E OPERE DI RECUPERO | 02.R04 | RIPRISTINO, RINFORZO E ADEGUAMENTO STRUTTURALE ANTISISMICO | 02.R04.119e | Fornitura e posa di barra preformata in GFRP (Glass Fiber Reinforced Polymer) provvista di marcatura CE costituta da fibra chimicamente resistente e resina termoindurente, con terminale a fiocco di 20 cm da impregnare in situ. Diametro nominale della sezione preformata 10 mm, sezione delle fibre 42 mm², modulo elastico 46 Mpa, carico di rottura 56 kN, resistenza a trazione caratteristica del composito (parte preformata) di 560 MPa.È compresa la realizzazione di perfori di diametro e lunghezza opportuni, l'inghisaggio tramite resina epossidica bicomponente e l'impregnazione della parte sfioccata. Sono esclusi: qualunque altro materiale, lavorazione e quantaltro non specificato e le prove. Il connettore è provvisto di certificato EPD. Barra con fiocco su due lati in vetro, per la realizzazione di connessioni passanti della seguente lunghezza: | 02.R04.119e.004 | 40 cm | cad | Analisi | 0 | 17.92 | 12.06 | 0 | 59.78 | 40.22 | 29.98 | 4.5 | 3.45 | 37.93 | 7
PUG2026/02.R04.119e.005 | NP | 02 | RESTAURO E OPERE DI RECUPERO | 02.R04 | RIPRISTINO, RINFORZO E ADEGUAMENTO STRUTTURALE ANTISISMICO | 02.R04.119e | Fornitura e posa di barra preformata in GFRP (Glass Fiber Reinforced Polymer) provvista di marcatura CE costituta da fibra chimicamente resistente e resina termoindurente, con terminale a fiocco di 20 cm da impregnare in situ. Diametro nominale della sezione preformata 10 mm, sezione delle fibre 42 mm², modulo elastico 46 Mpa, carico di rottura 56 kN, resistenza a trazione caratteristica del composito (parte preformata) di 560 MPa.È compresa la realizzazione di perfori di diametro e lunghezza opportuni, l'inghisaggio tramite resina epossidica bicomponente e l'impregnazione della parte sfioccata. Sono esclusi: qualunque altro materiale, lavorazione e quantaltro non specificato e le prove. Il connettore è provvisto di certificato EPD. Barra con fiocco su due lati in vetro, per la realizzazione di connessioni passanti della seguente lunghezza: | 02.R04.119e.005 | 50 cm | cad | Analisi | 0 | 19.18 | 13.16 | 0 | 59.31 | 40.69 | 32.33 | 4.85 | 3.72 | 40.9 | 7
PUG2026/02.R04.119e.006 | NP | 02 | RESTAURO E OPERE DI RECUPERO | 02.R04 | RIPRISTINO, RINFORZO E ADEGUAMENTO STRUTTURALE ANTISISMICO | 02.R04.119e | Fornitura e posa di barra preformata in GFRP (Glass Fiber Reinforced Polymer) provvista di marcatura CE costituta da fibra chimicamente resistente e resina termoindurente, con terminale a fiocco di 20 cm da impregnare in situ. Diametro nominale della sezione preformata 10 mm, sezione delle fibre 42 mm², modulo elastico 46 Mpa, carico di rottura 56 kN, resistenza a trazione caratteristica del composito (parte preformata) di 560 MPa.È compresa la realizzazione di perfori di diametro e lunghezza opportuni, l'inghisaggio tramite resina epossidica bicomponente e l'impregnazione della parte sfioccata. Sono esclusi: qualunque altro materiale, lavorazione e quantaltro non specificato e le prove. Il connettore è provvisto di certificato EPD. Barra con fiocco su due lati in vetro, per la realizzazione di connessioni passanti della seguente lunghezza: | 02.R04.119e.006 | 60 cm | cad | Analisi | 0 | 20.43 | 15.61 | 0 | 56.69 | 43.31 | 36.04 | 5.41 | 4.14 | 45.59 | 7
PUG2026/02.R04.119e.007 | NP | 02 | RESTAURO E OPERE DI RECUPERO | 02.R04 | RIPRISTINO, RINFORZO E ADEGUAMENTO STRUTTURALE ANTISISMICO | 02.R04.119e | Fornitura e posa di barra preformata in GFRP (Glass Fiber Reinforced Polymer) provvista di marcatura CE costituta da fibra chimicamente resistente e resina termoindurente, con terminale a fiocco di 20 cm da impregnare in situ. Diametro nominale della sezione preformata 10 mm, sezione delle fibre 42 mm², modulo elastico 46 Mpa, carico di rottura 56 kN, resistenza a trazione caratteristica del composito (parte preformata) di 560 MPa.È compresa la realizzazione di perfori di diametro e lunghezza opportuni, l'inghisaggio tramite resina epossidica bicomponente e l'impregnazione della parte sfioccata. Sono esclusi: qualunque altro materiale, lavorazione e quantaltro non specificato e le prove. Il connettore è provvisto di certificato EPD. Barra con fiocco su due lati in vetro, per la realizzazione di connessioni passanti della seguente lunghezza: | 02.R04.119e.007 | 70 cm | cad | Analisi | 0 | 21.68 | 18.12 | 0 | 54.47 | 45.53 | 39.81 | 5.97 | 4.58 | 50.36 | 7
PUG2026/02.R04.119e.008 | NP | 02 | RESTAURO E OPERE DI RECUPERO | 02.R04 | RIPRISTINO, RINFORZO E ADEGUAMENTO STRUTTURALE ANTISISMICO | 02.R04.119e | Fornitura e posa di barra preformata in GFRP (Glass Fiber Reinforced Polymer) provvista di marcatura CE costituta da fibra chimicamente resistente e resina termoindurente, con terminale a fiocco di 20 cm da impregnare in situ. Diametro nominale della sezione preformata 10 mm, sezione delle fibre 42 mm², modulo elastico 46 Mpa, carico di rottura 56 kN, resistenza a trazione caratteristica del composito (parte preformata) di 560 MPa.È compresa la realizzazione di perfori di diametro e lunghezza opportuni, l'inghisaggio tramite resina epossidica bicomponente e l'impregnazione della parte sfioccata. Sono esclusi: qualunque altro materiale, lavorazione e quantaltro non specificato e le prove. Il connettore è provvisto di certificato EPD. Barra con fiocco su due lati in vetro, per la realizzazione di connessioni passanti della seguente lunghezza: | 02.R04.119e.008 | 80 cm | cad | Analisi | 0 | 22.94 | 20.58 | 0 | 52.71 | 47.29 | 43.52 | 6.53 | 5 | 55.05 | 7
PUG2026/02.R04.119e.009 | NP | 02 | RESTAURO E OPERE DI RECUPERO | 02.R04 | RIPRISTINO, RINFORZO E ADEGUAMENTO STRUTTURALE ANTISISMICO | 02.R04.119e | Fornitura e posa di barra preformata in GFRP (Glass Fiber Reinforced Polymer) provvista di marcatura CE costituta da fibra chimicamente resistente e resina termoindurente, con terminale a fiocco di 20 cm da impregnare in situ. Diametro nominale della sezione preformata 10 mm, sezione delle fibre 42 mm², modulo elastico 46 Mpa, carico di rottura 56 kN, resistenza a trazione caratteristica del composito (parte preformata) di 560 MPa.È compresa la realizzazione di perfori di diametro e lunghezza opportuni, l'inghisaggio tramite resina epossidica bicomponente e l'impregnazione della parte sfioccata. Sono esclusi: qualunque altro materiale, lavorazione e quantaltro non specificato e le prove. Il connettore è provvisto di certificato EPD. Barra con fiocco su due lati in vetro, per la realizzazione di connessioni passanti della seguente lunghezza: | 02.R04.119e.009 | 90 cm | cad | Analisi | 0 | 24.19 | 21.75 | 0 | 52.66 | 47.34 | 45.94 | 6.89 | 5.28 | 58.11 | 7
PUG2026/02.R04.119e.010 | NP | 02 | RESTAURO E OPERE DI RECUPERO | 02.R04 | RIPRISTINO, RINFORZO E ADEGUAMENTO STRUTTURALE ANTISISMICO | 02.R04.119e | Fornitura e posa di barra preformata in GFRP (Glass Fiber Reinforced Polymer) provvista di marcatura CE costituta da fibra chimicamente resistente e resina termoindurente, con terminale a fiocco di 20 cm da impregnare in situ. Diametro nominale della sezione preformata 10 mm, sezione delle fibre 42 mm², modulo elastico 46 Mpa, carico di rottura 56 kN, resistenza a trazione caratteristica del composito (parte preformata) di 560 MPa.È compresa la realizzazione di perfori di diametro e lunghezza opportuni, l'inghisaggio tramite resina epossidica bicomponente e l'impregnazione della parte sfioccata. Sono esclusi: qualunque altro materiale, lavorazione e quantaltro non specificato e le prove. Il connettore è provvisto di certificato EPD. Barra con fiocco su due lati in vetro, per la realizzazione di connessioni passanti della seguente lunghezza: | 02.R04.119e.010 | 100 cm | cad | Analisi | 0 | 25.45 | 22.85 | 0 | 52.69 | 47.31 | 48.29 | 7.24 | 5.55 | 61.09 | 7
PUG2026/02.R04.119f.001 | NP | 02 | RESTAURO E OPERE DI RECUPERO | 02.R04 | RIPRISTINO, RINFORZO E ADEGUAMENTO STRUTTURALE ANTISISMICO | 02.R04.119f | Fornitura e posa di barra preformata in CFRP (Carbon Fiber Reinforced Polymer) provvista di marcatura CE, costituita da fibra ad alta tenacità e resina termoindurente, con terminale a fiocco di 20 cm da impregnare in situ. Diametro nominale della sezione preformata 10 mm, sezione delle fibre di carbonio 43 mm², modulo elastico 150 GPa, carico di rottura 125 kN, resistenza a trazione caratteristica del composito (parte preformata) di 1.190 MPa. È compresa la realizzazione di perfori di diametro e lunghezza opportuni, l'inghisaggio tramite resina epossidica bicomponente e l'impregnazione della parte sfioccata. Sono esclusi: qualunque altro materiale, lavorazione e quantaltro non specificato e le prove. Barra con fiocco su un lato in carbonio, per la realizzazione di connessioni non passanti della seguente lunghezza: | 02.R04.119f.001 | 10 cm | cad | Analisi | 0 | 11.03 | 8.43 | 0 | 56.67 | 43.33 | 19.46 | 2.92 | 2.24 | 24.62 | 7
PUG2026/02.R04.119f.002 | NP | 02 | RESTAURO E OPERE DI RECUPERO | 02.R04 | RIPRISTINO, RINFORZO E ADEGUAMENTO STRUTTURALE ANTISISMICO | 02.R04.119f | Fornitura e posa di barra preformata in CFRP (Carbon Fiber Reinforced Polymer) provvista di marcatura CE, costituita da fibra ad alta tenacità e resina termoindurente, con terminale a fiocco di 20 cm da impregnare in situ. Diametro nominale della sezione preformata 10 mm, sezione delle fibre di carbonio 43 mm², modulo elastico 150 GPa, carico di rottura 125 kN, resistenza a trazione caratteristica del composito (parte preformata) di 1.190 MPa. È compresa la realizzazione di perfori di diametro e lunghezza opportuni, l'inghisaggio tramite resina epossidica bicomponente e l'impregnazione della parte sfioccata. Sono esclusi: qualunque altro materiale, lavorazione e quantaltro non specificato e le prove. Barra con fiocco su un lato in carbonio, per la realizzazione di connessioni non passanti della seguente lunghezza: | 02.R04.119f.002 | 20 cm | cad | Analisi | 0 | 12.28 | 11.43 | 0 | 51.8 | 48.2 | 23.71 | 3.56 | 2.73 | 29.99 | 7
PUG2026/02.R04.119f.003 | NP | 02 | RESTAURO E OPERE DI RECUPERO | 02.R04 | RIPRISTINO, RINFORZO E ADEGUAMENTO STRUTTURALE ANTISISMICO | 02.R04.119f | Fornitura e posa di barra preformata in CFRP (Carbon Fiber Reinforced Polymer) provvista di marcatura CE, costituita da fibra ad alta tenacità e resina termoindurente, con terminale a fiocco di 20 cm da impregnare in situ. Diametro nominale della sezione preformata 10 mm, sezione delle fibre di carbonio 43 mm², modulo elastico 150 GPa, carico di rottura 125 kN, resistenza a trazione caratteristica del composito (parte preformata) di 1.190 MPa. È compresa la realizzazione di perfori di diametro e lunghezza opportuni, l'inghisaggio tramite resina epossidica bicomponente e l'impregnazione della parte sfioccata. Sono esclusi: qualunque altro materiale, lavorazione e quantaltro non specificato e le prove. Barra con fiocco su un lato in carbonio, per la realizzazione di connessioni non passanti della seguente lunghezza: | 02.R04.119f.003 | 30 cm | cad | Analisi | 0 | 13.54 | 13.83 | 0 | 49.47 | 50.53 | 27.36 | 4.1 | 3.15 | 34.61 | 7
PUG2026/02.R04.119f.004 | NP | 02 | RESTAURO E OPERE DI RECUPERO | 02.R04 | RIPRISTINO, RINFORZO E ADEGUAMENTO STRUTTURALE ANTISISMICO | 02.R04.119f | Fornitura e posa di barra preformata in CFRP (Carbon Fiber Reinforced Polymer) provvista di marcatura CE, costituita da fibra ad alta tenacità e resina termoindurente, con terminale a fiocco di 20 cm da impregnare in situ. Diametro nominale della sezione preformata 10 mm, sezione delle fibre di carbonio 43 mm², modulo elastico 150 GPa, carico di rottura 125 kN, resistenza a trazione caratteristica del composito (parte preformata) di 1.190 MPa. È compresa la realizzazione di perfori di diametro e lunghezza opportuni, l'inghisaggio tramite resina epossidica bicomponente e l'impregnazione della parte sfioccata. Sono esclusi: qualunque altro materiale, lavorazione e quantaltro non specificato e le prove. Barra con fiocco su un lato in carbonio, per la realizzazione di connessioni non passanti della seguente lunghezza: | 02.R04.119f.004 | 40 cm | cad | Analisi | 0 | 14.79 | 17.01 | 0 | 46.51 | 53.49 | 31.8 | 4.77 | 3.66 | 40.22 | 7
PUG2026/02.R04.119f.005 | NP | 02 | RESTAURO E OPERE DI RECUPERO | 02.R04 | RIPRISTINO, RINFORZO E ADEGUAMENTO STRUTTURALE ANTISISMICO | 02.R04.119f | Fornitura e posa di barra preformata in CFRP (Carbon Fiber Reinforced Polymer) provvista di marcatura CE, costituita da fibra ad alta tenacità e resina termoindurente, con terminale a fiocco di 20 cm da impregnare in situ. Diametro nominale della sezione preformata 10 mm, sezione delle fibre di carbonio 43 mm², modulo elastico 150 GPa, carico di rottura 125 kN, resistenza a trazione caratteristica del composito (parte preformata) di 1.190 MPa. È compresa la realizzazione di perfori di diametro e lunghezza opportuni, l'inghisaggio tramite resina epossidica bicomponente e l'impregnazione della parte sfioccata. Sono esclusi: qualunque altro materiale, lavorazione e quantaltro non specificato e le prove. Barra con fiocco su un lato in carbonio, per la realizzazione di connessioni non passanti della seguente lunghezza: | 02.R04.119f.005 | 50 cm | cad | Analisi | 0 | 16.04 | 19.41 | 0 | 45.26 | 54.74 | 35.45 | 5.32 | 4.08 | 44.84 | 7
PUG2026/02.R04.119f.006 | NP | 02 | RESTAURO E OPERE DI RECUPERO | 02.R04 | RIPRISTINO, RINFORZO E ADEGUAMENTO STRUTTURALE ANTISISMICO | 02.R04.119f | Fornitura e posa di barra preformata in CFRP (Carbon Fiber Reinforced Polymer) provvista di marcatura CE, costituita da fibra ad alta tenacità e resina termoindurente, con terminale a fiocco di 20 cm da impregnare in situ. Diametro nominale della sezione preformata 10 mm, sezione delle fibre di carbonio 43 mm², modulo elastico 150 GPa, carico di rottura 125 kN, resistenza a trazione caratteristica del composito (parte preformata) di 1.190 MPa. È compresa la realizzazione di perfori di diametro e lunghezza opportuni, l'inghisaggio tramite resina epossidica bicomponente e l'impregnazione della parte sfioccata. Sono esclusi: qualunque altro materiale, lavorazione e quantaltro non specificato e le prove. Barra con fiocco su un lato in carbonio, per la realizzazione di connessioni non passanti della seguente lunghezza: | 02.R04.119f.006 | 60 cm | cad | Analisi | 0 | 17.3 | 23.1 | 0 | 42.82 | 57.18 | 40.4 | 6.06 | 4.65 | 51.1 | 7
PUG2026/02.R04.119f.007 | NP | 02 | RESTAURO E OPERE DI RECUPERO | 02.R04 | RIPRISTINO, RINFORZO E ADEGUAMENTO STRUTTURALE ANTISISMICO | 02.R04.119f | Fornitura e posa di barra preformata in CFRP (Carbon Fiber Reinforced Polymer) provvista di marcatura CE, costituita da fibra ad alta tenacità e resina termoindurente, con terminale a fiocco di 20 cm da impregnare in situ. Diametro nominale della sezione preformata 10 mm, sezione delle fibre di carbonio 43 mm², modulo elastico 150 GPa, carico di rottura 125 kN, resistenza a trazione caratteristica del composito (parte preformata) di 1.190 MPa. È compresa la realizzazione di perfori di diametro e lunghezza opportuni, l'inghisaggio tramite resina epossidica bicomponente e l'impregnazione della parte sfioccata. Sono esclusi: qualunque altro materiale, lavorazione e quantaltro non specificato e le prove. Barra con fiocco su un lato in carbonio, per la realizzazione di connessioni non passanti della seguente lunghezza: | 02.R04.119f.007 | 70 cm | cad | Analisi | 0 | 18.55 | 26.86 | 0 | 40.85 | 59.15 | 45.41 | 6.81 | 5.22 | 57.45 | 7
PUG2026/02.R04.119f.008 | NP | 02 | RESTAURO E OPERE DI RECUPERO | 02.R04 | RIPRISTINO, RINFORZO E ADEGUAMENTO STRUTTURALE ANTISISMICO | 02.R04.119f | Fornitura e posa di barra preformata in CFRP (Carbon Fiber Reinforced Polymer) provvista di marcatura CE, costituita da fibra ad alta tenacità e resina termoindurente, con terminale a fiocco di 20 cm da impregnare in situ. Diametro nominale della sezione preformata 10 mm, sezione delle fibre di carbonio 43 mm², modulo elastico 150 GPa, carico di rottura 125 kN, resistenza a trazione caratteristica del composito (parte preformata) di 1.190 MPa. È compresa la realizzazione di perfori di diametro e lunghezza opportuni, l'inghisaggio tramite resina epossidica bicomponente e l'impregnazione della parte sfioccata. Sono esclusi: qualunque altro materiale, lavorazione e quantaltro non specificato e le prove. Barra con fiocco su un lato in carbonio, per la realizzazione di connessioni non passanti della seguente lunghezza: | 02.R04.119f.008 | 80 cm | cad | Analisi | 0 | 19.8 | 30.55 | 0 | 39.33 | 60.67 | 50.35 | 7.55 | 5.79 | 63.69 | 7
PUG2026/02.R04.119f.009 | NP | 02 | RESTAURO E OPERE DI RECUPERO | 02.R04 | RIPRISTINO, RINFORZO E ADEGUAMENTO STRUTTURALE ANTISISMICO | 02.R04.119f | Fornitura e posa di barra preformata in CFRP (Carbon Fiber Reinforced Polymer) provvista di marcatura CE, costituita da fibra ad alta tenacità e resina termoindurente, con terminale a fiocco di 20 cm da impregnare in situ. Diametro nominale della sezione preformata 10 mm, sezione delle fibre di carbonio 43 mm², modulo elastico 150 GPa, carico di rottura 125 kN, resistenza a trazione caratteristica del composito (parte preformata) di 1.190 MPa. È compresa la realizzazione di perfori di diametro e lunghezza opportuni, l'inghisaggio tramite resina epossidica bicomponente e l'impregnazione della parte sfioccata. Sono esclusi: qualunque altro materiale, lavorazione e quantaltro non specificato e le prove. Barra con fiocco su un lato in carbonio, per la realizzazione di connessioni non passanti della seguente lunghezza: | 02.R04.119f.009 | 90 cm | cad | Analisi | 0 | 21.06 | 32.89 | 0 | 39.04 | 60.96 | 53.95 | 8.09 | 6.2 | 68.24 | 7
PUG2026/02.R04.119f.010 | NP | 02 | RESTAURO E OPERE DI RECUPERO | 02.R04 | RIPRISTINO, RINFORZO E ADEGUAMENTO STRUTTURALE ANTISISMICO | 02.R04.119f | Fornitura e posa di barra preformata in CFRP (Carbon Fiber Reinforced Polymer) provvista di marcatura CE, costituita da fibra ad alta tenacità e resina termoindurente, con terminale a fiocco di 20 cm da impregnare in situ. Diametro nominale della sezione preformata 10 mm, sezione delle fibre di carbonio 43 mm², modulo elastico 150 GPa, carico di rottura 125 kN, resistenza a trazione caratteristica del composito (parte preformata) di 1.190 MPa. È compresa la realizzazione di perfori di diametro e lunghezza opportuni, l'inghisaggio tramite resina epossidica bicomponente e l'impregnazione della parte sfioccata. Sono esclusi: qualunque altro materiale, lavorazione e quantaltro non specificato e le prove. Barra con fiocco su un lato in carbonio, per la realizzazione di connessioni non passanti della seguente lunghezza: | 02.R04.119f.010 | 100 cm | cad | Analisi | 0 | 22.31 | 37.7 | 0 | 37.18 | 62.82 | 60.01 | 9 | 6.9 | 75.91 | 7
PUG2026/02.R04.119g.001 | NP | 02 | RESTAURO E OPERE DI RECUPERO | 02.R04 | RIPRISTINO, RINFORZO E ADEGUAMENTO STRUTTURALE ANTISISMICO | 02.R04.119g | Fornitura e posa di barra preformata in CFRP (Carbon Fiber Reinforced Polymer) costituita da fibra ad alta tenacità e resina termoindurente, con terminale a fiocco di 20 cm da impregnare in situ. Diametro nominale della sezione preformata 10 mm, sezione delle fibre di carbonio 43 mm², modulo elastico 150 GPa, carico di rottura 125 kN, resistenza a trazione caratteristica del composito (parte preformata) di 1.190 MPa. È compresa la realizzazione di perfori di diametro e lunghezza opportuni, l'inghisaggio tramite resina epossidica bicomponente e l'impregnazione della parte sfioccata. Sono esclusi: qualunque altro materiale, lavorazione e quantaltro non specificato e le prove. Barra con fiocco su due lati in carbonio, per la realizzazione di connessioni passanti della seguente lunghezza: | 02.R04.119g.001 | 15 cm | cad | Analisi | 0 | 14.16 | 14.55 | 0 | 49.32 | 50.68 | 28.72 | 4.31 | 3.3 | 36.33 | 7
PUG2026/02.R04.119g.002 | NP | 02 | RESTAURO E OPERE DI RECUPERO | 02.R04 | RIPRISTINO, RINFORZO E ADEGUAMENTO STRUTTURALE ANTISISMICO | 02.R04.119g | Fornitura e posa di barra preformata in CFRP (Carbon Fiber Reinforced Polymer) costituita da fibra ad alta tenacità e resina termoindurente, con terminale a fiocco di 20 cm da impregnare in situ. Diametro nominale della sezione preformata 10 mm, sezione delle fibre di carbonio 43 mm², modulo elastico 150 GPa, carico di rottura 125 kN, resistenza a trazione caratteristica del composito (parte preformata) di 1.190 MPa. È compresa la realizzazione di perfori di diametro e lunghezza opportuni, l'inghisaggio tramite resina epossidica bicomponente e l'impregnazione della parte sfioccata. Sono esclusi: qualunque altro materiale, lavorazione e quantaltro non specificato e le prove. Barra con fiocco su due lati in carbonio, per la realizzazione di connessioni passanti della seguente lunghezza: | 02.R04.119g.002 | 20 cm | cad | Analisi | 0 | 15.42 | 16.24 | 0 | 48.7 | 51.3 | 31.65 | 4.75 | 3.64 | 40.04 | 7
PUG2026/02.R04.119g.003 | NP | 02 | RESTAURO E OPERE DI RECUPERO | 02.R04 | RIPRISTINO, RINFORZO E ADEGUAMENTO STRUTTURALE ANTISISMICO | 02.R04.119g | Fornitura e posa di barra preformata in CFRP (Carbon Fiber Reinforced Polymer) costituita da fibra ad alta tenacità e resina termoindurente, con terminale a fiocco di 20 cm da impregnare in situ. Diametro nominale della sezione preformata 10 mm, sezione delle fibre di carbonio 43 mm², modulo elastico 150 GPa, carico di rottura 125 kN, resistenza a trazione caratteristica del composito (parte preformata) di 1.190 MPa. È compresa la realizzazione di perfori di diametro e lunghezza opportuni, l'inghisaggio tramite resina epossidica bicomponente e l'impregnazione della parte sfioccata. Sono esclusi: qualunque altro materiale, lavorazione e quantaltro non specificato e le prove. Barra con fiocco su due lati in carbonio, per la realizzazione di connessioni passanti della seguente lunghezza: | 02.R04.119g.003 | 30 cm | cad | Analisi | 0 | 16.67 | 18.64 | 0 | 47.21 | 52.79 | 35.31 | 5.3 | 4.06 | 44.66 | 7
PUG2026/02.R04.119g.004 | NP | 02 | RESTAURO E OPERE DI RECUPERO | 02.R04 | RIPRISTINO, RINFORZO E ADEGUAMENTO STRUTTURALE ANTISISMICO | 02.R04.119g | Fornitura e posa di barra preformata in CFRP (Carbon Fiber Reinforced Polymer) costituita da fibra ad alta tenacità e resina termoindurente, con terminale a fiocco di 20 cm da impregnare in situ. Diametro nominale della sezione preformata 10 mm, sezione delle fibre di carbonio 43 mm², modulo elastico 150 GPa, carico di rottura 125 kN, resistenza a trazione caratteristica del composito (parte preformata) di 1.190 MPa. È compresa la realizzazione di perfori di diametro e lunghezza opportuni, l'inghisaggio tramite resina epossidica bicomponente e l'impregnazione della parte sfioccata. Sono esclusi: qualunque altro materiale, lavorazione e quantaltro non specificato e le prove. Barra con fiocco su due lati in carbonio, per la realizzazione di connessioni passanti della seguente lunghezza: | 02.R04.119g.004 | 40 cm | cad | Analisi | 0 | 17.92 | 21.82 | 0 | 45.1 | 54.9 | 39.74 | 5.96 | 4.57 | 50.27 | 7
PUG2026/02.R04.119g.005 | NP | 02 | RESTAURO E OPERE DI RECUPERO | 02.R04 | RIPRISTINO, RINFORZO E ADEGUAMENTO STRUTTURALE ANTISISMICO | 02.R04.119g | Fornitura e posa di barra preformata in CFRP (Carbon Fiber Reinforced Polymer) costituita da fibra ad alta tenacità e resina termoindurente, con terminale a fiocco di 20 cm da impregnare in situ. Diametro nominale della sezione preformata 10 mm, sezione delle fibre di carbonio 43 mm², modulo elastico 150 GPa, carico di rottura 125 kN, resistenza a trazione caratteristica del composito (parte preformata) di 1.190 MPa. È compresa la realizzazione di perfori di diametro e lunghezza opportuni, l'inghisaggio tramite resina epossidica bicomponente e l'impregnazione della parte sfioccata. Sono esclusi: qualunque altro materiale, lavorazione e quantaltro non specificato e le prove. Barra con fiocco su due lati in carbonio, per la realizzazione di connessioni passanti della seguente lunghezza: | 02.R04.119g.005 | 50 cm | cad | Analisi | 0 | 19.18 | 24.3 | 0 | 44.11 | 55.89 | 43.47 | 6.52 | 5 | 55 | 7
PUG2026/02.R04.119g.006 | NP | 02 | RESTAURO E OPERE DI RECUPERO | 02.R04 | RIPRISTINO, RINFORZO E ADEGUAMENTO STRUTTURALE ANTISISMICO | 02.R04.119g | Fornitura e posa di barra preformata in CFRP (Carbon Fiber Reinforced Polymer) costituita da fibra ad alta tenacità e resina termoindurente, con terminale a fiocco di 20 cm da impregnare in situ. Diametro nominale della sezione preformata 10 mm, sezione delle fibre di carbonio 43 mm², modulo elastico 150 GPa, carico di rottura 125 kN, resistenza a trazione caratteristica del composito (parte preformata) di 1.190 MPa. È compresa la realizzazione di perfori di diametro e lunghezza opportuni, l'inghisaggio tramite resina epossidica bicomponente e l'impregnazione della parte sfioccata. Sono esclusi: qualunque altro materiale, lavorazione e quantaltro non specificato e le prove. Barra con fiocco su due lati in carbonio, per la realizzazione di connessioni passanti della seguente lunghezza: | 02.R04.119g.006 | 60 cm | cad | Analisi | 0 | 20.43 | 27.98 | 0 | 42.2 | 57.8 | 48.41 | 7.26 | 5.57 | 61.24 | 7
PUG2026/02.R04.119g.007 | NP | 02 | RESTAURO E OPERE DI RECUPERO | 02.R04 | RIPRISTINO, RINFORZO E ADEGUAMENTO STRUTTURALE ANTISISMICO | 02.R04.119g | Fornitura e posa di barra preformata in CFRP (Carbon Fiber Reinforced Polymer) costituita da fibra ad alta tenacità e resina termoindurente, con terminale a fiocco di 20 cm da impregnare in situ. Diametro nominale della sezione preformata 10 mm, sezione delle fibre di carbonio 43 mm², modulo elastico 150 GPa, carico di rottura 125 kN, resistenza a trazione caratteristica del composito (parte preformata) di 1.190 MPa. È compresa la realizzazione di perfori di diametro e lunghezza opportuni, l'inghisaggio tramite resina epossidica bicomponente e l'impregnazione della parte sfioccata. Sono esclusi: qualunque altro materiale, lavorazione e quantaltro non specificato e le prove. Barra con fiocco su due lati in carbonio, per la realizzazione di connessioni passanti della seguente lunghezza: | 02.R04.119g.007 | 70 cm | cad | Analisi | 0 | 21.68 | 31.6 | 0 | 40.69 | 59.31 | 53.29 | 7.99 | 6.13 | 67.41 | 7
PUG2026/02.R04.119g.008 | NP | 02 | RESTAURO E OPERE DI RECUPERO | 02.R04 | RIPRISTINO, RINFORZO E ADEGUAMENTO STRUTTURALE ANTISISMICO | 02.R04.119g | Fornitura e posa di barra preformata in CFRP (Carbon Fiber Reinforced Polymer) costituita da fibra ad alta tenacità e resina termoindurente, con terminale a fiocco di 20 cm da impregnare in situ. Diametro nominale della sezione preformata 10 mm, sezione delle fibre di carbonio 43 mm², modulo elastico 150 GPa, carico di rottura 125 kN, resistenza a trazione caratteristica del composito (parte preformata) di 1.190 MPa. È compresa la realizzazione di perfori di diametro e lunghezza opportuni, l'inghisaggio tramite resina epossidica bicomponente e l'impregnazione della parte sfioccata. Sono esclusi: qualunque altro materiale, lavorazione e quantaltro non specificato e le prove. Barra con fiocco su due lati in carbonio, per la realizzazione di connessioni passanti della seguente lunghezza: | 02.R04.119g.008 | 80 cm | cad | Analisi | 0 | 22.94 | 35.36 | 0 | 39.35 | 60.65 | 58.3 | 8.74 | 6.7 | 73.74 | 7
PUG2026/02.R04.119g.009 | NP | 02 | RESTAURO E OPERE DI RECUPERO | 02.R04 | RIPRISTINO, RINFORZO E ADEGUAMENTO STRUTTURALE ANTISISMICO | 02.R04.119g | Fornitura e posa di barra preformata in CFRP (Carbon Fiber Reinforced Polymer) costituita da fibra ad alta tenacità e resina termoindurente, con terminale a fiocco di 20 cm da impregnare in situ. Diametro nominale della sezione preformata 10 mm, sezione delle fibre di carbonio 43 mm², modulo elastico 150 GPa, carico di rottura 125 kN, resistenza a trazione caratteristica del composito (parte preformata) di 1.190 MPa. È compresa la realizzazione di perfori di diametro e lunghezza opportuni, l'inghisaggio tramite resina epossidica bicomponente e l'impregnazione della parte sfioccata. Sono esclusi: qualunque altro materiale, lavorazione e quantaltro non specificato e le prove. Barra con fiocco su due lati in carbonio, per la realizzazione di connessioni passanti della seguente lunghezza: | 02.R04.119g.009 | 90 cm | cad | Analisi | 0 | 24.19 | 37.7 | 0 | 39.09 | 60.91 | 61.89 | 9.28 | 7.12 | 78.29 | 7
PUG2026/02.R04.119g.010 | NP | 02 | RESTAURO E OPERE DI RECUPERO | 02.R04 | RIPRISTINO, RINFORZO E ADEGUAMENTO STRUTTURALE ANTISISMICO | 02.R04.119g | Fornitura e posa di barra preformata in CFRP (Carbon Fiber Reinforced Polymer) costituita da fibra ad alta tenacità e resina termoindurente, con terminale a fiocco di 20 cm da impregnare in situ. Diametro nominale della sezione preformata 10 mm, sezione delle fibre di carbonio 43 mm², modulo elastico 150 GPa, carico di rottura 125 kN, resistenza a trazione caratteristica del composito (parte preformata) di 1.190 MPa. È compresa la realizzazione di perfori di diametro e lunghezza opportuni, l'inghisaggio tramite resina epossidica bicomponente e l'impregnazione della parte sfioccata. Sono esclusi: qualunque altro materiale, lavorazione e quantaltro non specificato e le prove. Barra con fiocco su due lati in carbonio, per la realizzazione di connessioni passanti della seguente lunghezza: | 02.R04.119g.010 | 100 cm | cad | Analisi | 0 | 25.45 | 40.11 | 0 | 38.82 | 61.18 | 65.55 | 9.83 | 7.54 | 82.92 | 7
PUG2026/02.R04.121.001 |  | 02 | RESTAURO E OPERE DI RECUPERO | 02.R04 | RIPRISTINO, RINFORZO E ADEGUAMENTO STRUTTURALE ANTISISMICO | 02.R04.121 | Carpenteria in acciaio per travi e colonne, realizzate in profilati tubolari di qualsiasi sezione, laminati a caldo compresi eventuali connettori, piastre di base e di attacco, taglio a misura, forature, flange, bullonatura o saldatura e quanto altro occorre per dare l'opera finita, esclusi trattamenti protettivi e verniciature | 02.R04.121.001 | tubolari per travature reticolari in acciaio S275 JR - Classe di esecuzione EXC3 | kg | Analisi | 1.68 | 2.68 | 3.49 | 21.38 | 34.13 | 44.49 | 7.84 | 1.18 | 0.9 | 9.92 | 6
PUG2026/02.R04.123.001 |  | 02 | RESTAURO E OPERE DI RECUPERO | 02.R04 | RIPRISTINO, RINFORZO E ADEGUAMENTO STRUTTURALE ANTISISMICO | 02.R04.123 | Zincatura di opere in ferro con trattamento a fuoco mediante immersione in vasche contenenti zinco fuso alla temperatura di circa 500 °C previo decappaggio, sciacquaggio e quanto altro necessario per ottenere il prodotto finito secondo norma UNI EN 10147 su | 02.R04.123.001 | lamiere e tubi di peso inferiore a 80 kg | kg | Analisi | 0 | 0.81 | 0 | 0 | 100 | 0 | 0.81 | 0.12 | 0.09 | 1.02 | 6
PUG2026/02.R04.125.001 | NP | 02 | RESTAURO E OPERE DI RECUPERO | 02.R04 | RIPRISTINO, RINFORZO E ADEGUAMENTO STRUTTURALE ANTISISMICO | 02.R04.125 | Fornitura e posa di tubo pultruso in fibra di carbonio, preformato con resina epossidica, per migliorare l'ammorsameno di muri cantonali o a martello, la cucitura di lesioni in strutture di murature portanti. Sono compresi: realizzazione di fori per una profondità pari o superiore alla lunghezza della barra; fornitura e posa in opera del tubo pultruso in fibra di carbonio ed appositi iniettori; inieizione con boiacca superfluida confezionata con legante inorganico reattivo a base di calce idraulica naturale, stuccatura del foro con malta a base di calce idraulica naturale marcata CE secondo la 998-2. E' compresa la fornitura e posa in opera di tutti i materiali sopra descritti e quanto altro occorre per dare l'opera finita. Sono esclusi: l’eventuale bonifica delle zone ammalorate e ripristino del substrato (cls, muratura, etc.); le demolizioni di intonaco, le prove di accettazione materiali ove previste; le indagini e le prove pre e post intervento. E' inoltre compreso quanto altro occorre per dare l'opera finita | 02.R04.125.001 | vedi voce | m | Analisi | 1.9 | 17.45 | 37.7 | 3.33 | 30.58 | 66.09 | 57.05 | 8.56 | 6.56 | 72.16 | 7
PUG2026/02.R04.127.001 | NP | 02 | RESTAURO E OPERE DI RECUPERO | 02.R04 | RIPRISTINO, RINFORZO E ADEGUAMENTO STRUTTURALE ANTISISMICO | 02.R04.127 | Sistema di antiribaltamento e collasso di partizioni secondarie non strutturali o dallo sfondellamento dei solai, da applicarsi direttamente sull'intonaco esistente solido e compatto, previa rimozione della tinteggiatura esistente, battitura e ripristino di porzioni degradate o in fase di distacco e aspirazione delle superfici (il tutto da computarsi a parte), costituito da una armatura di fibra di fibra di vetro Type E pre- apprettata, grammatura >280 g/m², modulo elastico a trazione 42 GPa, resistenza a trazione > 1600 MPa, e da un adesivo monocomponente pronto all'uso a base di dispersione poliuretanica a bassissima emissione di sostanze organiche volatili, incluso eventuale trattamento del supporto mediante primer acrilico in dispersione acquosa, escluso il ponteggio, le impalcature, e/o attrezzature necessarie all’esecuzione dei lavori e le eventuali coperture installate a protezione degli agenti atmosferici | 02.R04.127.001 | vedi voce | m² | Analisi | 0 | 15.67 | 36.52 | 0 | 30.03 | 69.97 | 52.19 | 7.83 | 6 | 66.02 | 7
PUG2026/02.R04.129.001 | NP | 02 | RESTAURO E OPERE DI RECUPERO | 02.R04 | RIPRISTINO, RINFORZO E ADEGUAMENTO STRUTTURALE ANTISISMICO | 02.R04.129 | Sistema FRCM per l' antiribaltamento delle partizioni secondarie non strutturali, riparazione locale di lesioni, da applicarsi previa rimozione dell'intonaco esistente e ripristino di eventuali vuoti presenti (il tutto da computarsi a parte), mediante fornitura e posa in opera di una rete in fibra di vetro A.R., grammatura 125 g/m², maglia 10,5 x 11,5 mm +/- 2%, modulo elastico 72 Gpa, resistenza a trazione >= 30 kN/m, applicata mediante una malta cementizia premiscelata bicomponente, a base di leganti a reattività pozzolanica, fibrorinforzata ad elevata duttilità e adesione al supporto, classe G-M25 e classe R2, spessore 10 mm. Sono esclusi: le eventuali connessioni da prevedersi mediante corde unidirezionali in fibra, le indagini pre e post-intervento, la preparazione, la pulizia del supporto e il lavaggio della muratura. È inoltre compreso quanto altro occorre per dare l'opera finita. Applicazione su una sola faccia della parete | 02.R04.129.001 | vedi voce | m² | Analisi | 0.68 | 14.27 | 32.97 | 1.41 | 29.79 | 68.8 | 47.91 | 7.19 | 5.51 | 60.61 | 7
PUG2026/02.R04.150.001 | NP | 02 | RESTAURO E OPERE DI RECUPERO | 02.R04 | RIPRISTINO, RINFORZO E ADEGUAMENTO STRUTTURALE ANTISISMICO | 02.R04.150 | Ristilatura armata dei giunti di malta su paramenti murari esistenti, mediante inghisaggio di barre elicoidali in acciaio inox AISI 304 a norma EN 845-1 di diametro 6 mm, area nominale 8 mmq, con malta ad altissima igroscopicità e traspirabilità a base di pura calce idraulica naturale NHL 3.5 classe M15 (EN 998/2), antibatterica e antifungina misurazione con metodo CSTB, reazione al fuoco classe A1 (EN 13511-1), comprese la preparazione delle superfici e la stuccatura finale con malta, collegamento della barra elicoidale in acciaio inox AISI 304 a norma EN 845-1 di Ø 6 mm con le cuciture a secco realizzato con barre elicoidali certificate EN 845-1 in acciaio inox AISI 316 di Ø 10 mm, area nominale 15,51 mmq, in apposito foro pilota nell'elemento strutturale, previo eventuale trattamento di ripristino delle superfici ammalorate, poste in opera mediante apposito mandrino a percussione, collegamento tra le due barre elicoidali realizzato con apposito connettore in acciaio inox AISI 304, esclusi l'eventuale bonifica delle zone degradate e ripristino del substrato; le prove di accettazione del materiale; le indagini pre e post-intervento e tutti i sussidi necessari per l'esecuzione dei lavori, valutata al metro lineare di giunto di muratura ricostruito e rinforzato, 2 barre elicoidali al metro lineare di Ø 10 mm e lunghezza 200 mm | 02.R04.150.001 | vedi voce | m | Analisi | 4.82 | 23.19 | 25.88 | 8.94 | 43.04 | 48.02 | 53.89 | 8.08 | 6.2 | 68.17 | 7
PUG2026/02.R04.151.001 | NP | 02 | RESTAURO E OPERE DI RECUPERO | 02.R04 | RIPRISTINO, RINFORZO E ADEGUAMENTO STRUTTURALE ANTISISMICO | 02.R04.151 | Protezione di elementi in cemento armato, mediante l’applicazione in opera di un ciclo di intervento costituito da un primer a base di resine acriliche e da una pittura protettiva a base di speciali resine acriliche elastomeriche conformi alle prescrizioni indicate dalla norma UNI EN 1504-2 per i sistemi di protezione della superficie di calcestruzzo. Il tutto previa preparazione del supporto (da computarsi a parte). Il primer monocomponente a base di copolimeri acrilici in emulsione acquosa da utilizzare per regolare l’assorbimento dei supporti di natura cementizia prima di applicare il rivestimento a base acrilica, migliorandone l’adesione e aumentare il potere di penetrazione su superfici asciutte ed assorbenti mantenendo la traspirabilità. La pittura monocomponente filmogena elastomerica, ad alto contenuto di resine acriliche in dispersione acquosa, resistente ai raggi UV, idonea a proteggere dagli agenti atmosferici elementi in calcestruzzo e cemento armato, anche soggetti a microfessurazioni dovute a piccole deformazioni sotto carico o ampi cicli termo-igrometrici stagionali applicata in spessori da 200 a 400 μm di film secco forniscono al calcestruzzo un'elevata protezione, opponendosi alla penetrazione dell’acqua, dei cloruri e della CO2 presente in atmosfera, mantenendo la continuità del film anche in caso di microfessurazioni corticali (crack bridging ability) e garantendo una buona permeabilità al vapore ovvero la traspirabilità degli elementi su cui è applicato. La pittura avrà caratteristiche: adesione al calcestruzzo (EN 1542) :>2 MPa, contenuto VOC: 30 g/l, permeabilità al vapor d’acqua e coefficiente di diffusione al vapore (EN 7783): Sd <0,3 m μ<1000, assorbimento capillare e Permeabilità all’acqua (EN 1062-3): W <0,01, kg*m2*h-0,15, permeabilità alla CO2 (EN 1062-6): Sd <140 m μ<700000, Crack-Bridging ability statico e dinamico (resistenza alla fessurazione) (EN 1062-7):A1 statico - B1 dinamico, resistenza al gelo-disgelo con Sali disgelanti (50 cicli) – aderenza al calcestruzzo (EN 13687-1 – EN 1542): >2 MPa, resistenza ai cicli temporaleschi – aderenza al calcestruzzo (EN 13687-2 – EN 1542) :>2 MPa, resistenza ai cicli termici a secco – aderenza al calcestruzzo (EN 13687-4 – EN 1542) :>2 Mpa, invecchiamento artificiale (2000 ore) (EN 1062-11): Nessun degrado. Incluso nel prezzo: la pulizia del supporto, applicazione manuale del primer e della pittura acrilica. Escluso dal prezzo: i ponteggi, impalcature e/o attrezzature necessarie all’esecuzione dei lavori e le eventuali coperture installate a protezione degli agenti atmosferici, la preparazione del supporto. | 02.R04.151.001 | per m² di superficie trattata | m² | Analisi | 0 | 11.9 | 9.41 | 0 | 55.84 | 44.16 | 21.31 | 3.2 | 2.45 | 26.95 | 7
PUG2026/02.R04.151a.001 | NP | 02 | RESTAURO E OPERE DI RECUPERO | 02.R04 | RIPRISTINO, RINFORZO E ADEGUAMENTO STRUTTURALE ANTISISMICO | 02.R04.151a | Protezione di elementi in cemento armato, mediante l’applicazione in opera di un ciclo di intervento costituito da un primer e da un rivestimento filmogene monocomponente rigido, a base di speciali resine metacriliche in solvente, anticarbonatazione, resistente ai raggi UV e conforme alle prescrizioni indicate dalla norma UNI EN 1504-2 per i sistemi di protezione della superficie di calcestruzzo avente le seguenti caratteristiche: Adesione al calcestruzzo EN 1542 > 3 Mpa, Permeabilità al vapor d’acqua e Coefficiente di diffusione al vapore EN 7783 SD < 2,75 m μ < 27100, Assorbimento capillare e Permeabilità all’acqua EN 1062-3 W <0,01/(kg*m-2*h-0,5), Permeabilità alla CO2 EN 1062-6 SD >115 m μ < 1,18*106, Resistenza al gelo-disgelo con Sali disgelanti (50 cicli) – aderenza al calcestruzzo EN 13687-1 – EN 1542 >3 Mpa, Resistenza ai cicli temporaleschi – aderenza al calcestruzzo EN 13687-2 – EN 1542 >3 Mpa, Resistenza ai cicli termici a secco – aderenza al calcestruzzo EN 13687-4 – EN 1542 >3 Mpa, Resistenza all’abrasione (UNI EN ISO 5470-1) < 200 mg. Per m². Incluso nel prezzo: la pulizia del supporto, applicazione manuale del primer e della pittura metacrilica. Escluso dal prezzo: i ponteggi, impalcature e/o attrezzature necessarie all’esecuzione dei lavori e le eventuali coperture installate a protezione degli agenti atmosferici, la preparazione del supporto | 02.R04.151a.001 | vedi voce | m² | Analisi | 0 | 11.9 | 11.98 | 0 | 49.83 | 50.17 | 23.88 | 3.58 | 2.75 | 30.21 | 7
PUG2026/02.R04.153.001 | NP | 02 | RESTAURO E OPERE DI RECUPERO | 02.R04 | RIPRISTINO, RINFORZO E ADEGUAMENTO STRUTTURALE ANTISISMICO | 02.R04.153 | Fornitura e posa in opera di sistema FRC (Fiber Reinforced Concrete) per il ringrosso di elementi in c.a. o la realizzazione di solette collaboranti mediante getto entro cassero o su solaio, realizzato con malta minerale certificata e colabile a base di legante a bassissimo contenuto di polimeri petrolchimici ed esente da fibre organiche miscelata con fibre di acciaio ad alta resistenza e alto indice di carbonio. Caratteristiche tecniche certificate del sistema: resistenza a compressione a 28 gg (valore caratteristico) > 106,5 MPa (EN 12190-3); resistenza a trazione per flessione a 28 gg 7,4 MPa (valore medio CNR DT 204); modulo elastico a compressione a 28 gg > 43,41 GPa (NTC 2018); classe di tenacità fR,1k=9,54 MPa, fR,2k=8,83 MPa, fR,3k=7,33 MPa e fR,4k=6,10 MPa e fR,1k/fR,3k=0,768 (valori caratteristici, EN 14651). La malta è provvista di marcatura CE e conforme ai requisiti prestazionali richiesti dalla Norma EN 1504-3-6-7. Le fibre sono provviste di marcatura CE 14889-1 e hanno le seguenti caratteristiche: lunghezza 13 mm, diametro 0,20 mm; resistenza a trazione ≥ 3100 MPa; modulo elastico ≥ 200 GPa. Il prezzo è per unità di superficie di ringrosso realizzata per uno spessore medio di 2 cm | 02.R04.153.001 | per uno spessore medio di 2 cm | m² | Analisi | 4.05 | 9.4 | 88.86 | 3.96 | 9.19 | 86.85 | 102.31 | 15.35 | 11.77 | 129.43 | 7
PUG2026/02.R04.154.001 | NP | 02 | RESTAURO E OPERE DI RECUPERO | 02.R04 | RIPRISTINO, RINFORZO E ADEGUAMENTO STRUTTURALE ANTISISMICO | 02.R04.154 | Rinforzo strutturale di elementi in c.a. per confinamento pilastri, rinforzo nodi trave-pilastro, mediante l'utilizzo di sistema composito con tessuto unidirezionale in fibra di acciaio galvanizzato ad altissima resistenza, formato da micro-trefoli di acciaio, fissati su una microrete in fibra di vetro, resistenza a trazione > 3000 MPa; deformazione ultima a rottura > 1,51%; area effettiva di un trefolo 3 x 2 (5 fili) = 0,538 mmq; con avvolgimento dei fili ad elevato angolo di torsione conforme alla norma ISO 17832/2009, comprese bagnatura a rifiuto del supporto, stesura dei due strati di adesivo minerale epossidico in gel conforme ai requisiti prestazionali richiesti dalla norma EN 1514-4, senza primer di aggrappo; euroclasse di reazione al fuoco C-s2, d0 (EN 13511-1), emissione di sostanze organiche volatili EC1, resistenza a trazione adesiva su calcestruzzo con tessuti di rinforzo in fibra di acciaio galvanizzato in singolo e doppio strato > 4 MPa (EN 24624) con interposto tessuto; esclusi eventuale trattamento di ripristino delle superfici degradate, ammalorate, decoese o non planari, l'eventuale bonifica delle zone degradate e ripristino del substrato, i dispositivi di ancoraggio mediante connettori o piastre metalliche, le prove di accettazione del materiale e le indagini pre e post-intervento - con tessuto del peso netto di fibra di circa 1.200 g/mq; n. trefoli per cm = 3,14; spessore equivalente del nastro = 0,169 mm | 02.R04.154.001 | spessore totale 2 ÷ 3 mm | m² | Analisi | 0 | 40.74 | 208.58 | 0 | 16.34 | 83.66 | 249.32 | 37.4 | 28.67 | 315.39 | 7
PUG2026/02.R04.154.003 | NP | 02 | RESTAURO E OPERE DI RECUPERO | 02.R04 | RIPRISTINO, RINFORZO E ADEGUAMENTO STRUTTURALE ANTISISMICO | 02.R04.154 | Rinforzo strutturale di elementi in c.a. per confinamento pilastri, rinforzo nodi trave-pilastro, mediante l'utilizzo di sistema composito con tessuto unidirezionale in fibra di acciaio galvanizzato ad altissima resistenza, formato da micro-trefoli di acciaio, fissati su una microrete in fibra di vetro, resistenza a trazione > 3000 MPa; deformazione ultima a rottura > 1,51%; area effettiva di un trefolo 3 x 2 (5 fili) = 0,538 mmq; con avvolgimento dei fili ad elevato angolo di torsione conforme alla norma ISO 17832/2009, comprese bagnatura a rifiuto del supporto, stesura dei due strati di adesivo minerale epossidico in gel conforme ai requisiti prestazionali richiesti dalla norma EN 1514-4, senza primer di aggrappo; euroclasse di reazione al fuoco C-s2, d0 (EN 13511-1), emissione di sostanze organiche volatili EC1, resistenza a trazione adesiva su calcestruzzo con tessuti di rinforzo in fibra di acciaio galvanizzato in singolo e doppio strato > 4 MPa (EN 24624) con interposto tessuto; esclusi eventuale trattamento di ripristino delle superfici degradate, ammalorate, decoese o non planari, l'eventuale bonifica delle zone degradate e ripristino del substrato, i dispositivi di ancoraggio mediante connettori o piastre metalliche, le prove di accettazione del materiale e le indagini pre e post-intervento - con tessuto del peso netto di fibra di circa 1.200 g/mq; n. trefoli per cm = 3,14; spessore equivalente del nastro = 0,169 mm | 02.R04.154.003 | per strati successivi di massimo 2 mm compresa rete | m² | Analisi | 0 | 25.07 | 138.91 | 0 | 15.29 | 84.71 | 163.98 | 24.6 | 18.86 | 207.44 | 7
PUG2026/02.R04.155.001 | NP | 02 | RESTAURO E OPERE DI RECUPERO | 02.R04 | RIPRISTINO, RINFORZO E ADEGUAMENTO STRUTTURALE ANTISISMICO | 02.R04.155 | Protezione e impermeabilizzazione di elementi in cemento armato, mediante l’applicazione in opera di un ciclo di intervento costituito da un primer a base di resine epossidiche e da un rivestimento filmogeno a base di resine poliuretaniche in solvente. conforme alle prescrizioni indicate dalla norma UNI EN 1504-2 per i sistemi di protezione della superficie di calcestruzzo. Il tutto previa asportazione totale dello strato di calcestruzzo degradato mediante sabbiatura, idrolavaggio a pressione, con idonee attrezzature e successiva preparazione e pulizia (da computarsi a parte). Il primer bicomponente a base di resine epossidiche esenti da solventi, da utilizzare come promotore di adesione su supporti di natura cementizia, prima di applicare rivestimenti o cicli protettivi a base poliuretanica migliorando l’adesione e il potere di penetrazione su superfici asciutte ed assorbenti, e contribuendo al consolidamento superficiale dei supporti. Il rivestimento filmogeno bicomponente elastico, a base di resine poliuretaniche in solvente resistente ai raggi UV avrà adesione al calcestruzzo EN 1542 >2 Mpa, resistenza all’abrasione (Taber 1000 giri) < 200 mg., permeabilità al vapor d’acqua e coefficiente di diffusione al vapore (EN 7783)Sd <1,1 m μ<5500, assorbimento capillare e permeabilità all’acqua (EN1062-3) W <0,005 kg*m2*h-0,15, permeabilità alla CO2 (EN 1062-6) Sd <270 m μ<1300000, Crack-Bridging ability statico e dinamico (resistenza alla fessurazione)(EN 1062-7)A1, statico B1dinamico, resistenza al gelo-disgelo con sali disgelanti (50 cicli) – aderenza al calcestruzzo (EN 13687-1 – EN 1542)>3 Mpa, resistenza ai cicli temporaleschi – aderenza al calcestruzzo (EN 13687-2 – EN 1542) )>3 Mpa, Resistenza ai cicli termici a secco – aderenza al calcestruzzo (EN 13687-4 – EN 1542)>3 Mpa, Nessun degrado all’invecchiamento artificiale (2000 ore) (EN 1062-11). Incluso nel prezzo: la pulizia del supporto, applicazione manuale del primer e della pittura poliuretanica. Escluso dal prezzo: I ponteggi, impalcature e/o attrezzature necessarie all’esecuzione dei lavori e le eventuali coperture installate a protezione degli agenti atmosferici, la preparazione del supporto | 02.R04.155.001 | vedi voce | m² | Analisi | 0 | 14.87 | 11.91 | 0 | 55.54 | 44.46 | 26.78 | 4.02 | 3.08 | 33.87 | 7
PUG2026/02.R04.157.001 | NP | 02 | RESTAURO E OPERE DI RECUPERO | 02.R04 | RIPRISTINO, RINFORZO E ADEGUAMENTO STRUTTURALE ANTISISMICO | 02.R04.157 | Protezione di elementi in cemento armato, mediante l’applicazione in opera di un ciclo di intervento costituito da un promotore di adesione acrilsilossanico antisale, monocomponente in emulsione acquosa, un rivestimento intermedio acril-poliuretanico bicomponente all’acqua, pigmentato e da una finitura a base di resina poliuretanica fluorurata bicomponente pigmentata conforme alle prescrizioni indicate dalla norma UNI EN 1504-2 - rivestimento tipo C - per i sistemi di protezione secondo i principi PI, MC e IR. Il promotore di adesione acrilsilossanico avrà caratteristiche: Adesione al calcestruzzo (EN 1542): > 2,5 Mpa (rottura cls), Assorbimento capillare e permeabilità all’acqua (EN 1062 – 3) W < 0,01/ kg *m-² *h-0,50. Il rivestimento intermedio acril-poliuretanico avrà: Adesione al calcestruzzo (EN 1542) > 0,8 Mpa (rottura cls), Permeabilità al vapor d’acqua e coefficiente di diffusione al vapore (EN 7783 -1): SD < 1,6 m µ < 7820 Classe I, Assorbimento capillare e permeabilità all’acqua (EN 1062 - 3): W < 0,01/ kg *m-² *h-0,50, Permeabilità alla CO² (EN 1062 – 6) SD > 785 m µ ˃ 3,9 * 10⁶, La finitura a base di resina poliuretanica fluorurata avrà: Adesione al calcestruzzo (EN 1542) > 0,90 Mpa (rottura cls), Permeabilità al vapor d’acqua e coefficiente di diffusione al vapore (EN 7783 -1) SD < 1,5 m µ < 7205 Classe I, Assorbimento capillare e permeabilità all’acqua (EN 1062 – 3): W < 0,01/ kg *m-² *h-0,50, Permeabilità alla CO² (EN 1062 – 6): SD > 690 m µ ˃ 3,4 * 10⁶, Contenuto di fluoro sul legante: 15%. Incluso nel prezzo: la pulizia del supporto, applicazione manuale del primer, del fondo intermedio e della pittura florurata. Escluso dal prezzo: I ponteggi, impalcature e/o attrezzature necessarie all’esecuzione dei lavori e le eventuali coperture installate a protezione degli agenti atmosferici, la preparazione del supporto | 02.R04.157.001 | vedi voce | m² | Analisi | 0 | 14.87 | 21.74 | 0 | 40.62 | 59.38 | 36.61 | 5.49 | 4.21 | 46.31 | 7
PUG2026/02.R04.158.001 | NP | 02 | RESTAURO E OPERE DI RECUPERO | 02.R04 | RIPRISTINO, RINFORZO E ADEGUAMENTO STRUTTURALE ANTISISMICO | 02.R04.158 | Fornitura e posa in opera di connessione verticale in abbinamento a rinforzo a flessione e/o irrigidimento estradossale di solaio in laterocemento o soletta in calcestruzzo armato, mediante connettori in acciaio avente testa esagonale e gambo filettato con ø esterno 10 mm e lunghezza 80 mm, certificato CE in accordo a EAD 330232-00-0601 tramite ETA 15/0784 e EAD 330747-00-0601 tramite ETA 15/0785. Caratteristiche tecniche del connettore: Valore di resistenza a taglio caratteristica per calcestruzzo con Rc 10 ≥ 14,7 kN; valore di resistenza a taglio caratteristica per calcestruzzo con Rc 20 ≥ 17,9 kN; installazione a secco. Il prezzo è per singola unità di connessione posta in opera. | 02.R04.158.001 | vedi voce | cad | Analisi | 0.4 | 2.51 | 2.5 | 7.4 | 46.37 | 46.23 | 5.41 | 0.81 | 0.62 | 6.84 | 7
PUG2026/02.R04.159.001 | NP | 02 | RESTAURO E OPERE DI RECUPERO | 02.R04 | RIPRISTINO, RINFORZO E ADEGUAMENTO STRUTTURALE ANTISISMICO | 02.R04.159 | Fornitura e posa in opera di protezione di elementi strutturali in calcestruzzo armato mediante malta cementizia bicomponente elastica. L’applicazione della malta dovrà essere effettuata previa adeguata preparazione del supporto. Il prodotto dovrà rispondere ai requisiti minimi richiesti dalla EN 1504-2 rivestimento (C): secondo i principi PI (protezione contro i rischi di penetrazione), MC (controllo dell’umidità), CR (resistenza chimica) ed IR (incremento della resistività) e avrà caratteristiche : adesione al calcestruzzo a 28 gg (EN 1542) ≥ 1.1 Mpa, Resistenza alla spinta idraulica positiva (pressione applicata per 72h con profondità di penetrazione pari a 0 mm) (EN 12398-8) ≥ 5 bar, Permeabilità (grado di trasmissione dell’acqua liquida) (EN 1062-3) < 0,03 kg x m-2 x h -0,5 ,permeabilità al vapore acqueo (spessore di aria equivalente – coefficiente di resistenza alla diffusione del vapore) (EN 7783) Sd = 1,59 m - µ = 496 Classe I, Permeabilità all’anidride carbonica (spessore di aria equivalente) (EN 1062-6) Sd > 50 m, CracK bridging ability a -10°C (statico) (EN 1062-7) Classe A4 > 1,25 mm, CracK bridging ability a -10°C (dinamico) EN 1062-7) Classe B3.1(nessuna rottura del provino dopo 1000 cicli di fessurazione con variazione della fessura di 0,2 mm), Reazione al fuoco (EN 13501-1) Classe E. Incluso nel prezzo: la pulizia del supporto, applicazione manuale della malta protettiva. Escluso dal prezzo: I ponteggi, impalcature e/o attrezzature necessarie all’esecuzione dei lavori e le eventuali coperture installate a protezione degli agenti atmosferici, la preparazione del supporto. | 02.R04.159.001 | superficie trattata per uno spessore finale non inferiore a 2 mm | m² | Analisi | 0 | 14.87 | 22.03 | 0 | 40.31 | 59.69 | 36.9 | 5.53 | 4.24 | 46.68 | 7
PUG2026/02.R04.161.001 | NP | 02 | RESTAURO E OPERE DI RECUPERO | 02.R04 | RIPRISTINO, RINFORZO E ADEGUAMENTO STRUTTURALE ANTISISMICO | 02.R04.161 | Fornitura e posa in opera di connessione verticale in abbinamento a rinforzo a flessione e/o irrigidimento estradossale di solaio in laterocemento o soletta in calcestruzzo armato, mediante connettori in acciaio avente testa esagonale e gambo filettato con ø esterno 12 mm e lunghezza 100 mm, certificato CE in accordo a EAD 330232-00-0601 tramite ETA 15/0784. Caratteristiche tecniche del connettore: Valore di resistenza a taglio caratteristica per calcestruzzo con Rc 10 ≥ 19,1 kN; valore di resistenza a taglio caratteristica per calcestruzzo con Rc 20 ≥ 21,6 kN; installazione a secco. Il prezzo è per singola unità di connessione posta in opera. | 02.R04.161.001 | vedi voce | cad | Analisi | 0.4 | 2.51 | 3.8 | 5.96 | 37.38 | 56.66 | 6.71 | 1.01 | 0.77 | 8.48 | 7
PUG2026/02.R04.164.001 | NP | 02 | RESTAURO E OPERE DI RECUPERO | 02.R04 | RIPRISTINO, RINFORZO E ADEGUAMENTO STRUTTURALE ANTISISMICO | 02.R04.164 | Fornitura e posa in opera di connessione verticale in abbinamento a rinforzo a flessione e/o irrigidimento estradossale di solaio in legno, mediante connettore in acciaio, idoneo per l’installazione direttamente su trave, composto da piastra sagomata a C dotata di tre ramponi, 1 foro nel bordo inclinato della piastra e 1 foro nella base, certificato CE, sia per calcestruzzo che per FRC. Il prezzo è per singola unità di connessione posta in opera. | 02.R04.164.001 | per l’installazione delle viti inclinate a 45° | cad | Analisi | 0.4 | 1.88 | 3.8 | 6.58 | 30.93 | 62.5 | 6.08 | 0.91 | 0.7 | 7.69 | 7
PUG2026/02.R04.164.003 | NP | 02 | RESTAURO E OPERE DI RECUPERO | 02.R04 | RIPRISTINO, RINFORZO E ADEGUAMENTO STRUTTURALE ANTISISMICO | 02.R04.164 | Fornitura e posa in opera di connessione verticale in abbinamento a rinforzo a flessione e/o irrigidimento estradossale di solaio in legno, mediante connettore in acciaio, idoneo per l’installazione direttamente su trave, composto da piastra sagomata a C dotata di tre ramponi, 1 foro nel bordo inclinato della piastra e 1 foro nella base, certificato CE, sia per calcestruzzo che per FRC. Il prezzo è per singola unità di connessione posta in opera. | 02.R04.164.003 | per l’installazione delle viti inclinate a 90° | cad | Analisi | 0.4 | 1.88 | 3.8 | 6.58 | 30.93 | 62.5 | 6.08 | 0.91 | 0.7 | 7.69 | 7
PUG2026/02.R04.167.001 | NP | 02 | RESTAURO E OPERE DI RECUPERO | 02.R04 | RIPRISTINO, RINFORZO E ADEGUAMENTO STRUTTURALE ANTISISMICO | 02.R04.167 | Fornitura e posa in opera di connessione perimetrale per il diaframma di piano per il collegamento di piani rigidi con elementi sismo-resistenti mediante foratura con inclinazione a 45° e con l'installazione di barra filettata M16 di lunghezza 200 mm, in acciaio S235 zincato di spessore 20 mm e dimensioni 250x70 mm. Caratteristiche tecniche: Resistenza a trazione del connettore, valore medio ≥ 31 kN; Resistenza a trazione del sistema di connessione non plasticizzato, valore medio ≥ 28 kN; Resistenza a trazione del sistema di connessione plasticizzato, valore medio ≥ 25 kN; Resistenza a taglio del connettore per spostamento pari a 4 mm, valore medio ≥ 20 kN. L'inghisaggio della barra è realizzato con malta strutturale traspirante fluida a base di pura calce idraulica naturale NHL 3.5. Caratteristiche della malta certificate: classe della malta G/M15 (EN 998/2), permeabilità al vapore acqueo da 15 a 35 (EN 1745), resistenza a compressione a 28 gg ≥ 15 N/mm2 (EN 1015-11), modulo elastico 9,5 GPa (EN 13412), tensione di aderenza della barra inghisata ≥ 3,5 MPa. Il prezzo è per singola unità di connessione posta in opera comprensivo della realizzazione e preparazione del foro per l'inserimento delle barre. | 02.R04.167.001 | vedi voce | cad | Analisi | 3.5 | 9.4 | 42.04 | 6.37 | 17.11 | 76.52 | 54.95 | 8.24 | 6.32 | 69.51 | 7
PUG2026/02.R05.001.001 |  | 02 | RESTAURO E OPERE DI RECUPERO | 02.R05 | RIPRISTINO E RINFORZO DI SOLAI, COPERTURE E STRUTTURE LIGNEE | 02.R05.001 | Sostituzione di travi di grossa orditura per solaio in legno incluse le opere di raccordo con l'orditura esistente per dare il lavoro finito a regola d'arte, esclusa rimozione | 02.R05.001.001 | in legno d'abete | m³ | Analisi | 75.35 | 215.3 | 523.16 | 9.26 | 26.46 | 64.29 | 813.8 | 122.07 | 93.59 | 1029.46 | 7
PUG2026/02.R05.001.003 |  | 02 | RESTAURO E OPERE DI RECUPERO | 02.R05 | RIPRISTINO E RINFORZO DI SOLAI, COPERTURE E STRUTTURE LIGNEE | 02.R05.001 | Sostituzione di travi di grossa orditura per solaio in legno incluse le opere di raccordo con l'orditura esistente per dare il lavoro finito a regola d'arte, esclusa rimozione | 02.R05.001.003 | in legno di castagno | m³ | Analisi | 75.35 | 215.3 | 1747.46 | 3.7 | 10.56 | 85.74 | 2038.1 | 305.72 | 234.38 | 2578.2 | 7
PUG2026/02.R05.003.001 |  | 02 | RESTAURO E OPERE DI RECUPERO | 02.R05 | RIPRISTINO E RINFORZO DI SOLAI, COPERTURE E STRUTTURE LIGNEE | 02.R05.003 | Sostituzione di travi di piccola orditura per solaio in legno incluse le opere di raccordo con l'orditura esistente per dare il lavoro finito a regola d'arte, esclusa rimozione | 02.R05.003.001 | in legno d'abete | m³ | Analisi | 75.35 | 428.18 | 515.68 | 7.39 | 42.01 | 50.6 | 1019.2 | 152.88 | 117.21 | 1289.29 | 7
PUG2026/02.R05.003.003 |  | 02 | RESTAURO E OPERE DI RECUPERO | 02.R05 | RIPRISTINO E RINFORZO DI SOLAI, COPERTURE E STRUTTURE LIGNEE | 02.R05.003 | Sostituzione di travi di piccola orditura per solaio in legno incluse le opere di raccordo con l'orditura esistente per dare il lavoro finito a regola d'arte, esclusa rimozione | 02.R05.003.003 | in legno di castagno | m³ | Analisi | 75.35 | 428.18 | 1739.98 | 3.36 | 19.09 | 77.56 | 2243.5 | 336.53 | 258 | 2838.03 | 7
PUG2026/02.R05.005.001 |  | 02 | RESTAURO E OPERE DI RECUPERO | 02.R05 | RIPRISTINO E RINFORZO DI SOLAI, COPERTURE E STRUTTURE LIGNEE | 02.R05.005 | Sostituzione del tavolato in legno spessore 2,5 ÷ 3 cm, incluse le opere di raccordo con l'assito esistente per dare il lavoro finito a regola d'arte, esclusa rimozione | 02.R05.005.001 | in legno d'abete, compresa battentatura | m² | Analisi | 2.36 | 17.03 | 25.69 | 5.24 | 37.78 | 56.98 | 45.07 | 6.76 | 5.18 | 57.02 | 2
PUG2026/02.R05.005.003 |  | 02 | RESTAURO E OPERE DI RECUPERO | 02.R05 | RIPRISTINO E RINFORZO DI SOLAI, COPERTURE E STRUTTURE LIGNEE | 02.R05.005 | Sostituzione del tavolato in legno spessore 2,5 ÷ 3 cm, incluse le opere di raccordo con l'assito esistente per dare il lavoro finito a regola d'arte, esclusa rimozione | 02.R05.005.003 | in legno di castagno per solai, compresa battentatura, con tavole di larghezza massima pari a 13 cm | m² | Analisi | 2.36 | 17.03 | 55.39 | 3.16 | 22.77 | 74.07 | 74.77 | 11.22 | 8.6 | 94.59 | 2
PUG2026/02.R05.005.005 |  | 02 | RESTAURO E OPERE DI RECUPERO | 02.R05 | RIPRISTINO E RINFORZO DI SOLAI, COPERTURE E STRUTTURE LIGNEE | 02.R05.005 | Sostituzione del tavolato in legno spessore 2,5 ÷ 3 cm, incluse le opere di raccordo con l'assito esistente per dare il lavoro finito a regola d'arte, esclusa rimozione | 02.R05.005.005 | in legno di castagno per cassettonati, compresa la collocazione di listelli coprigiunti, con tavole di larghezza massima pari a 25 cm | m² | Analisi | 2.36 | 58.26 | 50.44 | 2.13 | 52.46 | 45.41 | 111.05 | 16.66 | 12.77 | 140.48 | 2
PUG2026/02.R05.007.001 |  | 02 | RESTAURO E OPERE DI RECUPERO | 02.R05 | RIPRISTINO E RINFORZO DI SOLAI, COPERTURE E STRUTTURE LIGNEE | 02.R05.007 | Manto di tetto alla romana con tegola piana e coppo, disposto su piani predisposti, compreso murature accessorie di colmi, diagonali, filari saltuari e rasatura perimetrale | 02.R05.007.001 | con recupero del 50% del materiale esistente e sostituzione del mancante | m² | Analisi | 4.62 | 14.42 | 25.15 | 10.46 | 32.63 | 56.91 | 44.19 | 6.63 | 5.08 | 55.9 | 2
PUG2026/02.R05.007.003 |  | 02 | RESTAURO E OPERE DI RECUPERO | 02.R05 | RIPRISTINO E RINFORZO DI SOLAI, COPERTURE E STRUTTURE LIGNEE | 02.R05.007 | Manto di tetto alla romana con tegola piana e coppo, disposto su piani predisposti, compreso murature accessorie di colmi, diagonali, filari saltuari e rasatura perimetrale | 02.R05.007.003 | con completa fornitura di materiale vecchio di recupero | m² | Analisi | 5.37 | 22.91 | 63.41 | 5.86 | 24.98 | 69.16 | 91.69 | 13.75 | 10.54 | 115.99 | 2
PUG2026/02.R05.007.005 |  | 02 | RESTAURO E OPERE DI RECUPERO | 02.R05 | RIPRISTINO E RINFORZO DI SOLAI, COPERTURE E STRUTTURE LIGNEE | 02.R05.007 | Manto di tetto alla romana con tegola piana e coppo, disposto su piani predisposti, compreso murature accessorie di colmi, diagonali, filari saltuari e rasatura perimetrale | 02.R05.007.005 | con completa fornitura di materiale nuovo fatto a mano | m² | Analisi | 5.37 | 22.91 | 65.01 | 5.76 | 24.55 | 69.69 | 93.29 | 13.99 | 10.73 | 118.01 | 2
PUG2026/02.R05.007.007 |  | 02 | RESTAURO E OPERE DI RECUPERO | 02.R05 | RIPRISTINO E RINFORZO DI SOLAI, COPERTURE E STRUTTURE LIGNEE | 02.R05.007 | Manto di tetto alla romana con tegola piana e coppo, disposto su piani predisposti, compreso murature accessorie di colmi, diagonali, filari saltuari e rasatura perimetrale | 02.R05.007.007 | con completa fornitura di materiale nuovo fatto a macchina | m² | Analisi | 1.85 | 30.12 | 33.1 | 2.84 | 46.29 | 50.87 | 65.07 | 9.76 | 7.48 | 82.32 | 2
PUG2026/02.R05.009.001 |  | 02 | RESTAURO E OPERE DI RECUPERO | 02.R05 | RIPRISTINO E RINFORZO DI SOLAI, COPERTURE E STRUTTURE LIGNEE | 02.R05.009 | Manto di tetto realizzato con canale e coppo, disposto su piani predisposti, compreso murature accessorie di colmi, diagonali, filari saltuari e rasatura perimetrale | 02.R05.009.001 | con recupero del 50% del materiale esistente e sostituzione del mancante | m² | Analisi | 4.62 | 14.42 | 18.1 | 12.45 | 38.82 | 48.74 | 37.14 | 5.57 | 4.27 | 46.98 | 2
PUG2026/02.R05.009.003 |  | 02 | RESTAURO E OPERE DI RECUPERO | 02.R05 | RIPRISTINO E RINFORZO DI SOLAI, COPERTURE E STRUTTURE LIGNEE | 02.R05.009 | Manto di tetto realizzato con canale e coppo, disposto su piani predisposti, compreso murature accessorie di colmi, diagonali, filari saltuari e rasatura perimetrale | 02.R05.009.003 | con completa fornitura di materiale vecchio di recupero | m² | Analisi | 4.62 | 14.42 | 30.7 | 9.29 | 28.99 | 61.72 | 49.74 | 7.46 | 5.72 | 62.92 | 2
PUG2026/02.R05.009.005 |  | 02 | RESTAURO E OPERE DI RECUPERO | 02.R05 | RIPRISTINO E RINFORZO DI SOLAI, COPERTURE E STRUTTURE LIGNEE | 02.R05.009 | Manto di tetto realizzato con canale e coppo, disposto su piani predisposti, compreso murature accessorie di colmi, diagonali, filari saltuari e rasatura perimetrale | 02.R05.009.005 | con completa fornitura di materiale nuovo fatto a mano | m² | Analisi | 4.62 | 14.42 | 35.5 | 8.47 | 26.44 | 65.09 | 54.54 | 8.18 | 6.27 | 69 | 2
PUG2026/02.R05.009.007 |  | 02 | RESTAURO E OPERE DI RECUPERO | 02.R05 | RIPRISTINO E RINFORZO DI SOLAI, COPERTURE E STRUTTURE LIGNEE | 02.R05.009 | Manto di tetto realizzato con canale e coppo, disposto su piani predisposti, compreso murature accessorie di colmi, diagonali, filari saltuari e rasatura perimetrale | 02.R05.009.007 | con completa fornitura di materiale nuovo fatto a macchina | m² | Analisi | 4.62 | 14.42 | 47.2 | 6.98 | 21.77 | 71.26 | 66.24 | 9.94 | 7.62 | 83.8 | 2
PUG2026/02.R05.011.001 |  | 02 | RESTAURO E OPERE DI RECUPERO | 02.R05 | RIPRISTINO E RINFORZO DI SOLAI, COPERTURE E STRUTTURE LIGNEE | 02.R05.011 | Manto di tetto realizzato con tegole marsigliesi, portoghesi o olandesi, disposto su piani predisposti, compreso murature accessorie di colmi, diagonali, filari saltuari e rasatura perimetrale | 02.R05.011.001 | con tegole marsigliesi, portoghesi o olandesi | m² | Analisi | 4.62 | 23.85 | 15.9 | 10.42 | 53.75 | 35.83 | 44.37 | 6.66 | 5.1 | 56.13 | 2
PUG2026/02.R05.013.001 |  | 02 | RESTAURO E OPERE DI RECUPERO | 02.R05 | RIPRISTINO E RINFORZO DI SOLAI, COPERTURE E STRUTTURE LIGNEE | 02.R05.013 | Cappa collaborante armata su volte e archi portanti di strutture in muratura di mattoni o di pietra con malta strutturale, consolidante, premiscelata tixotropica, a base di legante ecopozzolanico ad alta resistenza e ritiro compensato con fibre di polivinilalcool, conforme alla Norma UNI EN 998-2, resistenza a compressione 28 gg = 45 MPa, resistenza a flessione 28 gg = 7 MPa, modulo elastico a 28 gg = 15 GPa, reazione al fuoco Euroclasse A1, per spessore di 3 cm | 02.R05.013.001 | spessore di 3 cm | m² | Analisi | 0 | 29.75 | 53.76 | 0 | 35.62 | 64.38 | 83.51 | 12.53 | 9.6 | 105.63 | 7
PUG2026/02.R05.013a.001 | NP | 02 | RESTAURO E OPERE DI RECUPERO | 02.R05 | RIPRISTINO E RINFORZO DI SOLAI, COPERTURE E STRUTTURE LIGNEE | 02.R05.013a | Rinforzo strutturale solai mediante applicazione all'estradosso di cappa collaborante a basso spessore, previa adeguata preparazione dei supporti da contabilizzare a parte, con microcalcestruzzo colabile fibrorinforzato con fibre metalliche ad elevata duttilità e alta prestazione, provvisto di Certificato di Valutazione Tecnica Europea ETA o Certificato di Valutazione Tecnica CVT per sistemi FRC, conforme ai requisiti prestazionali richiesti dalla Norma, EN 1504-3 Classe R4 per la ricostruzione volumetrica e il consolidamento e EN 1504-6 per l'ancoraggio; miscelata con fibre di acciaio, caratteristiche meccaniche certificate in accordo con le linee guida FRC del C.S.LL.PP., esclusa l'eventuale bonifica del supporto, le casseforme e le prove di accettazione del materiale, valutato a metro quadro di rinforzo realizzato - con malta monocomponente, di consistenza fluida | 02.R05.013a.001 | spessore 2 cm, classe di resistenza a compressione C80/95, classe di tenacità 8,0c | m² | Analisi | 0.3 | 14.27 | 62.69 | 0.39 | 18.47 | 81.14 | 77.26 | 11.59 | 8.89 | 97.74 | 7
PUG2026/02.R05.013a.003 | NP | 02 | RESTAURO E OPERE DI RECUPERO | 02.R05 | RIPRISTINO E RINFORZO DI SOLAI, COPERTURE E STRUTTURE LIGNEE | 02.R05.013a | Rinforzo strutturale solai mediante applicazione all'estradosso di cappa collaborante a basso spessore, previa adeguata preparazione dei supporti da contabilizzare a parte, con microcalcestruzzo colabile fibrorinforzato con fibre metalliche ad elevata duttilità e alta prestazione, provvisto di Certificato di Valutazione Tecnica Europea ETA o Certificato di Valutazione Tecnica CVT per sistemi FRC, conforme ai requisiti prestazionali richiesti dalla Norma, EN 1504-3 Classe R4 per la ricostruzione volumetrica e il consolidamento e EN 1504-6 per l'ancoraggio; miscelata con fibre di acciaio, caratteristiche meccaniche certificate in accordo con le linee guida FRC del C.S.LL.PP., esclusa l'eventuale bonifica del supporto, le casseforme e le prove di accettazione del materiale, valutato a metro quadro di rinforzo realizzato - con malta monocomponente, di consistenza fluida | 02.R05.013a.003 | per ogni cm in più, classe di resistenza a compressione C80/95, classe di tenacità 8,0c | m² | Analisi | 0.17 | 7.42 | 30.85 | 0.43 | 19.31 | 80.26 | 38.44 | 5.77 | 4.42 | 48.63 | 7
PUG2026/02.R05.013a.005 | NP | 02 | RESTAURO E OPERE DI RECUPERO | 02.R05 | RIPRISTINO E RINFORZO DI SOLAI, COPERTURE E STRUTTURE LIGNEE | 02.R05.013a | Rinforzo strutturale solai mediante applicazione all'estradosso di cappa collaborante a basso spessore, previa adeguata preparazione dei supporti da contabilizzare a parte, con microcalcestruzzo colabile fibrorinforzato con fibre metalliche ad elevata duttilità e alta prestazione, provvisto di Certificato di Valutazione Tecnica Europea ETA o Certificato di Valutazione Tecnica CVT per sistemi FRC, conforme ai requisiti prestazionali richiesti dalla Norma, EN 1504-3 Classe R4 per la ricostruzione volumetrica e il consolidamento e EN 1504-6 per l'ancoraggio; miscelata con fibre di acciaio, caratteristiche meccaniche certificate in accordo con le linee guida FRC del C.S.LL.PP., esclusa l'eventuale bonifica del supporto, le casseforme e le prove di accettazione del materiale, valutato a metro quadro di rinforzo realizzato - con malta monocomponente, di consistenza fluida | 02.R05.013a.005 | spessore 2 cm, classe di resistenza a compressione C80/95, classe di tenacità 10,0a | m² | Analisi | 0.3 | 14.27 | 66.05 | 0.37 | 17.7 | 81.93 | 80.62 | 12.09 | 9.27 | 101.99 | 7
PUG2026/02.R05.013a.007 | NP | 02 | RESTAURO E OPERE DI RECUPERO | 02.R05 | RIPRISTINO E RINFORZO DI SOLAI, COPERTURE E STRUTTURE LIGNEE | 02.R05.013a | Rinforzo strutturale solai mediante applicazione all'estradosso di cappa collaborante a basso spessore, previa adeguata preparazione dei supporti da contabilizzare a parte, con microcalcestruzzo colabile fibrorinforzato con fibre metalliche ad elevata duttilità e alta prestazione, provvisto di Certificato di Valutazione Tecnica Europea ETA o Certificato di Valutazione Tecnica CVT per sistemi FRC, conforme ai requisiti prestazionali richiesti dalla Norma, EN 1504-3 Classe R4 per la ricostruzione volumetrica e il consolidamento e EN 1504-6 per l'ancoraggio; miscelata con fibre di acciaio, caratteristiche meccaniche certificate in accordo con le linee guida FRC del C.S.LL.PP., esclusa l'eventuale bonifica del supporto, le casseforme e le prove di accettazione del materiale, valutato a metro quadro di rinforzo realizzato - con malta monocomponente, di consistenza fluida | 02.R05.013a.007 | per ogni cm in più, classe di resistenza a compressione C80/95, classe di tenacità 10,0a | m² | Analisi | 0.17 | 7.42 | 32.53 | 0.42 | 18.5 | 81.09 | 40.12 | 6.02 | 4.61 | 50.75 | 7
PUG2026/02.R05.013b.001 | NP | 02 | RESTAURO E OPERE DI RECUPERO | 02.R05 | RIPRISTINO E RINFORZO DI SOLAI, COPERTURE E STRUTTURE LIGNEE | 02.R05.013b | Rinforzo strutturale di elementi in calcestruzzo armato sottodimensionati o danneggiati: rinforzo a flessione di solette piene, solai in latero-cemento, solai misti e solai in legno mediante fornitura e posa in opera di sistema di rinforzo FRC, in possesso di Certificato di Valutazione Tecnica (CVT), composto da malta cementizia monocomponente ad elevata fluidità ed elevatissime prestazioni meccaniche a ritiro compensato fibrorinforzata con fibre in acciaio e ad elevata duttilità | 02.R05.013b.001 | per 2 cm di spessore | m² | Analisi | 0.3 | 14.27 | 63.04 | 0.38 | 18.39 | 81.23 | 77.61 | 11.64 | 8.92 | 98.17 | 7
PUG2026/02.R05.013b.003 | NP | 02 | RESTAURO E OPERE DI RECUPERO | 02.R05 | RIPRISTINO E RINFORZO DI SOLAI, COPERTURE E STRUTTURE LIGNEE | 02.R05.013b | Rinforzo strutturale di elementi in calcestruzzo armato sottodimensionati o danneggiati: rinforzo a flessione di solette piene, solai in latero-cemento, solai misti e solai in legno mediante fornitura e posa in opera di sistema di rinforzo FRC, in possesso di Certificato di Valutazione Tecnica (CVT), composto da malta cementizia monocomponente ad elevata fluidità ed elevatissime prestazioni meccaniche a ritiro compensato fibrorinforzata con fibre in acciaio e ad elevata duttilità | 02.R05.013b.003 | per ogni cm in più di spessore | m² | Analisi | 0.17 | 7.42 | 31.52 | 0.43 | 18.98 | 80.6 | 39.11 | 5.87 | 4.5 | 49.47 | 7
PUG2026/02.R05.013c.001 | NP | 02 | RESTAURO E OPERE DI RECUPERO | 02.R05 | RIPRISTINO E RINFORZO DI SOLAI, COPERTURE E STRUTTURE LIGNEE | 02.R05.013c | Rinforzo strutturale di elementi in calcestruzzo armato sottodimensionati o danneggiati: rinforzo a flessione di solette piene, solai in latero-cemento, solai misti e solai in legno mediante fornitura e posa in opera di sistema di rinforzo FRC, in possesso di Certificato di Valutazione Tecnica (CVT), composto da malta cementizia bicomponente ad elevata fluidità ed elevatissime prestazioni meccaniche a ritiro compensato fibrorinforzata con fibre in acciaio e ad elevata duttilità e fibre rigide in acciaio uncinate | 02.R05.013c.001 | per 2 cm di spessore | m² | Analisi | 0.3 | 14.27 | 60.94 | 0.39 | 18.9 | 80.7 | 75.51 | 11.33 | 8.68 | 95.52 | 7
PUG2026/02.R05.013c.003 | NP | 02 | RESTAURO E OPERE DI RECUPERO | 02.R05 | RIPRISTINO E RINFORZO DI SOLAI, COPERTURE E STRUTTURE LIGNEE | 02.R05.013c | Rinforzo strutturale di elementi in calcestruzzo armato sottodimensionati o danneggiati: rinforzo a flessione di solette piene, solai in latero-cemento, solai misti e solai in legno mediante fornitura e posa in opera di sistema di rinforzo FRC, in possesso di Certificato di Valutazione Tecnica (CVT), composto da malta cementizia bicomponente ad elevata fluidità ed elevatissime prestazioni meccaniche a ritiro compensato fibrorinforzata con fibre in acciaio e ad elevata duttilità e fibre rigide in acciaio uncinate | 02.R05.013c.003 | per ogni cm in più di spessore | m² | Analisi | 0.17 | 7.42 | 30.47 | 0.44 | 19.5 | 80.06 | 38.06 | 5.71 | 4.38 | 48.14 | 7
PUG2026/02.R05.015.001 |  | 02 | RESTAURO E OPERE DI RECUPERO | 02.R05 | RIPRISTINO E RINFORZO DI SOLAI, COPERTURE E STRUTTURE LIGNEE | 02.R05.015 | Rinforzo strutturale di estradosso di solai mediante applicazione di malta colabile monocomponente, fibrorinforzata con fibre metalliche, classe di resistenza a compressione C80/95, classe di tenacità 8,0 c, ad elevata duttilità e alta prestazione, provvista di Certificato di Valutazione Tecnica Europea ETA o Certificato di Valutazione Tecnica CVT per sistemi FRC, conforme ai requisiti prestazionali richiesti dalla Norma EN 1504-3 Classe R4, previa adeguata preparazione dei supporti da contabilizzare a parte e primerizzazione o bagnatura a rifiuto dei supporti. Esclusa l'eventuale bonifica del supporto, le casseforme e le prove di accettazione del materiale, valutato a metro quadro di ringrosso realizzato per uno spessore di 2 cm | 02.R05.015.001 | valutato al m² per spessore di 2 cm | m² | Analisi | 0.4 | 14.27 | 103.65 | 0.34 | 12.06 | 87.6 | 118.32 | 17.75 | 13.61 | 149.68 | 7
PUG2026/02.R05.015.003 |  | 02 | RESTAURO E OPERE DI RECUPERO | 02.R05 | RIPRISTINO E RINFORZO DI SOLAI, COPERTURE E STRUTTURE LIGNEE | 02.R05.015 | Rinforzo strutturale di estradosso di solai mediante applicazione di malta colabile monocomponente, fibrorinforzata con fibre metalliche, classe di resistenza a compressione C80/95, classe di tenacità 8,0 c, ad elevata duttilità e alta prestazione, provvista di Certificato di Valutazione Tecnica Europea ETA o Certificato di Valutazione Tecnica CVT per sistemi FRC, conforme ai requisiti prestazionali richiesti dalla Norma EN 1504-3 Classe R4, previa adeguata preparazione dei supporti da contabilizzare a parte e primerizzazione o bagnatura a rifiuto dei supporti. Esclusa l'eventuale bonifica del supporto, le casseforme e le prove di accettazione del materiale, valutato a metro quadro di ringrosso realizzato per uno spessore di 2 cm | 02.R05.015.003 | per ogni cm in più di spessore | m² | Analisi | 0.23 | 7.42 | 51.35 | 0.38 | 12.58 | 87.04 | 58.99 | 8.85 | 6.78 | 74.63 | 7
PUG2026/02.R05.016.001 | NP | 02 | RESTAURO E OPERE DI RECUPERO | 02.R05 | RIPRISTINO E RINFORZO DI SOLAI, COPERTURE E STRUTTURE LIGNEE | 02.R05.016 | Interventi di ripristino e rinforzo di elementi solai e solette in c.a. mediante l’applicazione in opera di un ciclo di intervento costituito da una malta passivante anticorrosione e da una malta strutturale, premiscelata, colabile, monocomponente, espansiva in aria, fibrorinforzata con fibre sintetiche e inorganiche, di classe R4. La malta protettiva, premiscelata, polimero modificata, dovrà essere conforme alla norma UNI EN 1504-7, ottima adesione del prodotto alle armature metalliche, idoneo alla passivazione del ferro dovuta alla reazione alcalina, perfetta adesione tra ferri e successivo strato copriferro. La malta strutturale conforme alla UNI EN 1504-3, di classe R4, di tipo CC (a base di cemento idraulico), a ritiro compensato, fibrorinforzata con fibre sintetiche e inorganiche, assenza di bleeding, espansione contrastata in aria ≥ 0.4 mm/m, espansione contrastata in acqua ≥ 0.6 mm/m resistenza a compressione 1,7,28 gg (EN 12190) > 30.0,55.0,75.0 MPa, resistenza a flessione 28 gg (EN 196-1) > 6.0,9.0,10.0 Mpa, adesione al calcestruzzo a 28 gg (EN 1542) ≥ 2.0 Mpa, modulo elastico >29.4 Gpa, reazione al fuoco Euroclasse A1, contenuto ioni cloruro ≤ 0.05 %, compatibilità termica – cicli gelo-disgelo con sali disgelanti dopo 50 cicli (misurata come adesione secondo EN 1542) ≥ 2.0 Mpa, compatibilità termica – cicli temporaleschi (shock termico) dopo 30 cicli (misurata come adesione secondo EN 1542) ≥ 2.0 Mpa., compatibilità termica – cicli termici a secco dopo 30 cicli (misurata come adesione secondo EN 1542) ≥ 2.0 Mpa., assorbimento capillare ≤ 0,1 kg•m-2•h-0.5, conducibilità termica 1,17 W/m°K. , resistente alle fessurazioni, resistente alla carbonatazione accelerata. Il tutto previa puntellatura, asportazione totale del sottofondo privo di coerenza mediante spicconatura o demolizione con idonee attrezzature ed eventuale integrazione di armature (da computarsi a parte). Incluso nel prezzo la spazzolatura delle barre d'armatura, la posa della malta passivante e di quella strutturale fluida R4, Escluso dal prezzo, i ponteggi, impalcature e/o attrezzature necessarie all’esecuzione dei lavori e le eventuali coperture installate a protezione degli agenti atmosferici, la preparazione del supporto | 02.R05.016.001 | per m² e per spessore medio di 4 cm | m² | Analisi | 6.75 | 43.22 | 113.76 | 4.12 | 26.4 | 69.48 | 163.73 | 24.56 | 18.83 | 207.12 | 7
PUG2026/02.R05.016a.001 | NP | 02 | RESTAURO E OPERE DI RECUPERO | 02.R05 | RIPRISTINO E RINFORZO DI SOLAI, COPERTURE E STRUTTURE LIGNEE | 02.R05.016a | Interventi di ripristino e rinforzo di elementi solai e solette in c.a. mediante l’applicazione in opera di una malta strutturale, premiscelata, colabile, monocomponente, espansiva in aria, fibrorinforzata con fibre sintetiche e inorganiche, di classe R4. La malta strutturale conforme alla UNI EN 1504-3, di classe R4, di tipo CC (a base di cemento idraulico), a ritiro compensato, fibrorinforzata con fibre sintetiche e inorganiche, assenza di bleeding, espansione contrastata in aria ≥ 0.4 mm/m, espansione contrastata in acqua ≥ 0.6 mm/m resistenza a compressione 1,7,28 gg (EN 12190) > 30.0,55.0,75.0 MPa, resistenza a flessione 28 gg (EN 196-1) > 6.0,9.0,10.0 Mpa, adesione al calcestruzzo a 28 gg (EN 1542) ≥ 2.0 Mpa, modulo elastico >29.4 Gpa, reazione al fuoco Euroclasse A1, contenuto ioni cloruro ≤ 0.05 %, compatibilità termica – cicli gelo-disgelo con sali disgelanti dopo 50 cicli (misurata come adesione secondo EN 1542) ≥ 2.0 Mpa, compatibilità termica – cicli temporaleschi (shock termico) dopo 30 cicli (misurata come adesione secondo EN 1542) ≥ 2.0 Mpa., compatibilità termica – cicli termici a secco dopo 30 cicli (misurata come adesione secondo EN 1542) ≥ 2.0 Mpa., assorbimento capillare ≤ 0,1 kg•m-2•h-0.5, conducibilità termica 1,17 W/m°K. , resistente alle fessurazioni, resistente alla carbonatazione accelerata. Il tutto previa puntellatura, asportazione totale del sottofondo privo di coerenza mediante spicconatura o demolizione con idonee attrezzature ed eventuale integrazione di armature (da computarsi a parte). Incluso nel prezzo la posa della malta passivante e di quella strutturale fluida R4, Escluso dal prezzo, i ponteggi, impalcature e/o attrezzature necessarie all’esecuzione dei lavori e le eventuali coperture installate a protezione degli agenti atmosferici, la preparazione del supporto | 02.R05.016a.001 | per m² e per spessore medio di 1 cm oltre i primi 4 | m² | Analisi | 2.7 | 17.29 | 27.42 | 5.7 | 36.47 | 57.84 | 47.41 | 7.11 | 5.45 | 59.97 | 7
PUG2026/02.R05.016b.001 | NP | 02 | RESTAURO E OPERE DI RECUPERO | 02.R05 | RIPRISTINO E RINFORZO DI SOLAI, COPERTURE E STRUTTURE LIGNEE | 02.R05.016b | Interventi di ripristino e rinforzo di solai e solette in c.a. mediante l’applicazione in opera di un ciclo di intervento costituito da una malta passivante anticorrosione e da un betoncino strutturale, premiscelata, colabile, monocomponente, espansivo in aria, fibrorinforzato con fibre metalliche, di classe R4. La malta protettiva, premiscelata, polimero modificata, dovrà essere conforme alla norma UNI EN 1504-7, ottima adesione del prodotto alle armature metalliche, idoneo alla passivazione del ferro dovuta alla reazione alcalina, perfetta adesione tra ferri e successivo strato copriferro. Il betoncino strutturale conforme alla UNI EN 1504-3, di classe R4, di tipo CC (a base di cemento idraulico), a ritiro compensato, fibrorinforzato con fibre sintetiche, assenza di bleeding, espansione contrastata in aria ≥ 0.4 mm/m, espansione contrastata in aria: test di imbarcamento – imbarcamento, resistenza a compressione 1,7,28 gg (EN 12190) > 35.0,55.0,70.0 MPa, resistenza a flessione 28 gg (EN 196-1) > 5.0,7.0,8.0 Mpa, adesione al calcestruzzo a 28 gg (EN 1542) ≥ 2.0 Mpa, modulo elastico >28.7 Gpa, reazione al fuoco Euroclasse A1, contenuto ioni cloruro ≤ 0.05 %, compatibilità termica – cicli gelo-disgelo con sali disgelanti dopo 50 cicli (misurata come adesione secondo EN 1542) ≥ 2.0 Mpa, compatibilità termica – cicli temporaleschi (shock termico) dopo 30 cicli (misurata come adesione secondo EN 1542) ≥ 2.0 Mpa., compatibilità termica – cicli termici a secco dopo 30 cicli (misurata come adesione secondo EN 1542) ≥ 2.0 Mpa., assorbimento capillare ≤ 0,1 kg•m-2•h-0.5, conducibilità termica 1,17 W/m°K. , resistente alle fessurazioni, resistente alla carbonatazione accelerata, classe di esposizione (EN 206) X0-XC1-XC2-XC3-XC4-XD1-XD2-XD3-XS1-XS2-XS3-XA1. Alla miscela verrà aggiunto un additivo antiritiro stagionante a basso contenuto di cloruri che favorirà l’espansione dell’impasto e ridurrà il ritiro e le tensioni superficiali, in ragione del 1% in peso. Il betoncino potrà essere miscelato in betoniera o dumper-betoniera e applicato mediante colatura o betonpompa. Il tutto previa asportazione totale del sottofondo privo di coerenza mediante spicconatura o demolizione con idonee attrezzature ed eventuale integrazione di armature (da computarsi a parte). Incluso nel prezzo il getto mediante macchina intonacatrice del betoncino fluido. Escluso dal prezzo I ponteggi, impalcature e/o attrezzature necessarie all’esecuzione dei lavori e le eventuali coperture installate a protezione degli agenti atmosferici, la preparazione del supporto, posizionamento delle armature aggiuntive e delle casseforme | 02.R05.016b.001 | per m² e uno spessore medio di 5 cm | m² | Analisi | 13.5 | 86.44 | 177.8 | 4.86 | 31.12 | 64.02 | 277.74 | 41.66 | 31.94 | 351.34 | 7
PUG2026/02.R05.016c.001 | NP | 02 | RESTAURO E OPERE DI RECUPERO | 02.R05 | RIPRISTINO E RINFORZO DI SOLAI, COPERTURE E STRUTTURE LIGNEE | 02.R05.016c | Interventi di ripristino e rinforzo di solai e solette in c.a. mediante l’applicazione in opera di un ciclo di intervento costituito da una malta passivante anticorrosione e da un betoncino strutturale, premiscelata, colabile, monocomponente, espansivo in aria, fibrorinforzato con fibre metalliche, di classe R4. La malta protettiva, premiscelata, polimero modificata, dovrà essere conforme alla norma UNI EN 1504-7, ottima adesione del prodotto alle armature metalliche, idoneo alla passivazione del ferro dovuta alla reazione alcalina, perfetta adesione tra ferri e successivo strato copriferro. Il betoncino strutturale conforme alla UNI EN 1504-3, di classe R4, di tipo CC (a base di cemento idraulico), a ritiro compensato, fibrorinforzato con fibre sintetiche, assenza di bleeding, espansione contrastata in aria ≥ 0.4 mm/m, espansione contrastata in aria: test di imbarcamento – imbarcamento, resistenza a compressione 1,7,28 gg (EN 12190) > 35.0,55.0,70.0 MPa, resistenza a flessione 28 gg (EN 196-1) > 5.0,7.0,8.0 Mpa, adesione al calcestruzzo a 28 gg (EN 1542) ≥ 2.0 Mpa, modulo elastico >28.7 Gpa, reazione al fuoco Euroclasse A1, contenuto ioni cloruro ≤ 0.05 %, compatibilità termica – cicli gelo-disgelo con sali disgelanti dopo 50 cicli (misurata come adesione secondo EN 1542) ≥ 2.0 Mpa, compatibilità termica – cicli temporaleschi (shock termico) dopo 30 cicli (misurata come adesione secondo EN 1542) ≥ 2.0 Mpa., compatibilità termica – cicli termici a secco dopo 30 cicli (misurata come adesione secondo EN 1542) ≥ 2.0 Mpa., assorbimento capillare ≤ 0,1 kg•m-2•h-0.5, conducibilità termica 1,17 W/m°K. , resistente alle fessurazioni, resistente alla carbonatazione accelerata, classe di esposizione (EN 206) X0-XC1-XC2-XC3-XC4-XD1-XD2-XD3-XS1-XS2-XS3-XA1. Alla miscela verrà aggiunto un additivo antiritiro stagionante a basso contenuto di cloruri che favorirà l’espansione dell’impasto e ridurrà il ritiro e le tensioni superficiali, in ragione del 1% in peso. Il betoncino potrà essere miscelato in betoniera o dumper-betoniera e applicato mediante colatura o betonpompa. l tutto previa asportazione totale del sottofondo privo di coerenza mediante spicconatura o demolizione con idonee attrezzature ed eventuale integrazione di armature (da computarsi a parte). Incluso nel prezzo il getto mediante macchina intonacatrice del betoncino fluido. Escluso dal prezzo I ponteggi, impalcature e/o attrezzature necessarie all’esecuzione dei lavori e le eventuali coperture installate a protezione degli agenti atmosferici, la preparazione del supporto, posizionamento delle armature aggiuntive e delle casseforme | 02.R05.016c.001 | per m² e uno spessore medio di 1 cm oltre i primi 5 | m² | Analisi | 4.05 | 25.93 | 34.74 | 6.26 | 40.06 | 53.68 | 64.73 | 9.71 | 7.44 | 81.88 | 7
PUG2026/02.R05.016d.001 | NP | 02 | RESTAURO E OPERE DI RECUPERO | 02.R05 | RIPRISTINO E RINFORZO DI SOLAI, COPERTURE E STRUTTURE LIGNEE | 02.R05.016d | Ripristino, ricostruzione e rinforzo e ringrosso a basso spessore di elementi in cemento armato mediante l’applicazione in opera di un ciclo di intervento costituito da una malta protettiva, premiscelata, polimero modificata, inibitrice di corrosione dei ferri d’armatura, una malta strutturale, premiscelata, colabile, monocomponente, espansiva in aria, fibrorinforzata con fibre rigide d’acciaio, di classe R4. Il tutto previa puntellatura, asportazione totale del sottofondo privo di coerenza mediante spicconatura o demolizione con idonee attrezzature ed eventuale integrazione di armature (da computarsi a parte). Il protettivo anticorrosione dovrà essere conforme alla norma UNI EN 1504-7, avere ottima adesione del prodotto alle armature metalliche, essere idoneo alla passivazione del ferro dovuta alla reazione alcalina, perfetta adesione tra ferri e successivo strato copriferro. La malta strutturale conforme alla UNI EN 1504-3, di classe R4, di tipo CC (a base di cemento idraulico), fibrorinforzata con fibre rigide in acciaio, espansione contrastata in aria ≥ 0.4 mm/m, espansione contrastata in acqua ≥ 0.6 mm/m resistenza a compressione 1,7,28 gg (EN 12190) > 30.0,55.0,70.0 MPa, resistenza a flessione 28 gg (EN 196-1) > 10.0,14.0,16.0 Mpa, adesione al calcestruzzo a 28 gg (EN 1542) ≥ 2.0 Mpa, modulo elastico >26.0 Gpa, reazione al fuoco Euroclasse A1, contenuto ioni cloruro ≤ 0.05 %, compatibilità termica – cicli gelo-disgelo con sali disgelanti dopo 50 cicli (misurata come adesione secondo EN 1542) ≥ 2.0 Mpa, compatibilità termica – cicli temporaleschi (shock termico) dopo 30 cicli (misurata come adesione secondo EN 1542) ≥ 2.0 Mpa., compatibilità termica – cicli termici a secco dopo 30 cicli (misurata come adesione secondo EN 1542) ≥ 2.0 Mpa., assorbimento capillare ≤ 0,2 kg•m-2•h-0.5, conducibilità termica 1,17 W/m°K. , resistente alle fessurazioni, resistente alla carbonatazione accelerata. Alla miscela verrà aggiunto un additivo antiritiro stagionante a basso contenuto di cloruri che favorirà l’espansione dell’impasto e ridurrà il ritiro e le tensioni superficiali. La malta strutturale potrà essere applicata manualmente mediante colatura o con macchina miscelatrice/spruzzatrice a pistone o coclea previa miscelazione. Il tutto previa asportazione totale del sottofondo privo di coerenza mediante spicconatura o demolizione con idonee attrezzature ed eventuale integrazione di armature (da computarsi a parte). Incluso nel prezzo: la posa della malta passivante, il getto mediante macchina intonacatrice della malta fluida. Escluso dal prezzo I ponteggi, impalcature e/o attrezzature necessarie all’esecuzione dei lavori e le eventuali coperture installate a protezione degli agenti atmosferici, la preparazione del supporto, posizionamento delle armature aggiuntive | 02.R05.016d.001 | per m² e uno spessore medio di 3 cm | m² | Analisi | 13.5 | 69.15 | 117.95 | 6.73 | 34.47 | 58.8 | 200.6 | 30.09 | 23.07 | 253.76 | 7
PUG2026/02.R05.016e.001 | NP | 02 | RESTAURO E OPERE DI RECUPERO | 02.R05 | RIPRISTINO E RINFORZO DI SOLAI, COPERTURE E STRUTTURE LIGNEE | 02.R05.016e | Ripristino, ricostruzione e rinforzo e ringrosso a basso spessore di elementi in cemento armato mediante l’applicazione in opera di un ciclo di intervento costituito da una malta protettiva, premiscelata, polimero modificata, inibitrice di corrosione dei ferri d’armatura, una malta strutturale, premiscelata, colabile, monocomponente, espansiva in aria, fibrorinforzata con fibre rigide d’acciaio, di classe R4. Il tutto previa puntellatura, asportazione totale del sottofondo privo di coerenza mediante spicconatura o demolizione con idonee attrezzature ed eventuale integrazione di armature (da computarsi a parte). Il protettivo anticorrosione dovrà essere conforme alla norma UNI EN 1504-7, avere ottima adesione del prodotto alle armature metalliche, essere idoneo alla passivazione del ferro dovuta alla reazione alcalina, perfetta adesione tra ferri e successivo strato copriferro. La malta strutturale conforme alla UNI EN 1504-3, di classe R4, di tipo CC (a base di cemento idraulico), fibrorinforzata con fibre rigide in acciaio, espansione contrastata in aria ≥ 0.4 mm/m, espansione contrastata in acqua ≥ 0.6 mm/m resistenza a compressione 1,7,28 gg (EN 12190) > 30.0,55.0,70.0 MPa, resistenza a flessione 28 gg (EN 196-1) > 10.0,14.0,16.0 Mpa, adesione al calcestruzzo a 28 gg (EN 1542) ≥ 2.0 Mpa, modulo elastico >26.0 Gpa, reazione al fuoco Euroclasse A1, contenuto ioni cloruro ≤ 0.05 %, compatibilità termica – cicli gelo-disgelo con sali disgelanti dopo 50 cicli (misurata come adesione secondo EN 1542) ≥ 2.0 Mpa, compatibilità termica – cicli temporaleschi (shock termico) dopo 30 cicli (misurata come adesione secondo EN 1542) ≥ 2.0 Mpa., compatibilità termica – cicli termici a secco dopo 30 cicli (misurata come adesione secondo EN 1542) ≥ 2.0 Mpa., assorbimento capillare ≤ 0,2 kg•m-2•h-0.5, conducibilità termica 1,17 W/m°K. , resistente alle fessurazioni, resistente alla carbonatazione accelerata. Alla miscela verrà aggiunto un additivo antiritiro stagionante a basso contenuto di cloruri che favorirà l’espansione dell’impasto e ridurrà il ritiro e le tensioni superficiali. La malta strutturale potrà essere applicata manualmente mediante colatura o con macchina miscelatrice/spruzzatrice a pistone o coclea previa miscelazione. Il tutto previa asportazione totale del sottofondo privo di coerenza mediante spicconatura o demolizione con idonee attrezzature ed eventuale integrazione di armature (da computarsi a parte). Incluso nel prezzo: il getto mediante macchina intonacatrice della malta fluida. Escluso dal prezzo I ponteggi, impalcature e/o attrezzature necessarie all’esecuzione dei lavori e le eventuali coperture installate a protezione degli agenti atmosferici, la preparazione del supporto, posizionamento delle armature aggiuntive | 02.R05.016e.001 | per m² e uno spessore medio di 1 cm oltre i primi 3 | m² | Analisi | 4.05 | 25.93 | 37.96 | 5.96 | 38.17 | 55.87 | 67.94 | 10.19 | 7.81 | 85.94 | 7
PUG2026/02.R05.016f.001 | NP | 02 | RESTAURO E OPERE DI RECUPERO | 02.R05 | RIPRISTINO E RINFORZO DI SOLAI, COPERTURE E STRUTTURE LIGNEE | 02.R05.016f | Ripristino, ricostruzione e rinforzo e ringrosso a basso spessore di elementi in cemento armato mediante l’applicazione in opera di un ciclo di intervento costituito da una malta protettiva, premiscelata, polimero modificata, inibitrice di corrosione dei ferri d’armatura, una malta strutturale, premiscelata, colabile, monocomponente, espansiva in aria, fibrorinforzata con fibre rigide d’acciaio, di classe R4. Il tutto previa puntellatura, asportazione totale del sottofondo privo di coerenza mediante spicconatura o demolizione con idonee attrezzature ed eventuale integrazione di armature (da computarsi a parte). Il protettivo anticorrosione dovrà essere conforme alla norma UNI EN 1504-7, avere ottima adesione del prodotto alle armature metalliche, essere idoneo alla passivazione del ferro dovuta alla reazione alcalina, perfetta adesione tra ferri e successivo strato copriferro. La malta strutturale conforme alla UNI EN 1504-3, di classe R4, di tipo CC (a base di cemento idraulico), a comportamento duttile e incrudente, fibrorinforzata con fibre rigide in acciaio, espansione contrastata in aria ≥ 0.4 mm/m, espansione contrastata in acqua ≥ 0.6 mm/m resistenza a compressione 1,7,28 gg (EN 12190) > 45.0,80.0,90.0 MPa, resistenza a flessione 28 gg (EN 196-1) > 15.0,25.0,30.0 Mpa, adesione al calcestruzzo a 28 gg (EN 1542) ≥ 3.0 Mpa, modulo elastico >28.0-32.0 Gpa, reazione al fuoco Euroclasse A1, contenuto ioni cloruro ≤ 0.05 %, compatibilità termica – cicli gelo-disgelo con sali disgelanti dopo 50 cicli (misurata come adesione secondo EN 1542) ≥ 3.0 Mpa, compatibilità termica – cicli temporaleschi (shock termico) dopo 30 cicli (misurata come adesione secondo EN 1542) ≥ 3.0 Mpa., compatibilità termica – cicli termici a secco dopo 30 cicli (misurata come adesione secondo EN 1542) ≥ 3.0 Mpa., assorbimento capillare ≤ 0,2 kg•m-2•h-0.5, conducibilità termica 1,17 W/m°K. , resistente alle fessurazioni, resistente alla carbonatazione accelerata, Resistenza a flessione residua: , CMOD1 (0,5mm) - fR1, CMOD2 (1,5mm) - fR2, CMOD3 (2,5mm) - fR3, CMOD4 (3,5mm) - fR4 - 12,0 Mpa, 10,8 Mpa, 9,3 Mpa, 7,9 Mpa (EN 14651), fR3 /fR1- (0.7 ≤ fR3k/fR1k < 0.9) - Classe di tenacità “12b” (Linee guida per FRC (CSLP).Resistenza di picco a trazione diretta a 28 giorni (EN 11039-2)˃ 8,5 MPa. Alla miscela verrà aggiunto un additivo antiritiro stagionante a basso contenuto di cloruri che favorirà l’espansione dell’impasto e ridurrà il ritiro e le tensioni superficiali. La malta strutturale potrà essere applicata manualmente mediante colatura o con macchina miscelatrice/spruzzatrice a pistone o coclea previa miscelazione. Il tutto previa asportazione totale del sottofondo privo di coerenza mediante spicconatura o demolizione con idonee attrezzature ed eventuale integrazione di armature (da computarsi a parte) Incluso nel prezzo: la posa della malta passivante, il getto mediante macchina intonacatrice della malta fluida. Escluso dal prezzo I ponteggi, impalcature e/o attrezzature necessarie all’esecuzione dei lavori e le eventuali coperture installate a protezione degli agenti atmosferici, la preparazione del supporto, posizionamento delle armature aggiuntive | 02.R05.016f.001 | per m² e uno spessore medio di 3 cm | m² | Analisi | 13.5 | 86.44 | 130.8 | 5.85 | 37.46 | 56.69 | 230.74 | 34.61 | 26.54 | 291.89 | 7
PUG2026/02.R05.016g.001 | NP | 02 | RESTAURO E OPERE DI RECUPERO | 02.R05 | RIPRISTINO E RINFORZO DI SOLAI, COPERTURE E STRUTTURE LIGNEE | 02.R05.016g | Ripristino, ricostruzione e rinforzo e ringrosso a basso spessore di elementi in cemento armato mediante l’applicazione in opera di un ciclo di intervento costituito da una malta protettiva, premiscelata, polimero modificata, inibitrice di corrosione dei ferri d’armatura, una malta strutturale, premiscelata, colabile, monocomponente, espansiva in aria, fibrorinforzata con fibre rigide d’acciaio, di classe R4. Il tutto previa puntellatura, asportazione totale del sottofondo privo di coerenza mediante spicconatura o demolizione con idonee attrezzature ed eventuale integrazione di armature (da computarsi a parte). Il protettivo anticorrosione dovrà essere conforme alla norma UNI EN 1504-7, avere ottima adesione del prodotto alle armature metalliche, essere idoneo alla passivazione del ferro dovuta alla reazione alcalina, perfetta adesione tra ferri e successivo strato copriferro. La malta strutturale conforme alla UNI EN 1504-3, di classe R4, di tipo CC (a base di cemento idraulico), a comportamento duttile e incrudente, fibrorinforzata con fibre rigide in acciaio, espansione contrastata in aria ≥ 0.4 mm/m, espansione contrastata in acqua ≥ 0.6 mm/m resistenza a compressione 1,7,28 gg (EN 12190) > 45.0,80.0,90.0 MPa, resistenza a flessione 28 gg (EN 196-1) > 15.0,25.0,30.0 Mpa, adesione al calcestruzzo a 28 gg (EN 1542) ≥ 3.0 Mpa, modulo elastico >28.0-32.0 Gpa, reazione al fuoco Euroclasse A1, contenuto ioni cloruro ≤ 0.05 %, compatibilità termica – cicli gelo-disgelo con sali disgelanti dopo 50 cicli (misurata come adesione secondo EN 1542) ≥ 3.0 Mpa, compatibilità termica – cicli temporaleschi (shock termico) dopo 30 cicli (misurata come adesione secondo EN 1542) ≥ 3.0 Mpa., compatibilità termica – cicli termici a secco dopo 30 cicli (misurata come adesione secondo EN 1542) ≥ 3.0 Mpa., assorbimento capillare ≤ 0,2 kg•m-2•h-0.5, conducibilità termica 1,17 W/m°K. , resistente alle fessurazioni, resistente alla carbonatazione accelerata, Resistenza a flessione residua: , CMOD1 (0,5mm) - fR1, CMOD2 (1,5mm) - fR2, CMOD3 (2,5mm) - fR3, CMOD4 (3,5mm) - fR4 - 12,0 Mpa, 10,8 Mpa, 9,3 Mpa, 7,9 Mpa (EN 14651), fR3 /fR1- (0.7 ≤ fR3k/fR1k < 0.9) - Classe di tenacità “12b” (Linee guida per FRC (CSLP).Resistenza di picco a trazione diretta a 28 giorni (EN 11039-2)˃ 8,5 MPa. Alla miscela verrà aggiunto un additivo antiritiro stagionante a basso contenuto di cloruri che favorirà l’espansione dell’impasto e ridurrà il ritiro e le tensioni superficiali. La malta strutturale potrà essere applicata manualmente mediante colatura o con macchina miscelatrice/spruzzatrice a pistone o coclea previa miscelazione. Il tutto previa asportazione totale del sottofondo privo di coerenza mediante spicconatura o demolizione con idonee attrezzature ed eventuale integrazione di armature (da computarsi a parte). Incluso nel prezzo: il getto mediante macchina intonacatrice della malta fluida. Escluso dal prezzo I ponteggi, impalcature e/o attrezzature necessarie all’esecuzione dei lavori e le eventuali coperture installate a protezione degli agenti atmosferici, la preparazione del supporto, posizionamento delle armature aggiuntive | 02.R05.016g.001 | per m² e uno spessore medio di 1 cm oltre i primi 3 | m² | Analisi | 4.05 | 25.93 | 42.24 | 5.61 | 35.91 | 58.49 | 72.22 | 10.83 | 8.31 | 91.36 | 7
PUG2026/02.R05.016h.001 | NP | 02 | RESTAURO E OPERE DI RECUPERO | 02.R05 | RIPRISTINO E RINFORZO DI SOLAI, COPERTURE E STRUTTURE LIGNEE | 02.R05.016h | Ripristino, ricostruzione e rinforzo e ringrosso a basso spessore di elementi in cemento armato mediante l’applicazione in opera di un ciclo di intervento costituito da una malta protettiva, premiscelata, polimero modificata, inibitrice di corrosione dei ferri d’armatura, una malta strutturale, premiscelata, colabile, monocomponente, espansiva in aria, fibrorinforzata con fibre rigide d’acciaio, di classe R4. Il tutto previa puntellatura, asportazione totale del sottofondo privo di coerenza mediante spicconatura o demolizione con idonee attrezzature ed eventuale integrazione di armature (da computarsi a parte). Il protettivo anticorrosione dovrà essere conforme alla norma UNI EN 1504-7, avere ottima adesione del prodotto alle armature metalliche, essere idoneo alla passivazione del ferro dovuta alla reazione alcalina, perfetta adesione tra ferri e successivo strato copriferro. La malta strutturale conforme alla UNI EN 1504-3, di classe R4, di tipo CC (a base di cemento idraulico), a comportamento duttile e incrudente, fibrorinforzata con fibre rigide in acciaio, espansione contrastata in aria ≥ 0.2 mm/m, espansione contrastata in acqua ≥ 0.4 mm/m resistenza a compressione 1,7,28 gg (EN 12190) > 45.0,90.0,130.0 MPa, resistenza a flessione 28 gg (EN 196-1) > 15.0,25.0,32.0 Mpa, adesione al calcestruzzo a 28 gg (EN 1542) ≥ 3.0 Mpa, modulo elastico >35.0 Gpa, reazione al fuoco Euroclasse A1, contenuto ioni cloruro ≤ 0.05 %, compatibilità termica – cicli gelo-disgelo con sali disgelanti dopo 50 cicli (misurata come adesione secondo EN 1542) ≥ 3.0 Mpa, compatibilità termica – cicli temporaleschi (shock termico) dopo 30 cicli (misurata come adesione secondo EN 1542) ≥ 3.0 Mpa., compatibilità termica – cicli termici a secco dopo 30 cicli (misurata come adesione secondo EN 1542) ≥3.0 Mpa., assorbimento capillare ≤ 0,05 kg•m-2•h-0.5, conducibilità termica 1,17 W/m°K. , resistente alle fessurazioni, resistente alla carbonatazione accelerata, limite di proporzionalità (LOP) 7,7 Mpa (EN 14651), Resistenza a flessione residua: , CMOD1 (0,5mm) - fR1, CMOD2 (1,5mm) - fR2, CMOD3 (2,5mm) - fR3, CMOD4 (3,5mm) - fR4 - 10,5 Mpa, 11,2 Mpa, 11,2 Mpa, 9,4 Mpa (EN 14651), fR3 /fR1- (0.9 ≤ fR3k/fR1k < 1.1) - Classe di tenacità “10c” (Linee guida per FRC (CSLP). Alla miscela verrà aggiunto un additivo antiritiro stagionante a basso contenuto di cloruri che favorirà l’espansione dell’impasto e ridurrà il ritiro e le tensioni superficiali. La malta strutturale potrà essere applicata manualmente mediante colatura o con macchina miscelatrice/spruzzatrice a pistone o coclea previa miscelazione. Il tutto previa asportazione totale del sottofondo privo di coerenza mediante spicconatura o demolizione con idonee attrezzature ed eventuale integrazione di armature (da computarsi a parte). Incluso nel prezzo: la posa della malta passivante, il getto mediante macchina intonacatrice della malta fluida. Escluso dal prezzo I ponteggi, impalcature e/o attrezzature necessarie all’esecuzione dei lavori e le eventuali coperture installate a protezione degli agenti atmosferici, la preparazione del supporto, posizionamento delle armature aggiuntive | 02.R05.016h.001 | per m² e uno spessore medio di 3 cm | m² | Analisi | 13.5 | 86.44 | 166.15 | 5.07 | 32.49 | 62.44 | 266.09 | 39.91 | 30.6 | 336.6 | 7
PUG2026/02.R05.016i.001 | NP | 02 | RESTAURO E OPERE DI RECUPERO | 02.R05 | RIPRISTINO E RINFORZO DI SOLAI, COPERTURE E STRUTTURE LIGNEE | 02.R05.016i | Ripristino e rinforzo di solai e solette in c.a. mediante l’applicazione in opera di una malta strutturale incrudente, premiscelata, colabile, monocomponente, espansiva in aria, fibrorinforzata con fibre rigide d’acciaio, di classe R4. Il tutto previa puntellatura, asportazione totale del sottofondo privo di coerenza mediante spicconatura o demolizione con idonee attrezzature ed eventuale integrazione di armature (da computarsi a parte). La malta strutturale conforme alla UNI EN 1504-3, di classe R4, di tipo CC (a base di cemento idraulico), a comportamento duttile e incrudente, fibrorinforzata con fibre rigide in acciaio, espansione contrastata in aria ≥ 0.4 mm/m, espansione contrastata in acqua ≥ 0.6 mm/m resistenza a compressione 1,7,28 gg (EN 12190) > 45.0,90.0,130.0 MPa, resistenza a flessione 28 gg (EN 196-1) > 15.0,25.0,32.0 Mpa, adesione al calcestruzzo a 28 gg (EN 1542) ≥ 2.0 Mpa, modulo elastico >20.0 Gpa, reazione al fuoco Euroclasse A1, contenuto ioni cloruro ≤ 0.05 %, compatibilità termica – cicli gelo-disgelo con sali disgelanti dopo 50 cicli (misurata come adesione secondo EN 1542) ≥ 2.0 Mpa, compatibilità termica – cicli temporaleschi (shock termico) dopo 30 cicli (misurata come adesione secondo EN 1542) ≥ 2.0 Mpa., compatibilità termica – cicli termici a secco dopo 30 cicli (misurata come adesione secondo EN 1542) ≥ 2.0 Mpa., assorbimento capillare ≤ 0,2 kg•m-2•h-0.5, conducibilità termica 1,17 W/m°K. , resistente alle fessurazioni, resistente alla carbonatazione accelerata, limite di proporzionalità (LOP) 7,5 Mpa (EN 14651), Resistenza a flessione residua: , CMOD1 (0,5mm) - fR1, CMOD2 (1,5mm) - fR2, CMOD3 (2,5mm) - fR3, CMOD4 (3,5mm) - fR4 - 12,0 Mpa, 10,8 Mpa, 9,3 Mpa, 7,9 Mpa (EN 14651), fR3 /fR1- (0.7 ≤ fR3k/fR1k < 0.9) - Classe di tenacità “12b” (Linee guida per FRC (CSLP). Alla miscela verrà aggiunto un additivo antiritiro stagionante a basso contenuto di cloruri che favorirà l’espansione dell’impasto e ridurrà il ritiro e le tensioni superficiali. La malta strutturale potrà essere applicata manualmente mediante colatura o con macchina miscelatrice/spruzzatrice a pistone o coclea previa miscelazione. Il tutto previa asportazione totale del sottofondo privo di coerenza mediante spicconatura o demolizione con idonee attrezzature ed eventuale integrazione di armature (da computarsi a parte). Incluso nel prezzo: il getto mediante macchina intonacatrice della malta fluida. Escluso dal prezzo I ponteggi, impalcature e/o attrezzature necessarie all’esecuzione dei lavori e le eventuali coperture installate a protezione degli agenti atmosferici, la preparazione del supporto, posizionamento delle armature aggiuntive | 02.R05.016i.001 | per m² e uno spessore medio di 1 cm oltre i primi 3 | m² | Analisi | 4.05 | 25.93 | 54.02 | 4.82 | 30.87 | 64.31 | 84 | 12.6 | 9.66 | 106.27 | 7
PUG2026/02.R05.016l.001 | NP | 02 | RESTAURO E OPERE DI RECUPERO | 02.R05 | RIPRISTINO E RINFORZO DI SOLAI, COPERTURE E STRUTTURE LIGNEE | 02.R05.016l | Ripristino, ricostruzione e rinforzo e ringrosso a basso spessore di elementi in cemento armato mediante l’applicazione in opera di un ciclo di intervento costituito da una malta protettiva, premiscelata, polimero modificata, inibitrice di corrosione dei ferri d’armatura, una malta strutturale incrudente, premiscelata, colabile, monocomponente, espansiva in aria, fibrorinforzata con fibre rigide d’acciaio, di classe R4. Il tutto previa puntellatura, asportazione totale del sottofondo privo di coerenza mediante spicconatura o demolizione con idonee attrezzature ed eventuale integrazione di armature (da computarsi a parte). Il protettivo anticorrosione dovrà essere conforme alla norma UNI EN 1504-7, avere ottima adesione del prodotto alle armature metalliche, essere idoneo alla passivazione del ferro dovuta alla reazione alcalina, perfetta adesione tra ferri e successivo strato copriferro. La malta strutturale conforme alla UNI EN 1504-3, di classe R4, di tipo CC (a base di cemento idraulico), a comportamento incrudente, fibrorinforzata con fibre rigide in acciaio, espansione contrastata in aria ≥ 0.2 mm/m, espansione contrastata in acqua ≥ 0.4 mm/m resistenza a compressione 1,7,28 gg (EN 12190) > 45.0,90.0,130.0 MPa, resistenza a flessione 28 gg (EN 196-1) > 15.0,25.0,32.0 Mpa, adesione al calcestruzzo a 28 gg (EN 1542) ≥ 3.0 Mpa, modulo elastico >37.0 Gpa, reazione al fuoco Euroclasse A1, contenuto ioni cloruro ≤ 0.05 %, compatibilità termica – cicli gelo-disgelo con sali disgelanti dopo 50 cicli (misurata come adesione secondo EN 1542) ≥ 3.0 Mpa, compatibilità termica – cicli temporaleschi (shock termico) dopo 30 cicli (misurata come adesione secondo EN 1542) ≥ 3.0 Mpa., compatibilità termica – cicli termici a secco dopo 30 cicli (misurata come adesione secondo EN 1542) ≥3.0 Mpa., assorbimento capillare ≤ 0,1 kg•m-2•h-0.5, conducibilità termica 1,17 W/m°K. , resistente alle fessurazioni, resistente alla carbonatazione accelerata, limite di proporzionalità (LOP) 7,7 Mpa (EN 14651), Resistenza a flessione residua:, CMOD1 (0,5mm) - fR1, CMOD2 (1,5mm) - fR2, CMOD3 (2,5mm) - fR3, CMOD4 (3,5mm) - fR4 - 12,9 Mpa, 14,1 Mpa, 13,2 Mpa, 11,6 Mpa (EN 14651), fR3 /fR1- (0.9 ≤ fR3k/fR1k < 1.1) - Classe di tenacità “12c” (Linee guida per FRC (CSLP). Alla miscela verrà aggiunto un additivo antiritiro stagionante a basso contenuto di cloruri che favorirà l’espansione dell’impasto e ridurrà il ritiro e le tensioni superficiali. La malta strutturale potrà essere applicata manualmente mediante colatura o con macchina miscelatrice/spruzzatrice a pistone o coclea previa miscelazione. Il tutto previa asportazione totale del sottofondo privo di coerenza mediante spicconatura o demolizione con idonee attrezzature ed eventuale integrazione di armature (da computarsi a parte).Incluso nel prezzo: la posa della malta passivante, il getto mediante macchina intonacatrice della malta fluida. Escluso dal prezzo I ponteggi, impalcature e/o attrezzature necessarie all’esecuzione dei lavori e le eventuali coperture installate a protezione degli agenti atmosferici, la preparazione del supporto, posizionamento delle armature aggiuntive | 02.R05.016l.001 | per m² e uno spessore medio di 3 cm | m² | Analisi | 13.5 | 86.44 | 228.64 | 4.11 | 26.31 | 69.58 | 328.58 | 49.29 | 37.79 | 415.65 | 7
PUG2026/02.R05.016m.001 | NP | 02 | RESTAURO E OPERE DI RECUPERO | 02.R05 | RIPRISTINO E RINFORZO DI SOLAI, COPERTURE E STRUTTURE LIGNEE | 02.R05.016m | Ripristino, ricostruzione e rinforzo e ringrosso a basso spessore di elementi in cemento armato mediante l’applicazione in opera di un ciclo di intervento costituito da una malta protettiva, premiscelata, polimero modificata, inibitrice di corrosione dei ferri d’armatura, una malta strutturale incrudente, premiscelata, colabile, monocomponente, espansiva in aria, fibrorinforzata con fibre rigide d’acciaio, di classe R4. Il tutto previa puntellatura, asportazione totale del sottofondo privo di coerenza mediante spicconatura o demolizione con idonee attrezzature ed eventuale integrazione di armature (da computarsi a parte). Il protettivo anticorrosione dovrà essere conforme alla norma UNI EN 1504-7, avere ottima adesione del prodotto alle armature metalliche, essere idoneo alla passivazione del ferro dovuta alla reazione alcalina, perfetta adesione tra ferri e successivo strato copriferro. La malta strutturale conforme alla UNI EN 1504-3, di classe R4, di tipo CC (a base di cemento idraulico), a comportamento incrudente, fibrorinforzata con fibre rigide in acciaio, espansione contrastata in aria ≥ 0.2 mm/m, espansione contrastata in acqua ≥ 0.4 mm/m resistenza a compressione 1,7,28 gg (EN 12190) > 45.0,90.0,130.0 MPa, resistenza a flessione 28 gg (EN 196-1) > 15.0,25.0,32.0 Mpa, adesione al calcestruzzo a 28 gg (EN 1542) ≥ 3.0 Mpa, modulo elastico >37.0 Gpa, reazione al fuoco Euroclasse A1, contenuto ioni cloruro ≤ 0.05 %, compatibilità termica – cicli gelo-disgelo con sali disgelanti dopo 50 cicli (misurata come adesione secondo EN 1542) ≥ 3.0 Mpa, compatibilità termica – cicli temporaleschi (shock termico) dopo 30 cicli (misurata come adesione secondo EN 1542) ≥ 3.0 Mpa., compatibilità termica – cicli termici a secco dopo 30 cicli (misurata come adesione secondo EN 1542) ≥3.0 Mpa., assorbimento capillare ≤ 0,1 kg•m-2•h-0.5, conducibilità termica 1,17 W/m°K. , resistente alle fessurazioni, resistente alla carbonatazione accelerata, limite di proporzionalità (LOP) 7,7 Mpa (EN 14651), Resistenza a flessione residua:, CMOD1 (0,5mm) - fR1, CMOD2 (1,5mm) - fR2, CMOD3 (2,5mm) - fR3, CMOD4 (3,5mm) - fR4 - 12,9 Mpa, 14,1 Mpa, 13,2 Mpa, 11,6 Mpa (EN 14651), fR3 /fR1- (0.9 ≤ fR3k/fR1k < 1.1) - Classe di tenacità “12c” (Linee guida per FRC (CSLP). Alla miscela verrà aggiunto un additivo antiritiro stagionante a basso contenuto di cloruri che favorirà l’espansione dell’impasto e ridurrà il ritiro e le tensioni superficiali. La malta strutturale potrà essere applicata manualmente mediante colatura o con macchina miscelatrice/spruzzatrice a pistone o coclea previa miscelazione. Il tutto previa asportazione totale del sottofondo privo di coerenza mediante spicconatura o demolizione con idonee attrezzature ed eventuale integrazione di armature (da computarsi a parte). Incluso nel prezzo: la posa della malta passivante, il getto mediante macchina intonacatrice della malta fluida. Escluso dal prezzo I ponteggi, impalcature e/o attrezzature necessarie all’esecuzione dei lavori e le eventuali coperture installate a protezione degli agenti atmosferici, la preparazione del supporto, posizionamento delle armature aggiuntive | 02.R05.016m.001 | per m² e uno spessore medio di 1 cm oltre i primi 3 | m² | Analisi | 4.05 | 25.93 | 61.52 | 4.43 | 28.34 | 67.23 | 91.5 | 13.73 | 10.52 | 115.75 | 7
PUG2026/02.R05.017.001 |  | 02 | RESTAURO E OPERE DI RECUPERO | 02.R05 | RIPRISTINO E RINFORZO DI SOLAI, COPERTURE E STRUTTURE LIGNEE | 02.R05.017 | Rinforzo di estradosso di solai con malta composita monocomponente colabile fibrorinforzata con fibre in polivinilalcool, previa rimozione totale del calcestruzzo degradato e privo di coerenza con il sottofondo mediante spicconatura, idropulitura e/o sabbiatura (previa puntellatura della struttura) (il tutto da computarsi a parte), getto di malta composita colabile premiscelata conforme alla Norma UNI EN 1504-3 UNI EN 1504-6, di tipo "R4", resistenza a compressione 28 gg > 85 MPa, resistenza a trazione a 28 gg > 6 MPa, modulo elastico a 28 gg > 30 GPa, reazione al fuoco Euroclasse A1, valutato al mq per spessore di 3 cm | 02.R05.017.001 | valutato al mq per spessore di 3 cm | m² | Analisi | 0 | 30.34 | 60.48 | 0 | 33.41 | 66.59 | 90.82 | 13.62 | 10.44 | 114.89 | 7
PUG2026/02.R05.017a.001 | NP | 02 | RESTAURO E OPERE DI RECUPERO | 02.R05 | RIPRISTINO E RINFORZO DI SOLAI, COPERTURE E STRUTTURE LIGNEE | 02.R05.017a | Rinforzo di estradosso di solai con malta strutturale conforme alla UNI EN 1504-3, di classe R4, di tipo CC (a base di cemento idraulico), fibrorinforzata con fibre sintetiche e inorganiche, assenza di bleeding, espansione contrastata in aria ≥ 0.4 mm/m, espansione contrastata in acqua ≥ 0.6 mm/m resistenza a compressione 1,7,28 gg (EN 12190) > 25.0,55.0,65.0 MPa, resistenza a flessione 28 gg (EN 196-1) > 7.0,9.0,10.0 Mpa, adesione al calcestruzzo a 28 gg (EN 1542) ≥ 2.0 Mpa, modulo elastico >27.1 Gpa, reazione al fuoco Euroclasse A1, contenuto ioni cloruro ≤ 0.05 %, compatibilità termica – cicli gelo-disgelo con sali disgelanti dopo 50 cicli (misurata come adesione secondo EN 1542) ≥ 2.0 Mpa, compatibilità termica – cicli temporaleschi (shock termico) dopo 30 cicli (misurata come adesione secondo EN 1542) ≥ 2.0 Mpa., compatibilità termica – cicli termici a secco dopo 30 cicli (misurata come adesione secondo EN 1542) ≥ 2.0 Mpa., assorbimento capillare ≤ 0,2 kg•m-2•h-0.5, conducibilità termica 1,17 W/m°K. , resistente alle fessurazioni, resistente alla carbonatazione accelerata, impermeabilità all’acqua in pressione > 3 mm, resistenza allo sfilamento delle barre d’acciaio > 25 Mpa. Incluso nel prezzo il getto della malta strutturale, Escluso dal prezzo, i ponteggi, impalcature e/o attrezzature necessarie all’esecuzione dei lavori e le eventuali coperture installate a protezione degli agenti atmosferici, la preparazione del supporto | 02.R05.017a.001 | valutato al m² per spessore di 3 cm | m² | Analisi | 0 | 43.22 | 69.77 | 0 | 38.25 | 61.75 | 112.99 | 16.95 | 12.99 | 142.93 | 7
PUG2026/02.R05.017b.001 | NP | 02 | RESTAURO E OPERE DI RECUPERO | 02.R05 | RIPRISTINO E RINFORZO DI SOLAI, COPERTURE E STRUTTURE LIGNEE | 02.R05.017b | Rinforzo di estradosso di solai mediante l’applicazione in opera di un ciclo di intervento costituito da malta un protettiva anticorrosione, premiscelata, polimero modificata, conforme alla norma UNI EN 1504-7, ottima adesione del prodotto alle armature metalliche, idoneo alla passivazione del ferro dovuta alla reazione alcalina, perfetta adesione tra ferri e successivo strato copriferro e da una malta strutturale, premiscelata, colabile, monocomponente, espansiva in aria, fibrorinforzata con fibre sintetiche e inorganiche, di classe R4. La malta strutturale conforme alla UNI EN 1504-3, di classe R4, di tipo CC (a base di cemento idraulico), a ritiro compensato, fibrorinforzata con fibre sintetiche e inorganiche, assenza di bleeding, espansione contrastata in aria ≥ 0.4 mm/m, espansione contrastata in acqua ≥ 0.6 mm/m resistenza a compressione 1,7,28 gg (EN 12190) > 30.0,55.0,75.0 MPa, resistenza a flessione 28 gg (EN 196-1) > 6.0,9.0,10.0 Mpa, adesione al calcestruzzo a 28 gg (EN 1542) ≥ 2.0 Mpa, modulo elastico >29.4 Gpa, reazione al fuoco Euroclasse A1, contenuto ioni cloruro ≤ 0.05 %, compatibilità termica – cicli gelo-disgelo con sali disgelanti dopo 50 cicli (misurata come adesione secondo EN 1542) ≥ 2.0 Mpa, compatibilità termica – cicli temporaleschi (shock termico) dopo 30 cicli (misurata come adesione secondo EN 1542) ≥ 2.0 Mpa., compatibilità termica – cicli termici a secco dopo 30 cicli (misurata come adesione secondo EN 1542) ≥ 2.0 Mpa., assorbimento capillare ≤ 0,1 kg•m-2•h-0.5, conducibilità termica 1,17 W/mK. , resistente alle fessurazioni, resistente alla carbonatazione accelerata.Il tutto previa puntellatura, asportazione totale del sottofondo privo di coerenza mediante spicconatura o demolizione con idonee attrezzature ed eventuale integrazione di armature (da computarsi a parte). Incluso nel prezzo il getto della malta passivante e di quella strutturale, Escluso dal prezzo, i ponteggi, impalcature e/o attrezzature necessarie all’esecuzione dei lavori e le eventuali coperture installate a protezione degli agenti atmosferici, la preparazione del supporto. | 02.R05.017b.001 | valutato al m²per spessore di 3 cm | m² | Analisi | 0 | 43.22 | 73.87 | 0 | 36.91 | 63.09 | 117.09 | 17.56 | 13.47 | 148.12 | 7
PUG2026/02.R05.019.001 |  | 02 | RESTAURO E OPERE DI RECUPERO | 02.R05 | RIPRISTINO E RINFORZO DI SOLAI, COPERTURE E STRUTTURE LIGNEE | 02.R05.019 | Rinforzo di estradosso di solai con betoncino monocomponente colabile fibrorinforzato con fibre in polivinilalcool, previa rimozione totale del calcestruzzo degradato e privo di coerenza con il sottofondo mediante spicconatura, idropulitura e/o sabbiatura (previa puntellatura della struttura il tutto da computarsi a parte), getto del betoncino colabile premiscelato conforme alla Norma UNI EN 1504-3, di tipo "R4", resistenza a compressione 28 gg > 80 MPa, resistenza a flessione 28 gg > 8 MPa, modulo elastico a 28 gg > 33 GPa, reazione al fuoco Euroclasse A1, valutato al mq per spessore di 4 cm | 02.R05.019.001 | valutato al mq per spessore di 4 cm | m² | Analisi | 0 | 31.53 | 134.4 | 0 | 19 | 81 | 165.93 | 24.89 | 19.08 | 209.9 | 7
PUG2026/02.R05.021.001 |  | 02 | RESTAURO E OPERE DI RECUPERO | 02.R05 | RIPRISTINO E RINFORZO DI SOLAI, COPERTURE E STRUTTURE LIGNEE | 02.R05.021 | Rinforzo strutturale e consolidamento di archi o volte in muratura, eseguito dall'estradosso o dall'intradosso, provvisto di Certificato di Valutazione Tecnica Europea ETA o Certificato di Valutazione Tecnica CVT per sistemi FRCM costituito da una malta premiscelata bicomponente e da una rete strutturale in materiale composito, per spessore del singolo strato di 10 mm con malta cementizia a base di leganti a reattività pozzolanica, fibrorinforzata ad elevata duttilità, classe >= M25 e classe R2, armata con rete in fibra di vetro A.R., del peso di >= 250 g/m², maglia <= 21 x 21 mm e resistenza a trazione >= 35 kN/m. Escluse la pulizia della superficie di estradosso, sigillatura e rincocciatura delle lesioni presenti, ancoraggi perimetrali connettori in materiale composito, riempimento per dare l'estradosso orizzontale | 02.R05.021.001 | spessore 3 cm | m² | Analisi | 0.68 | 19.98 | 72.1 | 0.73 | 21.54 | 77.73 | 92.75 | 13.91 | 10.67 | 117.33 | 7
PUG2026/02.R05.021.003 |  | 02 | RESTAURO E OPERE DI RECUPERO | 02.R05 | RIPRISTINO E RINFORZO DI SOLAI, COPERTURE E STRUTTURE LIGNEE | 02.R05.021 | Rinforzo strutturale e consolidamento di archi o volte in muratura, eseguito dall'estradosso o dall'intradosso, provvisto di Certificato di Valutazione Tecnica Europea ETA o Certificato di Valutazione Tecnica CVT per sistemi FRCM costituito da una malta premiscelata bicomponente e da una rete strutturale in materiale composito, per spessore del singolo strato di 10 mm con malta cementizia a base di leganti a reattività pozzolanica, fibrorinforzata ad elevata duttilità, classe >= M25 e classe R2, armata con rete in fibra di vetro A.R., del peso di >= 250 g/m², maglia <= 21 x 21 mm e resistenza a trazione >= 35 kN/m. Escluse la pulizia della superficie di estradosso, sigillatura e rincocciatura delle lesioni presenti, ancoraggi perimetrali connettori in materiale composito, riempimento per dare l'estradosso orizzontale | 02.R05.021.003 | sovrapprezzo per ogni cm in più | m² | Prezzo a corpo | 0 | 0 | 0 | 0 | 0 | 0 |  |  |  | 49.8 | 7
PUG2026/02.R05.023.001 |  | 02 | RESTAURO E OPERE DI RECUPERO | 02.R05 | RIPRISTINO E RINFORZO DI SOLAI, COPERTURE E STRUTTURE LIGNEE | 02.R05.023 | Consolidamento di estradosso di volte in muratura di pietrame o mattoni, secondo la tecnica dell'intonaco armato, provvisto di marcatura CE o Certificato di Valutazione Tecnica CVT per sistemi CRM, mediante applicazione di rete preformata in GFRP (Glass Fiber Reinforced Polymer), costituita da barre in fibra di vetro lunghe Alcalino Resistenti impregnate con resina termoindurente, modulo elastico a trazione medio 25.000 N/mm², resistenza a trazione caratteristica della singola barra >= 4,3 kN e allungamento a rottura >= 1,45 %, resistenza caratteristica a strappo del nodo >= 0,25 kN; compresi: la pulitura degli elementi murari; l'eventuale lavaggio della superficie muraria; l'esecuzione dei perfori, la fornitura e l'inserimento dei connettori preformati ad "L" in G.F.R.P., in numero di 4/m², aventi sezioni 10 x 7 mm e lunghezza 15 cm comprensivi di fazzoletto per la distribuzione delle tensioni, solidarizzati tramite ancorante chimico; l'applicazione di malta premiscelata di spessore 3 cm, resistenza a compressione 8- 15 MPa, modellata secondo le forme della volta; l'onere del risvolto e fissaggio della rete sulle murature d'ambito, tagli, sfridi e sovrapposizioni e quanto altro occorre per dare l'opera finita (esclusi svuotamento e pulitura della volta) | 02.R05.023.001 | con maglia 33x33 mm, spessore 3 mm, n. 30 barre/metro/lato | m² | Analisi | 3.85 | 18.31 | 81.31 | 3.72 | 17.7 | 78.58 | 103.47 | 15.52 | 11.9 | 130.89 | 7
PUG2026/02.R05.023.003 |  | 02 | RESTAURO E OPERE DI RECUPERO | 02.R05 | RIPRISTINO E RINFORZO DI SOLAI, COPERTURE E STRUTTURE LIGNEE | 02.R05.023 | Consolidamento di estradosso di volte in muratura di pietrame o mattoni, secondo la tecnica dell'intonaco armato, provvisto di marcatura CE o Certificato di Valutazione Tecnica CVT per sistemi CRM, mediante applicazione di rete preformata in GFRP (Glass Fiber Reinforced Polymer), costituita da barre in fibra di vetro lunghe Alcalino Resistenti impregnate con resina termoindurente, modulo elastico a trazione medio 25.000 N/mm², resistenza a trazione caratteristica della singola barra >= 4,3 kN e allungamento a rottura >= 1,45 %, resistenza caratteristica a strappo del nodo >= 0,25 kN; compresi: la pulitura degli elementi murari; l'eventuale lavaggio della superficie muraria; l'esecuzione dei perfori, la fornitura e l'inserimento dei connettori preformati ad "L" in G.F.R.P., in numero di 4/m², aventi sezioni 10 x 7 mm e lunghezza 15 cm comprensivi di fazzoletto per la distribuzione delle tensioni, solidarizzati tramite ancorante chimico; l'applicazione di malta premiscelata di spessore 3 cm, resistenza a compressione 8- 15 MPa, modellata secondo le forme della volta; l'onere del risvolto e fissaggio della rete sulle murature d'ambito, tagli, sfridi e sovrapposizioni e quanto altro occorre per dare l'opera finita (esclusi svuotamento e pulitura della volta) | 02.R05.023.003 | con maglia 66x66 mm, spessore 3 mm, n. 15 barre/metro/lato | m² | Analisi | 3.85 | 18.31 | 67.95 | 4.27 | 20.32 | 75.41 | 90.11 | 13.52 | 10.36 | 113.98 | 7
PUG2026/02.R05.025.001 |  | 02 | RESTAURO E OPERE DI RECUPERO | 02.R05 | RIPRISTINO E RINFORZO DI SOLAI, COPERTURE E STRUTTURE LIGNEE | 02.R05.025 | Consolidamento di estradosso di volte in muratura di pietrame o mattoni, secondo la tecnica dell'intonaco armato, provvisto di marcatura CE o Certificato di Valutazione Tecnica CVT per sistemi CRM, mediante applicazione di rete preformata in GFRP (Glass Fiber Reinforced Polymer), costituita da barre in fibra di vetro lunghe Alcalino Resistenti impregnate con resina termoindurente, modulo elastico a trazione medio 25.500 N/mm², resistenza a trazione caratteristica della singola barra >= 5,5 kN e allungamento a rottura >= 1,3 %, resistenza caratteristica a strappo del nodo >= 0,43 kN; compresi: la pulitura degli elementi murari; l'eventuale lavaggio della superficie muraria; l'esecuzione dei perfori, la fornitura e l'inserimento dei connettori preformati ad "L" in G.F.R.P., in numero di 4/m², aventi sezioni 10 x 7 mm e lunghezza 15 cm comprensivi di fazzoletto per la distribuzione delle tensioni, solidarizzati tramite ancorante chimico; l'applicazione di malta premiscelata di spessore 3 cm, resistenza a compressione 8- 15 MPa, modellata secondo le forme della volta; l'onere del risvolto e fissaggio della rete sulle murature d'ambito, tagli, sfridi e sovrapposizioni e quanto altro occorre per dare l'opera finita (esclusi svuotamento e pulitura della volta) | 02.R05.025.001 | con maglia 66x66 mm, spessore 5 mm, n. 15 barre/metro/lato | m² | Analisi | 3.85 | 18.31 | 78.4 | 3.83 | 18.21 | 77.96 | 100.56 | 15.08 | 11.56 | 127.2 | 7
PUG2026/02.R05.025.003 |  | 02 | RESTAURO E OPERE DI RECUPERO | 02.R05 | RIPRISTINO E RINFORZO DI SOLAI, COPERTURE E STRUTTURE LIGNEE | 02.R05.025 | Consolidamento di estradosso di volte in muratura di pietrame o mattoni, secondo la tecnica dell'intonaco armato, provvisto di marcatura CE o Certificato di Valutazione Tecnica CVT per sistemi CRM, mediante applicazione di rete preformata in GFRP (Glass Fiber Reinforced Polymer), costituita da barre in fibra di vetro lunghe Alcalino Resistenti impregnate con resina termoindurente, modulo elastico a trazione medio 25.500 N/mm², resistenza a trazione caratteristica della singola barra >= 5,5 kN e allungamento a rottura >= 1,3 %, resistenza caratteristica a strappo del nodo >= 0,43 kN; compresi: la pulitura degli elementi murari; l'eventuale lavaggio della superficie muraria; l'esecuzione dei perfori, la fornitura e l'inserimento dei connettori preformati ad "L" in G.F.R.P., in numero di 4/m², aventi sezioni 10 x 7 mm e lunghezza 15 cm comprensivi di fazzoletto per la distribuzione delle tensioni, solidarizzati tramite ancorante chimico; l'applicazione di malta premiscelata di spessore 3 cm, resistenza a compressione 8- 15 MPa, modellata secondo le forme della volta; l'onere del risvolto e fissaggio della rete sulle murature d'ambito, tagli, sfridi e sovrapposizioni e quanto altro occorre per dare l'opera finita (esclusi svuotamento e pulitura della volta) | 02.R05.025.003 | con maglia 99x99 mm, spessore 5 mm, n. 10 barre/metro/lato | m² | Analisi | 3.85 | 18.31 | 71.14 | 4.13 | 19.63 | 76.25 | 93.3 | 13.99 | 10.73 | 118.02 | 7
PUG2026/02.R05.027.001 |  | 02 | RESTAURO E OPERE DI RECUPERO | 02.R05 | RIPRISTINO E RINFORZO DI SOLAI, COPERTURE E STRUTTURE LIGNEE | 02.R05.027 | Sistema antiribaltamento o antisfondellamento di elementi secondari, applicato direttamente sull'intonaco esistente solido e compatto previa rimozione della tinteggiatura, ripristino di porzioni degradate o in fase di distacco delle superfici (il tutto da computarsi a parte), mediante posa di una rete in fibra di vetro A.R. peso >= 125 g/m², maglia <= 20 x 20 mm, modulo elastico 72 GPa, resistenza a trazione >= 30 kN/m, con malta cementizia premiscelata bicomponente, a base di leganti a reattività pozzolanica, fibrorinforzata ad elevata duttilità e elevata adesione al supporto, classe >= M25 e classe R2, spessore 1 cm, e mediante posa in opera di una armatura di fibra di vetro del peso di circa 280 g/m², modulo elastico a trazione 42 GPa, resistenza a trazione > 1600 Mpa, applicata mediante un adesivo monocomponente pronto all'uso a base di dispersione poliuretanica a bassissima emissione di sostanze organiche volatili, incluso eventuale trattamento del supporto mediante primer acrilico in dispersione acquosa, escluso il ponteggio, le impalcature, e/o attrezzature necessarie all'esecuzione dei lavori e le eventuali coperture installate a protezione degli agenti atmosferici | 02.R05.027.001 | con uno strato di malta | m² | Analisi | 0.68 | 19.98 | 54.82 | 0.89 | 26.47 | 72.63 | 75.48 | 11.32 | 8.68 | 95.48 | 7
PUG2026/02.R05.027.003 |  | 02 | RESTAURO E OPERE DI RECUPERO | 02.R05 | RIPRISTINO E RINFORZO DI SOLAI, COPERTURE E STRUTTURE LIGNEE | 02.R05.027 | Sistema antiribaltamento o antisfondellamento di elementi secondari, applicato direttamente sull'intonaco esistente solido e compatto previa rimozione della tinteggiatura, ripristino di porzioni degradate o in fase di distacco delle superfici (il tutto da computarsi a parte), mediante posa di una rete in fibra di vetro A.R. peso >= 125 g/m², maglia <= 20 x 20 mm, modulo elastico 72 GPa, resistenza a trazione >= 30 kN/m, con malta cementizia premiscelata bicomponente, a base di leganti a reattività pozzolanica, fibrorinforzata ad elevata duttilità e elevata adesione al supporto, classe >= M25 e classe R2, spessore 1 cm, e mediante posa in opera di una armatura di fibra di vetro del peso di circa 280 g/m², modulo elastico a trazione 42 GPa, resistenza a trazione > 1600 Mpa, applicata mediante un adesivo monocomponente pronto all'uso a base di dispersione poliuretanica a bassissima emissione di sostanze organiche volatili, incluso eventuale trattamento del supporto mediante primer acrilico in dispersione acquosa, escluso il ponteggio, le impalcature, e/o attrezzature necessarie all'esecuzione dei lavori e le eventuali coperture installate a protezione degli agenti atmosferici | 02.R05.027.003 | con due strati di malta | m² | Analisi | 0.68 | 21.1 | 63.05 | 0.8 | 24.87 | 74.33 | 84.82 | 12.72 | 9.75 | 107.3 | 7
PUG2026/02.R05.029.001 |  | 02 | RESTAURO E OPERE DI RECUPERO | 02.R05 | RIPRISTINO E RINFORZO DI SOLAI, COPERTURE E STRUTTURE LIGNEE | 02.R05.029 | Consolidamento di struttura muraria voltata, a botte o a padiglione, in muratura di mattoni o pietra, mediante riparazione delle lesioni presenti sull'estradosso con iniezioni di malte idrauliche, stesa di rete, modellata sul profilo della volta, getto di calcestruzzo. Intervento realizzato attraverso la seguente sequenza di operazioni da svolgersi secondo le necessità del lavoro | 02.R05.029.001 | rimozione dei materiali di riempimento dei rinfianchi delle volte effettuata con particolare cautela comprese la movimentazione del materiale negli ambienti in oggetto e l'evidenziazione delle lesioni presenti sull'estradosso della volta tramite accurata pulizia della superficie dello stesso | m³ | Analisi | 0 | 74.36 | 0 | 0 | 100 | 0 | 74.36 | 11.15 | 8.55 | 94.07 | 7
PUG2026/02.R05.029.003 |  | 02 | RESTAURO E OPERE DI RECUPERO | 02.R05 | RIPRISTINO E RINFORZO DI SOLAI, COPERTURE E STRUTTURE LIGNEE | 02.R05.029 | Consolidamento di struttura muraria voltata, a botte o a padiglione, in muratura di mattoni o pietra, mediante riparazione delle lesioni presenti sull'estradosso con iniezioni di malte idrauliche, stesa di rete, modellata sul profilo della volta, getto di calcestruzzo. Intervento realizzato attraverso la seguente sequenza di operazioni da svolgersi secondo le necessità del lavoro | 02.R05.029.003 | scarnitura delle lesioni con completa rimozione dei detriti ivi presenti | m | Analisi | 0 | 8.92 | 0 | 0 | 100 | 0 | 8.92 | 1.34 | 1.03 | 11.29 | 7
PUG2026/02.R05.029.005 |  | 02 | RESTAURO E OPERE DI RECUPERO | 02.R05 | RIPRISTINO E RINFORZO DI SOLAI, COPERTURE E STRUTTURE LIGNEE | 02.R05.029 | Consolidamento di struttura muraria voltata, a botte o a padiglione, in muratura di mattoni o pietra, mediante riparazione delle lesioni presenti sull'estradosso con iniezioni di malte idrauliche, stesa di rete, modellata sul profilo della volta, getto di calcestruzzo. Intervento realizzato attraverso la seguente sequenza di operazioni da svolgersi secondo le necessità del lavoro | 02.R05.029.005 | sigillatura delle lesioni con malta idraulica | m | Analisi | 0.04 | 15.31 | 1.49 | 0.23 | 90.92 | 8.85 | 16.84 | 2.53 | 1.94 | 21.3 | 7
PUG2026/02.R05.029.007 |  | 02 | RESTAURO E OPERE DI RECUPERO | 02.R05 | RIPRISTINO E RINFORZO DI SOLAI, COPERTURE E STRUTTURE LIGNEE | 02.R05.029 | Consolidamento di struttura muraria voltata, a botte o a padiglione, in muratura di mattoni o pietra, mediante riparazione delle lesioni presenti sull'estradosso con iniezioni di malte idrauliche, stesa di rete, modellata sul profilo della volta, getto di calcestruzzo. Intervento realizzato attraverso la seguente sequenza di operazioni da svolgersi secondo le necessità del lavoro | 02.R05.029.007 | rigenerazione delle malte degradate mediante esecuzione di fori e successiva introduzione di malta idraulica premiscelata composta da leganti idraulici ad alta resistenza meccanica e a basso contenuto di sali solubili, quarzi finissimi, pozzolana, additivi fluidificanti, ritentivi ed aeranti, iniettata in tubetti portagomma opportunamente inseriti. Valutata a foro di iniezione | cad | Analisi | 0.05 | 8.13 | 1.35 | 0.58 | 85.25 | 14.17 | 9.53 | 1.43 | 1.1 | 12.06 | 7
PUG2026/02.R05.029.009 |  | 02 | RESTAURO E OPERE DI RECUPERO | 02.R05 | RIPRISTINO E RINFORZO DI SOLAI, COPERTURE E STRUTTURE LIGNEE | 02.R05.029 | Consolidamento di struttura muraria voltata, a botte o a padiglione, in muratura di mattoni o pietra, mediante riparazione delle lesioni presenti sull'estradosso con iniezioni di malte idrauliche, stesa di rete, modellata sul profilo della volta, getto di calcestruzzo. Intervento realizzato attraverso la seguente sequenza di operazioni da svolgersi secondo le necessità del lavoro | 02.R05.029.009 | perforazioni con trapano elettrico di volte in muratura di mattoni per inserimento di barre, tiranti metallici e simili, compreso ogni onere e magistero di approntamento del macchinario (alternativa alla voce f) | m | Analisi | 0.77 | 50.11 | 0 | 1.51 | 98.49 | 0 | 50.88 | 7.63 | 5.85 | 64.37 | 7
PUG2026/02.R05.029.011 |  | 02 | RESTAURO E OPERE DI RECUPERO | 02.R05 | RIPRISTINO E RINFORZO DI SOLAI, COPERTURE E STRUTTURE LIGNEE | 02.R05.029 | Consolidamento di struttura muraria voltata, a botte o a padiglione, in muratura di mattoni o pietra, mediante riparazione delle lesioni presenti sull'estradosso con iniezioni di malte idrauliche, stesa di rete, modellata sul profilo della volta, getto di calcestruzzo. Intervento realizzato attraverso la seguente sequenza di operazioni da svolgersi secondo le necessità del lavoro | 02.R05.029.011 | perforazioni con trapano elettrico di volte in pietrame per inserimento di barre, tiranti metallici e simili, compreso ogni onere e magistero di approntamento del macchinario (alternativa alla voce e) | m | Analisi | 0.77 | 56.29 | 0 | 1.35 | 98.65 | 0 | 57.06 | 8.56 | 6.56 | 72.19 | 7
PUG2026/02.R05.029.013 |  | 02 | RESTAURO E OPERE DI RECUPERO | 02.R05 | RIPRISTINO E RINFORZO DI SOLAI, COPERTURE E STRUTTURE LIGNEE | 02.R05.029 | Consolidamento di struttura muraria voltata, a botte o a padiglione, in muratura di mattoni o pietra, mediante riparazione delle lesioni presenti sull'estradosso con iniezioni di malte idrauliche, stesa di rete, modellata sul profilo della volta, getto di calcestruzzo. Intervento realizzato attraverso la seguente sequenza di operazioni da svolgersi secondo le necessità del lavoro | 02.R05.029.013 | fornite in opera nelle predisposte sedi per ancoraggio della sovrastruttura (rete elettrosaldata più getto di calcestruzzo), compreso lo sfrido e il taglio a misura per qualsiasi diametro delle barre con esclusione delle eventuali iniezioni di resina necessarie al loro collegamento (alternativa alla voce h) | kg | Analisi | 0 | 4.16 | 0.42 | 0 | 90.94 | 9.06 | 4.58 | 0.69 | 0.53 | 5.79 | 7
PUG2026/02.R05.029.015 |  | 02 | RESTAURO E OPERE DI RECUPERO | 02.R05 | RIPRISTINO E RINFORZO DI SOLAI, COPERTURE E STRUTTURE LIGNEE | 02.R05.029 | Consolidamento di struttura muraria voltata, a botte o a padiglione, in muratura di mattoni o pietra, mediante riparazione delle lesioni presenti sull'estradosso con iniezioni di malte idrauliche, stesa di rete, modellata sul profilo della volta, getto di calcestruzzo. Intervento realizzato attraverso la seguente sequenza di operazioni da svolgersi secondo le necessità del lavoro | 02.R05.029.015 | connessione in materiale composito fibrorinforzato F.R.P. (Fiber reinforced Polymer), per collegamento di reti in F.R.P., costituito da fibra di vetro AR (Alcalino Resistente) con contenuto di zirconio pari o superiore al 16%, e resina termoindurente di tipo vinilestere-epossidico, sezione 10 x 7 mm, modulo elastico a trazione medio 33.000 N/mmq, resistenza a trazione 35 kN, allungamento a rottura 3%, lunghezza media 20 cm, fornita in opera nelle predisposte sedi per ancoraggio della sovrastruttura (rete in F.R.P. più getto di calcestruzzo), compreso lo sfrido, con esclusione delle eventuali iniezioni di resina necessarie alla connessione (alternativa alla voce g) | cad | Analisi | 0 | 10.11 | 3.26 | 0 | 75.61 | 24.39 | 13.38 | 2.01 | 1.54 | 16.92 | 7
PUG2026/02.R05.029.017 |  | 02 | RESTAURO E OPERE DI RECUPERO | 02.R05 | RIPRISTINO E RINFORZO DI SOLAI, COPERTURE E STRUTTURE LIGNEE | 02.R05.029 | Consolidamento di struttura muraria voltata, a botte o a padiglione, in muratura di mattoni o pietra, mediante riparazione delle lesioni presenti sull'estradosso con iniezioni di malte idrauliche, stesa di rete, modellata sul profilo della volta, getto di calcestruzzo. Intervento realizzato attraverso la seguente sequenza di operazioni da svolgersi secondo le necessità del lavoro | 02.R05.029.017 | collegamento delle barre di acciaio e delle connessioni in fibre di vetro alcalino resistenti alle strutture voltate mediante iniezioni di malta cementizia espansiva premiscelata, valutato a foro di iniezione per una lunghezza massima di 15 cm | cad | Analisi | 0 | 4.11 | 0.05 | 0 | 98.85 | 1.15 | 4.16 | 0.62 | 0.48 | 5.26 | 7
PUG2026/02.R05.029.019 |  | 02 | RESTAURO E OPERE DI RECUPERO | 02.R05 | RIPRISTINO E RINFORZO DI SOLAI, COPERTURE E STRUTTURE LIGNEE | 02.R05.029 | Consolidamento di struttura muraria voltata, a botte o a padiglione, in muratura di mattoni o pietra, mediante riparazione delle lesioni presenti sull'estradosso con iniezioni di malte idrauliche, stesa di rete, modellata sul profilo della volta, getto di calcestruzzo. Intervento realizzato attraverso la seguente sequenza di operazioni da svolgersi secondo le necessità del lavoro | 02.R05.029.019 | fornitura in opera di rete in materiale composito fibrorinforzato F.R.P. (Fiber reinforced Polymer), costituita da fibra di vetro AR (Alcalino Resistente) con contenuto di zirconio pari o superiore al 16% e resina termoindurente di tipo vinilestere-epossidico, a maglia quadra monilitica, tessitura con ordito a torcitura multipla e trama piatta inserita fra le fibre di ordito, spessore medio 3 mm, modulo elastico a trazione medio 23.000 N/mmq, avente n. 30 barre/metro/lato, sezione della singola barra 10 mmq, resistenza a trazione della singola barra 3,5 kN, allungamento a rottura 3%, maglia 66 x 66 cm, lavorata, tagliata a misura e posta in opera a regola d'arte, compreso ogni sfrido, legatura, ecc. (alternativa alle voci k, l) | m² | Analisi | 0 | 1.37 | 15.56 | 0 | 8.08 | 91.92 | 16.93 | 2.54 | 1.95 | 21.41 | 7
PUG2026/02.R05.029.021 |  | 02 | RESTAURO E OPERE DI RECUPERO | 02.R05 | RIPRISTINO E RINFORZO DI SOLAI, COPERTURE E STRUTTURE LIGNEE | 02.R05.029 | Consolidamento di struttura muraria voltata, a botte o a padiglione, in muratura di mattoni o pietra, mediante riparazione delle lesioni presenti sull'estradosso con iniezioni di malte idrauliche, stesa di rete, modellata sul profilo della volta, getto di calcestruzzo. Intervento realizzato attraverso la seguente sequenza di operazioni da svolgersi secondo le necessità del lavoro | 02.R05.029.021 | fornitura in opera di rete in acciaio elettrosaldata a maglia quadra di qualsiasi dimensione, lavorata, tagliata a misura e posta in opera a regola d'arte seguendo il profilo della volta, compreso ogni sfrido, legature alle barre ancorate alla volta, distanziatori, ecc. (alternativa alla voce l) | kg | Analisi | 0 | 0.68 | 1.03 | 0 | 39.85 | 60.15 | 1.71 | 0.26 | 0.2 | 2.16 | 7
PUG2026/02.R05.029.023 |  | 02 | RESTAURO E OPERE DI RECUPERO | 02.R05 | RIPRISTINO E RINFORZO DI SOLAI, COPERTURE E STRUTTURE LIGNEE | 02.R05.029 | Consolidamento di struttura muraria voltata, a botte o a padiglione, in muratura di mattoni o pietra, mediante riparazione delle lesioni presenti sull'estradosso con iniezioni di malte idrauliche, stesa di rete, modellata sul profilo della volta, getto di calcestruzzo. Intervento realizzato attraverso la seguente sequenza di operazioni da svolgersi secondo le necessità del lavoro | 02.R05.029.023 | fornitura in opera di rete in acciaio inossidabile elettrosaldata, AISI 304L o AISI 316L, B450C, a maglia quadra di qualsiasi dimensione, lavorata, tagliata a misura e posta in opera a regola d'arte seguendo il profilo della volta, compreso ogni sfrido, legature alle barre ancorate alla volta, distanziatori, ecc. (alternativa alla voce k) | kg | Analisi | 0 | 0.88 | 6.84 | 0 | 11.44 | 88.56 | 7.72 | 1.16 | 0.89 | 9.77 | 7
PUG2026/02.R05.029.025 |  | 02 | RESTAURO E OPERE DI RECUPERO | 02.R05 | RIPRISTINO E RINFORZO DI SOLAI, COPERTURE E STRUTTURE LIGNEE | 02.R05.029 | Consolidamento di struttura muraria voltata, a botte o a padiglione, in muratura di mattoni o pietra, mediante riparazione delle lesioni presenti sull'estradosso con iniezioni di malte idrauliche, stesa di rete, modellata sul profilo della volta, getto di calcestruzzo. Intervento realizzato attraverso la seguente sequenza di operazioni da svolgersi secondo le necessità del lavoro | 02.R05.029.025 | getto, in corrispondenza dei rinfianchi della volta, fino al terzo medio, di conglomerato cementizio a base di argilla espansa eseguito con 250 kg di cemento 32.5 e 1 mc di argilla espansa | m³ | Analisi | 0 | 146.27 | 217 | 0 | 40.27 | 59.73 | 363.27 | 54.49 | 41.78 | 459.54 | 7
PUG2026/02.R05.029.027 |  | 02 | RESTAURO E OPERE DI RECUPERO | 02.R05 | RIPRISTINO E RINFORZO DI SOLAI, COPERTURE E STRUTTURE LIGNEE | 02.R05.029 | Consolidamento di struttura muraria voltata, a botte o a padiglione, in muratura di mattoni o pietra, mediante riparazione delle lesioni presenti sull'estradosso con iniezioni di malte idrauliche, stesa di rete, modellata sul profilo della volta, getto di calcestruzzo. Intervento realizzato attraverso la seguente sequenza di operazioni da svolgersi secondo le necessità del lavoro | 02.R05.029.027 | conglomerato cementizio, eseguito con kg 300 di cemento 32.5, 0,4 mc di sabbia e 0,8 mc di ghiaietto, per formazione di soletta con rivestimento della rete elettrosaldata | m³ | Analisi | 0 | 185.54 | 118 | 0 | 61.13 | 38.87 | 303.54 | 45.53 | 34.91 | 383.98 | 7
PUG2026/02.R05.031.001 |  | 02 | RESTAURO E OPERE DI RECUPERO | 02.R05 | RIPRISTINO E RINFORZO DI SOLAI, COPERTURE E STRUTTURE LIGNEE | 02.R05.031 | Formazione del piano orizzontale di posa dei pavimenti sovrastanti le volte a seguito degli interventi di riduzione dei carichi applicati (rimozione delle preesistenti masse di riempimento): realizzazione delle quote di posa dei pavimenti sovrastanti le volte attraverso un getto di riempimento in calcestruzzo alleggerito con sovrastante massetto in calcestruzzo a dosaggio armato con rete ancorata ai muri portanti. Intervento realizzato attraverso la seguente sequenza di operazioni da svolgersi secondo le necessità del lavoro - | 02.R05.031.001 | getto di riempimento, fino al livello della chiave di volta, realizzato con conglomerato cementizio a base di argilla espansa formato da 250 kg di cemento 32.5 e 1 mc di argilla espansa | m³ | Analisi | 0 | 185.54 | 225 | 0 | 45.19 | 54.81 | 410.54 | 61.58 | 47.21 | 519.34 | 7
PUG2026/02.R05.031.003 |  | 02 | RESTAURO E OPERE DI RECUPERO | 02.R05 | RIPRISTINO E RINFORZO DI SOLAI, COPERTURE E STRUTTURE LIGNEE | 02.R05.031 | Formazione del piano orizzontale di posa dei pavimenti sovrastanti le volte a seguito degli interventi di riduzione dei carichi applicati (rimozione delle preesistenti masse di riempimento): realizzazione delle quote di posa dei pavimenti sovrastanti le volte attraverso un getto di riempimento in calcestruzzo alleggerito con sovrastante massetto in calcestruzzo a dosaggio armato con rete ancorata ai muri portanti. Intervento realizzato attraverso la seguente sequenza di operazioni da svolgersi secondo le necessità del lavoro - | 02.R05.031.003 | perforazioni con trapano elettrico di murature portanti in mattoni per inserimento di barre, tiranti metallici e simili, compreso ogni onere e magistero di approntamento del macchinario | m | Analisi | 0.09 | 53.09 | 0 | 0.17 | 99.83 | 0 | 53.19 | 7.98 | 6.12 | 67.28 | 7
PUG2026/02.R05.031.005 |  | 02 | RESTAURO E OPERE DI RECUPERO | 02.R05 | RIPRISTINO E RINFORZO DI SOLAI, COPERTURE E STRUTTURE LIGNEE | 02.R05.031 | Formazione del piano orizzontale di posa dei pavimenti sovrastanti le volte a seguito degli interventi di riduzione dei carichi applicati (rimozione delle preesistenti masse di riempimento): realizzazione delle quote di posa dei pavimenti sovrastanti le volte attraverso un getto di riempimento in calcestruzzo alleggerito con sovrastante massetto in calcestruzzo a dosaggio armato con rete ancorata ai muri portanti. Intervento realizzato attraverso la seguente sequenza di operazioni da svolgersi secondo le necessità del lavoro - | 02.R05.031.005 | barre di acciaio alettato o ritorto ad aderenza migliorata, con carico di snervamento di 50 kg/mmq, fornite in opera nelle predisposte sedi per ancoraggio della rete elettrosaldata, compreso lo sfrido e il taglio a misura per qualsiasi diametro delle barre con esclusione delle eventuali iniezioni di resina necessarie al loro collegamento (alternativa alla voce d) | kg | Analisi | 0.09 | 2.28 | 0.75 | 2.98 | 73.06 | 23.96 | 3.13 | 0.47 | 0.36 | 3.95 | 7
PUG2026/02.R05.031.007 |  | 02 | RESTAURO E OPERE DI RECUPERO | 02.R05 | RIPRISTINO E RINFORZO DI SOLAI, COPERTURE E STRUTTURE LIGNEE | 02.R05.031 | Formazione del piano orizzontale di posa dei pavimenti sovrastanti le volte a seguito degli interventi di riduzione dei carichi applicati (rimozione delle preesistenti masse di riempimento): realizzazione delle quote di posa dei pavimenti sovrastanti le volte attraverso un getto di riempimento in calcestruzzo alleggerito con sovrastante massetto in calcestruzzo a dosaggio armato con rete ancorata ai muri portanti. Intervento realizzato attraverso la seguente sequenza di operazioni da svolgersi secondo le necessità del lavoro - | 02.R05.031.007 | connettore preformato a "L" in G.F.R.P. (Glass Fiber reinforced Polymer) provvisto di marcatura CE o Certificato Valutazione Tecnica CVT per il collegamento di reti in G.F.R.P. a murature e volte in calcestruzzo, pietra, mattoni e tufo, costituito da fibra di vetro AR impregnata con resina termoindurente di tipo vinilestere-epossidico, sezione 10 x 7 mm, carico di rottura caratteristico ≥ 26 kN, con decadimento di resistenza a trazione e del modulo elastico per l’ambiente umido, alcalino e salino < 3%. Il connettore è provvisto di certificato EPD. É compreso: la realizzazione e la pulizia del perforo, la resina o la malta per l'ancoraggio e la posa del connettore. n. 4 connettori lunghezza minima 20 cm al mq | m² | Analisi | 0 | 10.11 | 19.56 | 0 | 34.08 | 65.92 | 29.67 | 4.45 | 3.41 | 37.54 | 7
PUG2026/02.R05.031.009 |  | 02 | RESTAURO E OPERE DI RECUPERO | 02.R05 | RIPRISTINO E RINFORZO DI SOLAI, COPERTURE E STRUTTURE LIGNEE | 02.R05.031 | Formazione del piano orizzontale di posa dei pavimenti sovrastanti le volte a seguito degli interventi di riduzione dei carichi applicati (rimozione delle preesistenti masse di riempimento): realizzazione delle quote di posa dei pavimenti sovrastanti le volte attraverso un getto di riempimento in calcestruzzo alleggerito con sovrastante massetto in calcestruzzo a dosaggio armato con rete ancorata ai muri portanti. Intervento realizzato attraverso la seguente sequenza di operazioni da svolgersi secondo le necessità del lavoro - | 02.R05.031.009 | collegamento delle barre di acciaio alle strutture murarie mediante iniezioni di malta cementizia espansiva premiscelata, valutato a foro di iniezione per una lunghezza massima di 15 cm | cad | Analisi | 0 | 9.13 | 0.05 | 0 | 99.48 | 0.52 | 9.18 | 1.38 | 1.06 | 11.62 | 7
PUG2026/02.R05.031.011 |  | 02 | RESTAURO E OPERE DI RECUPERO | 02.R05 | RIPRISTINO E RINFORZO DI SOLAI, COPERTURE E STRUTTURE LIGNEE | 02.R05.031 | Formazione del piano orizzontale di posa dei pavimenti sovrastanti le volte a seguito degli interventi di riduzione dei carichi applicati (rimozione delle preesistenti masse di riempimento): realizzazione delle quote di posa dei pavimenti sovrastanti le volte attraverso un getto di riempimento in calcestruzzo alleggerito con sovrastante massetto in calcestruzzo a dosaggio armato con rete ancorata ai muri portanti. Intervento realizzato attraverso la seguente sequenza di operazioni da svolgersi secondo le necessità del lavoro - | 02.R05.031.011 | rete in GFRP (Glass Fiber Reinforced Polymers) provvista di marcatura CE o CVT maglia 66x66 diametro nominale trefolo > 3 mm, n. 15 barre/metro/lato, modulo elastico a trazione medio ≥ 24 GPa, tensione a trazione caratteristica del composito ≥ 376 MPa, resistenza a trazione caratteristica della singola barra ≥4,23 kN | m² | Analisi | 0 | 1.37 | 14.32 | 0 | 8.72 | 91.28 | 15.69 | 2.35 | 1.8 | 19.85 | 7
PUG2026/02.R05.031.013 |  | 02 | RESTAURO E OPERE DI RECUPERO | 02.R05 | RIPRISTINO E RINFORZO DI SOLAI, COPERTURE E STRUTTURE LIGNEE | 02.R05.031 | Formazione del piano orizzontale di posa dei pavimenti sovrastanti le volte a seguito degli interventi di riduzione dei carichi applicati (rimozione delle preesistenti masse di riempimento): realizzazione delle quote di posa dei pavimenti sovrastanti le volte attraverso un getto di riempimento in calcestruzzo alleggerito con sovrastante massetto in calcestruzzo a dosaggio armato con rete ancorata ai muri portanti. Intervento realizzato attraverso la seguente sequenza di operazioni da svolgersi secondo le necessità del lavoro - | 02.R05.031.013 | fornitura in opera di rete in acciaio elettrosaldata a maglia quadra di qualsiasi dimensione, lavorata e tagliata a misura, posta in opera a regola d'arte, compreso ogni sfrido, legature alle barre ancorate alla muratura, distanziatori, ecc. | kg | Analisi | 0 | 0.68 | 1.03 | 0 | 39.85 | 60.15 | 1.71 | 0.26 | 0.2 | 2.16 | 7
PUG2026/02.R05.031.015 |  | 02 | RESTAURO E OPERE DI RECUPERO | 02.R05 | RIPRISTINO E RINFORZO DI SOLAI, COPERTURE E STRUTTURE LIGNEE | 02.R05.031 | Formazione del piano orizzontale di posa dei pavimenti sovrastanti le volte a seguito degli interventi di riduzione dei carichi applicati (rimozione delle preesistenti masse di riempimento): realizzazione delle quote di posa dei pavimenti sovrastanti le volte attraverso un getto di riempimento in calcestruzzo alleggerito con sovrastante massetto in calcestruzzo a dosaggio armato con rete ancorata ai muri portanti. Intervento realizzato attraverso la seguente sequenza di operazioni da svolgersi secondo le necessità del lavoro - | 02.R05.031.015 | conglomerato cementizio, eseguito con 300 kg di cemento 32.5, 0,4 mc di sabbia e 0,8 mc di ghiaietto, per formazione di soletta, spessore massimo 8 ÷ 10 cm, con rivestimento della rete elettrosaldata | m³ | Analisi | 0 | 196.39 | 118 | 0 | 62.47 | 37.53 | 314.39 | 47.16 | 36.15 | 397.7 | 7
PUG2026/02.R05.033.001 |  | 02 | RESTAURO E OPERE DI RECUPERO | 02.R05 | RIPRISTINO E RINFORZO DI SOLAI, COPERTURE E STRUTTURE LIGNEE | 02.R05.033 | Formazione del piano orizzontale di posa dei pavimenti sovrastanti le volte a seguito degli interventi di riduzione dei carichi applicati (rimozione delle preesistenti masse di riempimento): realizzazione di muretti di sostegno (frenelli) del piano di posa, posti sull'estradosso della volta ortogonalmente alle generatrici e successiva realizzazione del piano di posa | 02.R05.033.001 | in mattoni pieni posti con spessore ad una testa (alternativa alla voce b) | m² | Analisi | 0 | 42.82 | 90.66 | 0 | 32.08 | 67.92 | 133.48 | 20.02 | 15.35 | 168.85 | 7
PUG2026/02.R05.033.003 |  | 02 | RESTAURO E OPERE DI RECUPERO | 02.R05 | RIPRISTINO E RINFORZO DI SOLAI, COPERTURE E STRUTTURE LIGNEE | 02.R05.033 | Formazione del piano orizzontale di posa dei pavimenti sovrastanti le volte a seguito degli interventi di riduzione dei carichi applicati (rimozione delle preesistenti masse di riempimento): realizzazione di muretti di sostegno (frenelli) del piano di posa, posti sull'estradosso della volta ortogonalmente alle generatrici e successiva realizzazione del piano di posa | 02.R05.033.003 | in mattoni forati posti in foglio (alternativa alla voce a) | m² | Analisi | 0 | 37.11 | 13.33 | 0 | 73.57 | 26.43 | 50.44 | 7.57 | 5.8 | 63.81 | 7
PUG2026/02.R05.033.005 |  | 02 | RESTAURO E OPERE DI RECUPERO | 02.R05 | RIPRISTINO E RINFORZO DI SOLAI, COPERTURE E STRUTTURE LIGNEE | 02.R05.033 | Formazione del piano orizzontale di posa dei pavimenti sovrastanti le volte a seguito degli interventi di riduzione dei carichi applicati (rimozione delle preesistenti masse di riempimento): realizzazione di muretti di sostegno (frenelli) del piano di posa, posti sull'estradosso della volta ortogonalmente alle generatrici e successiva realizzazione del piano di posa | 02.R05.033.005 | piano di posa in tavelloni forati, spessore 6 cm, forniti e posti in opera sui predisposti frenelli inclusa la formazione della soletta superiore in calcestruzzo, spessore 6 cm, con interposta rete elettrosaldata (alternativa alla voce d) | m² | Analisi | 0 | 17.13 | 21.45 | 0 | 44.39 | 55.61 | 38.58 | 5.79 | 4.44 | 48.81 | 7
PUG2026/02.R05.033.007 |  | 02 | RESTAURO E OPERE DI RECUPERO | 02.R05 | RIPRISTINO E RINFORZO DI SOLAI, COPERTURE E STRUTTURE LIGNEE | 02.R05.033 | Formazione del piano orizzontale di posa dei pavimenti sovrastanti le volte a seguito degli interventi di riduzione dei carichi applicati (rimozione delle preesistenti masse di riempimento): realizzazione di muretti di sostegno (frenelli) del piano di posa, posti sull'estradosso della volta ortogonalmente alle generatrici e successiva realizzazione del piano di posa | 02.R05.033.007 | piano di posa in lamiera di acciaio zincata e grecata con bordi ad incastro speciale di altezza pari a 5 cm, spessore 8/10, fornito e posto in opera sui predisposti frenelli compresi agganci, saldature, tagli a misura, sfridi, spezzoni di tondino a cavallo delle testate, getto di conglomerato cementizio per riempitura e sovrastante soletta di 4 cm con interposta rete elettrosaldata (alternativa alla voce c) | m² | Analisi | 0 | 52.88 | 10.08 | 0 | 84 | 16 | 62.96 | 9.44 | 7.24 | 79.64 | 7
PUG2026/02.R05.035.001 |  | 02 | RESTAURO E OPERE DI RECUPERO | 02.R05 | RIPRISTINO E RINFORZO DI SOLAI, COPERTURE E STRUTTURE LIGNEE | 02.R05.035 | Esecuzione di solaio in legno lamellare sdraiato armato opportunamente sagomato e reso solidale mediante collegamento a viti a tutto filetto comprendente: solaio in legno lamellare in essenza di abete, armato, costituito da struttura portante con travi sdraiate in legno lamellare rinforzato con l'inserimento di 2 barre in ferro inferiormente, tondino di armatura in acciaio B450C ad aderenza migliorata, controllato in stabilimento e sagomato. Le barre dovranno essere inserite in stabilimento secondo procedimento industriale e rese solidali al legno lamellare mediante colatura di adesivo a base epossiaminica modificata, previa fresatura e pulizia della tavola prelevata dal ciclo produttivo e successiva piallatura della stessa dopo la colatura dell'adesivo e la posa delle barre, questo per ogni concio, a larghezza 600 mm accostati. Compresa soluzione per appoggio delle travi in zona sismica con vincolo bilatero che consente l'ancoraggio alle strutture perimetrali esistenti. Compresa l'impregnazione dei pannelli con una mano a pennello con prodotti naturali specifici nelle colorazioni a scelta della D.L. e/o della Committenza, tra quelle a disposizione della ditta fornitrice delle travi lamellari armate. Compresa fornitura e posa di barriera al vapore. Il solaio dovrà essere collaborante con una soletta in malta strutturale leggera di calce idraulica naturale NHL5 fibrorinforzata ed inerti leggeri selezionati specifica per rinforzi strutturali di volte e solai (granulometria 0-4 mm), per uno spessore minimo di 8 cm con interposta rete elettrosaldata del diametro di 8 mm, passo 20x20 cm, resa solidale al legno lamellare attraverso connettori in tondino di acciaio; opportunamente dimensionati come da relativo calcolo statico. | 02.R05.035.001 | solaio con sovraccarico variabile fino a 3 kN/mq e luce calcolo fino a 6 m | m² | Prezzo a corpo | 0 | 0 | 0 | 0 | 0 | 0 |  |  |  | 504.22 | 7
PUG2026/02.R05.035.003 |  | 02 | RESTAURO E OPERE DI RECUPERO | 02.R05 | RIPRISTINO E RINFORZO DI SOLAI, COPERTURE E STRUTTURE LIGNEE | 02.R05.035 | Esecuzione di solaio in legno lamellare sdraiato armato opportunamente sagomato e reso solidale mediante collegamento a viti a tutto filetto comprendente: solaio in legno lamellare in essenza di abete, armato, costituito da struttura portante con travi sdraiate in legno lamellare rinforzato con l'inserimento di 2 barre in ferro inferiormente, tondino di armatura in acciaio B450C ad aderenza migliorata, controllato in stabilimento e sagomato. Le barre dovranno essere inserite in stabilimento secondo procedimento industriale e rese solidali al legno lamellare mediante colatura di adesivo a base epossiaminica modificata, previa fresatura e pulizia della tavola prelevata dal ciclo produttivo e successiva piallatura della stessa dopo la colatura dell'adesivo e la posa delle barre, questo per ogni concio, a larghezza 600 mm accostati. Compresa soluzione per appoggio delle travi in zona sismica con vincolo bilatero che consente l'ancoraggio alle strutture perimetrali esistenti. Compresa l'impregnazione dei pannelli con una mano a pennello con prodotti naturali specifici nelle colorazioni a scelta della D.L. e/o della Committenza, tra quelle a disposizione della ditta fornitrice delle travi lamellari armate. Compresa fornitura e posa di barriera al vapore. Il solaio dovrà essere collaborante con una soletta in malta strutturale leggera di calce idraulica naturale NHL5 fibrorinforzata ed inerti leggeri selezionati specifica per rinforzi strutturali di volte e solai (granulometria 0-4 mm), per uno spessore minimo di 8 cm con interposta rete elettrosaldata del diametro di 8 mm, passo 20x20 cm, resa solidale al legno lamellare attraverso connettori in tondino di acciaio; opportunamente dimensionati come da relativo calcolo statico. | 02.R05.035.003 | solaio con sovraccarico variabile fino a 4 kN/mq e luce calcolo fino a 6 m | m² | Prezzo a corpo | 0 | 0 | 0 | 0 | 0 | 0 |  |  |  | 529.53 | 7
PUG2026/02.R05.035.005 |  | 02 | RESTAURO E OPERE DI RECUPERO | 02.R05 | RIPRISTINO E RINFORZO DI SOLAI, COPERTURE E STRUTTURE LIGNEE | 02.R05.035 | Esecuzione di solaio in legno lamellare sdraiato armato opportunamente sagomato e reso solidale mediante collegamento a viti a tutto filetto comprendente: solaio in legno lamellare in essenza di abete, armato, costituito da struttura portante con travi sdraiate in legno lamellare rinforzato con l'inserimento di 2 barre in ferro inferiormente, tondino di armatura in acciaio B450C ad aderenza migliorata, controllato in stabilimento e sagomato. Le barre dovranno essere inserite in stabilimento secondo procedimento industriale e rese solidali al legno lamellare mediante colatura di adesivo a base epossiaminica modificata, previa fresatura e pulizia della tavola prelevata dal ciclo produttivo e successiva piallatura della stessa dopo la colatura dell'adesivo e la posa delle barre, questo per ogni concio, a larghezza 600 mm accostati. Compresa soluzione per appoggio delle travi in zona sismica con vincolo bilatero che consente l'ancoraggio alle strutture perimetrali esistenti. Compresa l'impregnazione dei pannelli con una mano a pennello con prodotti naturali specifici nelle colorazioni a scelta della D.L. e/o della Committenza, tra quelle a disposizione della ditta fornitrice delle travi lamellari armate. Compresa fornitura e posa di barriera al vapore. Il solaio dovrà essere collaborante con una soletta in malta strutturale leggera di calce idraulica naturale NHL5 fibrorinforzata ed inerti leggeri selezionati specifica per rinforzi strutturali di volte e solai (granulometria 0-4 mm), per uno spessore minimo di 8 cm con interposta rete elettrosaldata del diametro di 8 mm, passo 20x20 cm, resa solidale al legno lamellare attraverso connettori in tondino di acciaio; opportunamente dimensionati come da relativo calcolo statico. | 02.R05.035.005 | solaio con sovraccarico variabile fino a 3 kN/mq e luce calcolo fino a 7 m | m² | Prezzo a corpo | 0 | 0 | 0 | 0 | 0 | 0 |  |  |  | 555.84 | 7
PUG2026/02.R05.035.007 |  | 02 | RESTAURO E OPERE DI RECUPERO | 02.R05 | RIPRISTINO E RINFORZO DI SOLAI, COPERTURE E STRUTTURE LIGNEE | 02.R05.035 | Esecuzione di solaio in legno lamellare sdraiato armato opportunamente sagomato e reso solidale mediante collegamento a viti a tutto filetto comprendente: solaio in legno lamellare in essenza di abete, armato, costituito da struttura portante con travi sdraiate in legno lamellare rinforzato con l'inserimento di 2 barre in ferro inferiormente, tondino di armatura in acciaio B450C ad aderenza migliorata, controllato in stabilimento e sagomato. Le barre dovranno essere inserite in stabilimento secondo procedimento industriale e rese solidali al legno lamellare mediante colatura di adesivo a base epossiaminica modificata, previa fresatura e pulizia della tavola prelevata dal ciclo produttivo e successiva piallatura della stessa dopo la colatura dell'adesivo e la posa delle barre, questo per ogni concio, a larghezza 600 mm accostati. Compresa soluzione per appoggio delle travi in zona sismica con vincolo bilatero che consente l'ancoraggio alle strutture perimetrali esistenti. Compresa l'impregnazione dei pannelli con una mano a pennello con prodotti naturali specifici nelle colorazioni a scelta della D.L. e/o della Committenza, tra quelle a disposizione della ditta fornitrice delle travi lamellari armate. Compresa fornitura e posa di barriera al vapore. Il solaio dovrà essere collaborante con una soletta in malta strutturale leggera di calce idraulica naturale NHL5 fibrorinforzata ed inerti leggeri selezionati specifica per rinforzi strutturali di volte e solai (granulometria 0-4 mm), per uno spessore minimo di 8 cm con interposta rete elettrosaldata del diametro di 8 mm, passo 20x20 cm, resa solidale al legno lamellare attraverso connettori in tondino di acciaio; opportunamente dimensionati come da relativo calcolo statico. | 02.R05.035.007 | solaio con sovraccarico variabile fino a 4 kN/mq e luce calcolo fino a 7 m | m² | Prezzo a corpo | 0 | 0 | 0 | 0 | 0 | 0 |  |  |  | 588.24 | 7
PUG2026/02.R05.037.001 |  | 02 | RESTAURO E OPERE DI RECUPERO | 02.R05 | RIPRISTINO E RINFORZO DI SOLAI, COPERTURE E STRUTTURE LIGNEE | 02.R05.037 | Fornitura e posa in opera di solaio in legno lamellare con trave disposta orizzontalmente, prodotto secondo le norme EN 14080:2013, con tavole d’abete rosso dello spessore massimo di 40 mm classificate meccanicamente secondo le norme UNI EN 14081 e con adesivi di tipo omologato, eseguito con travi lamellari segate in legno di abete, a sezione costante, con facce a spigolo smussato delle dimensioni previste dai calcoli statici, realizzate nelle classi di resistenza GL22h – GL24h – GL28c – GL30h previste dalla norma EN 14080:2013. Le opere saranno eseguite con legno lamellare di Ia scelta, incollato con resine resorciniche e comunque del tipo omologato secondo quanto previsto dalle normative vigenti, impregnato con due mani date a pennello od a spruzzo di impregnante idrorepellente fungobattericida conforme alle norme DIN nel colore a scelta della D.L. Tutti gli elementi lignei dovranno essere prodotti da stabilimento in possesso di certificazione di conformità CE ai sensi della norma EN 14080:2013, di Attestato “A” di idoneità all'incollaggio di elementi strutturali portanti di grandi luci secondo DIN 1052:2008, di Sistema di Gestione della Qualità ai sensi della norma UNI EN ISO9001 per la progettazione produzione e posa in opera di strutture in legno lamellare, di Sistema di Gestione Ambientale certificato ai sensi della norma UNI EN ISO14001 per la produzione di strutture in legno lamellare, di certificazione PEFC - (Chain of Custody) rilasciato per la produzione e commercio di elementi in legno lamellare. Copia di detta certificazione dovrà essere fornita alla D.L. prima della realizzazione degli elementi stessi. Previa stesura di barriera a vapore, questa compensata nel prezzo, il solaio dovrà essere collaborante con una soletta in calcestruzzo ordinario o alleggerito ed armatura interposta, per uno spessore minimo della soletta di 8 cm resa solidale al legno lamellare attraverso connettori in tondino di acciaio; opportunamente dimensionati come da relativo calcolo statico. Nel prezzo si intendono compresi e compensati gli oneri per l'adeguato fissaggio alla struttura sottostante eseguita in acciaio B450C o superiore, protetto esclusivamente mediante zincatura a caldo, i prescritti chiodi zincati ad aderenza migliorata, i sistemi di fissaggio nodale in acciaio zincato, la bulloneria ecc. Sono inoltre compresi le strutture e le tiranterie necessarie all'irrigidimento e alla controventatura, le piastre di appoggio in neoprene, il taglio, lo sfrido, il puntuale e scrupoloso rispetto delle normative vigenti in materia antinfortunistica nei cantieri edili e quanto altro necessario per dare il lavoro finito a regola d'arte. | 02.R05.037.001 | Solaio con soletta collaborante in calcestruzzo ordinario a prestazione garantita con classe di resistenza C16/20 armata con rete elettrosaldata diametro 6mm - maglia 10x10. | m² | Analisi | 3.94 | 71.7 | 80.38 | 2.53 | 45.96 | 51.52 | 156.03 | 23.4 | 17.94 | 197.37 | 7
PUG2026/02.R05.037.003 |  | 02 | RESTAURO E OPERE DI RECUPERO | 02.R05 | RIPRISTINO E RINFORZO DI SOLAI, COPERTURE E STRUTTURE LIGNEE | 02.R05.037 | Fornitura e posa in opera di solaio in legno lamellare con trave disposta orizzontalmente, prodotto secondo le norme EN 14080:2013, con tavole d’abete rosso dello spessore massimo di 40 mm classificate meccanicamente secondo le norme UNI EN 14081 e con adesivi di tipo omologato, eseguito con travi lamellari segate in legno di abete, a sezione costante, con facce a spigolo smussato delle dimensioni previste dai calcoli statici, realizzate nelle classi di resistenza GL22h – GL24h – GL28c – GL30h previste dalla norma EN 14080:2013. Le opere saranno eseguite con legno lamellare di Ia scelta, incollato con resine resorciniche e comunque del tipo omologato secondo quanto previsto dalle normative vigenti, impregnato con due mani date a pennello od a spruzzo di impregnante idrorepellente fungobattericida conforme alle norme DIN nel colore a scelta della D.L. Tutti gli elementi lignei dovranno essere prodotti da stabilimento in possesso di certificazione di conformità CE ai sensi della norma EN 14080:2013, di Attestato “A” di idoneità all'incollaggio di elementi strutturali portanti di grandi luci secondo DIN 1052:2008, di Sistema di Gestione della Qualità ai sensi della norma UNI EN ISO9001 per la progettazione produzione e posa in opera di strutture in legno lamellare, di Sistema di Gestione Ambientale certificato ai sensi della norma UNI EN ISO14001 per la produzione di strutture in legno lamellare, di certificazione PEFC - (Chain of Custody) rilasciato per la produzione e commercio di elementi in legno lamellare. Copia di detta certificazione dovrà essere fornita alla D.L. prima della realizzazione degli elementi stessi. Previa stesura di barriera a vapore, questa compensata nel prezzo, il solaio dovrà essere collaborante con una soletta in calcestruzzo ordinario o alleggerito ed armatura interposta, per uno spessore minimo della soletta di 8 cm resa solidale al legno lamellare attraverso connettori in tondino di acciaio; opportunamente dimensionati come da relativo calcolo statico. Nel prezzo si intendono compresi e compensati gli oneri per l'adeguato fissaggio alla struttura sottostante eseguita in acciaio B450C o superiore, protetto esclusivamente mediante zincatura a caldo, i prescritti chiodi zincati ad aderenza migliorata, i sistemi di fissaggio nodale in acciaio zincato, la bulloneria ecc. Sono inoltre compresi le strutture e le tiranterie necessarie all'irrigidimento e alla controventatura, le piastre di appoggio in neoprene, il taglio, lo sfrido, il puntuale e scrupoloso rispetto delle normative vigenti in materia antinfortunistica nei cantieri edili e quanto altro necessario per dare il lavoro finito a regola d'arte. | 02.R05.037.003 | Solaio con soletta collaborante in calcestruzzo ordinario a prestazione garantita con classe di resistenza C20/25 armata con rete elettrosaldata diametro 6mm - maglia 10x10. | m² | Analisi | 3.94 | 71.7 | 81.14 | 2.51 | 45.73 | 51.75 | 156.79 | 23.52 | 18.03 | 198.34 | 7
PUG2026/02.R05.037.005 |  | 02 | RESTAURO E OPERE DI RECUPERO | 02.R05 | RIPRISTINO E RINFORZO DI SOLAI, COPERTURE E STRUTTURE LIGNEE | 02.R05.037 | Fornitura e posa in opera di solaio in legno lamellare con trave disposta orizzontalmente, prodotto secondo le norme EN 14080:2013, con tavole d’abete rosso dello spessore massimo di 40 mm classificate meccanicamente secondo le norme UNI EN 14081 e con adesivi di tipo omologato, eseguito con travi lamellari segate in legno di abete, a sezione costante, con facce a spigolo smussato delle dimensioni previste dai calcoli statici, realizzate nelle classi di resistenza GL22h – GL24h – GL28c – GL30h previste dalla norma EN 14080:2013. Le opere saranno eseguite con legno lamellare di Ia scelta, incollato con resine resorciniche e comunque del tipo omologato secondo quanto previsto dalle normative vigenti, impregnato con due mani date a pennello od a spruzzo di impregnante idrorepellente fungobattericida conforme alle norme DIN nel colore a scelta della D.L. Tutti gli elementi lignei dovranno essere prodotti da stabilimento in possesso di certificazione di conformità CE ai sensi della norma EN 14080:2013, di Attestato “A” di idoneità all'incollaggio di elementi strutturali portanti di grandi luci secondo DIN 1052:2008, di Sistema di Gestione della Qualità ai sensi della norma UNI EN ISO9001 per la progettazione produzione e posa in opera di strutture in legno lamellare, di Sistema di Gestione Ambientale certificato ai sensi della norma UNI EN ISO14001 per la produzione di strutture in legno lamellare, di certificazione PEFC - (Chain of Custody) rilasciato per la produzione e commercio di elementi in legno lamellare. Copia di detta certificazione dovrà essere fornita alla D.L. prima della realizzazione degli elementi stessi. Previa stesura di barriera a vapore, questa compensata nel prezzo, il solaio dovrà essere collaborante con una soletta in calcestruzzo ordinario o alleggerito ed armatura interposta, per uno spessore minimo della soletta di 8 cm resa solidale al legno lamellare attraverso connettori in tondino di acciaio; opportunamente dimensionati come da relativo calcolo statico. Nel prezzo si intendono compresi e compensati gli oneri per l'adeguato fissaggio alla struttura sottostante eseguita in acciaio B450C o superiore, protetto esclusivamente mediante zincatura a caldo, i prescritti chiodi zincati ad aderenza migliorata, i sistemi di fissaggio nodale in acciaio zincato, la bulloneria ecc. Sono inoltre compresi le strutture e le tiranterie necessarie all'irrigidimento e alla controventatura, le piastre di appoggio in neoprene, il taglio, lo sfrido, il puntuale e scrupoloso rispetto delle normative vigenti in materia antinfortunistica nei cantieri edili e quanto altro necessario per dare il lavoro finito a regola d'arte. | 02.R05.037.005 | Solaio con soletta collaborante in calcestruzzo ordinario a prestazione garantita con classe di resistenza C25/30 armata con rete elettrosaldata diametro 6mm - maglia 10x10. | m² | Analisi | 3.94 | 71.7 | 80.93 | 2.52 | 45.8 | 51.69 | 156.57 | 23.49 | 18.01 | 198.06 | 7
PUG2026/02.R05.037.007 |  | 02 | RESTAURO E OPERE DI RECUPERO | 02.R05 | RIPRISTINO E RINFORZO DI SOLAI, COPERTURE E STRUTTURE LIGNEE | 02.R05.037 | Fornitura e posa in opera di solaio in legno lamellare con trave disposta orizzontalmente, prodotto secondo le norme EN 14080:2013, con tavole d’abete rosso dello spessore massimo di 40 mm classificate meccanicamente secondo le norme UNI EN 14081 e con adesivi di tipo omologato, eseguito con travi lamellari segate in legno di abete, a sezione costante, con facce a spigolo smussato delle dimensioni previste dai calcoli statici, realizzate nelle classi di resistenza GL22h – GL24h – GL28c – GL30h previste dalla norma EN 14080:2013. Le opere saranno eseguite con legno lamellare di Ia scelta, incollato con resine resorciniche e comunque del tipo omologato secondo quanto previsto dalle normative vigenti, impregnato con due mani date a pennello od a spruzzo di impregnante idrorepellente fungobattericida conforme alle norme DIN nel colore a scelta della D.L. Tutti gli elementi lignei dovranno essere prodotti da stabilimento in possesso di certificazione di conformità CE ai sensi della norma EN 14080:2013, di Attestato “A” di idoneità all'incollaggio di elementi strutturali portanti di grandi luci secondo DIN 1052:2008, di Sistema di Gestione della Qualità ai sensi della norma UNI EN ISO9001 per la progettazione produzione e posa in opera di strutture in legno lamellare, di Sistema di Gestione Ambientale certificato ai sensi della norma UNI EN ISO14001 per la produzione di strutture in legno lamellare, di certificazione PEFC - (Chain of Custody) rilasciato per la produzione e commercio di elementi in legno lamellare. Copia di detta certificazione dovrà essere fornita alla D.L. prima della realizzazione degli elementi stessi. Previa stesura di barriera a vapore, questa compensata nel prezzo, il solaio dovrà essere collaborante con una soletta in calcestruzzo ordinario o alleggerito ed armatura interposta, per uno spessore minimo della soletta di 8 cm resa solidale al legno lamellare attraverso connettori in tondino di acciaio; opportunamente dimensionati come da relativo calcolo statico. Nel prezzo si intendono compresi e compensati gli oneri per l'adeguato fissaggio alla struttura sottostante eseguita in acciaio B450C o superiore, protetto esclusivamente mediante zincatura a caldo, i prescritti chiodi zincati ad aderenza migliorata, i sistemi di fissaggio nodale in acciaio zincato, la bulloneria ecc. Sono inoltre compresi le strutture e le tiranterie necessarie all'irrigidimento e alla controventatura, le piastre di appoggio in neoprene, il taglio, lo sfrido, il puntuale e scrupoloso rispetto delle normative vigenti in materia antinfortunistica nei cantieri edili e quanto altro necessario per dare il lavoro finito a regola d'arte. | 02.R05.037.007 | Solaio con soletta collaborante in calcestruzzo ordinario a prestazione garantita con classe di resistenza C16/20 armata con rete elettrosaldata diametro 8mm - maglia 10x10. | m² | Analisi | 3.94 | 71.7 | 83.11 | 2.48 | 45.17 | 52.35 | 158.75 | 23.81 | 18.26 | 200.82 | 7
PUG2026/02.R05.037.009 |  | 02 | RESTAURO E OPERE DI RECUPERO | 02.R05 | RIPRISTINO E RINFORZO DI SOLAI, COPERTURE E STRUTTURE LIGNEE | 02.R05.037 | Fornitura e posa in opera di solaio in legno lamellare con trave disposta orizzontalmente, prodotto secondo le norme EN 14080:2013, con tavole d’abete rosso dello spessore massimo di 40 mm classificate meccanicamente secondo le norme UNI EN 14081 e con adesivi di tipo omologato, eseguito con travi lamellari segate in legno di abete, a sezione costante, con facce a spigolo smussato delle dimensioni previste dai calcoli statici, realizzate nelle classi di resistenza GL22h – GL24h – GL28c – GL30h previste dalla norma EN 14080:2013. Le opere saranno eseguite con legno lamellare di Ia scelta, incollato con resine resorciniche e comunque del tipo omologato secondo quanto previsto dalle normative vigenti, impregnato con due mani date a pennello od a spruzzo di impregnante idrorepellente fungobattericida conforme alle norme DIN nel colore a scelta della D.L. Tutti gli elementi lignei dovranno essere prodotti da stabilimento in possesso di certificazione di conformità CE ai sensi della norma EN 14080:2013, di Attestato “A” di idoneità all'incollaggio di elementi strutturali portanti di grandi luci secondo DIN 1052:2008, di Sistema di Gestione della Qualità ai sensi della norma UNI EN ISO9001 per la progettazione produzione e posa in opera di strutture in legno lamellare, di Sistema di Gestione Ambientale certificato ai sensi della norma UNI EN ISO14001 per la produzione di strutture in legno lamellare, di certificazione PEFC - (Chain of Custody) rilasciato per la produzione e commercio di elementi in legno lamellare. Copia di detta certificazione dovrà essere fornita alla D.L. prima della realizzazione degli elementi stessi. Previa stesura di barriera a vapore, questa compensata nel prezzo, il solaio dovrà essere collaborante con una soletta in calcestruzzo ordinario o alleggerito ed armatura interposta, per uno spessore minimo della soletta di 8 cm resa solidale al legno lamellare attraverso connettori in tondino di acciaio; opportunamente dimensionati come da relativo calcolo statico. Nel prezzo si intendono compresi e compensati gli oneri per l'adeguato fissaggio alla struttura sottostante eseguita in acciaio B450C o superiore, protetto esclusivamente mediante zincatura a caldo, i prescritti chiodi zincati ad aderenza migliorata, i sistemi di fissaggio nodale in acciaio zincato, la bulloneria ecc. Sono inoltre compresi le strutture e le tiranterie necessarie all'irrigidimento e alla controventatura, le piastre di appoggio in neoprene, il taglio, lo sfrido, il puntuale e scrupoloso rispetto delle normative vigenti in materia antinfortunistica nei cantieri edili e quanto altro necessario per dare il lavoro finito a regola d'arte. | 02.R05.037.009 | Solaio con soletta collaborante in calcestruzzo ordinario a prestazione garantita con classe di resistenza C20/25 armata con rete elettrosaldata diametro 8mm - maglia 10x10. | m² | Analisi | 3.94 | 71.7 | 83.87 | 2.47 | 44.95 | 52.58 | 159.51 | 23.93 | 18.34 | 201.78 | 7
PUG2026/02.R05.037.011 |  | 02 | RESTAURO E OPERE DI RECUPERO | 02.R05 | RIPRISTINO E RINFORZO DI SOLAI, COPERTURE E STRUTTURE LIGNEE | 02.R05.037 | Fornitura e posa in opera di solaio in legno lamellare con trave disposta orizzontalmente, prodotto secondo le norme EN 14080:2013, con tavole d’abete rosso dello spessore massimo di 40 mm classificate meccanicamente secondo le norme UNI EN 14081 e con adesivi di tipo omologato, eseguito con travi lamellari segate in legno di abete, a sezione costante, con facce a spigolo smussato delle dimensioni previste dai calcoli statici, realizzate nelle classi di resistenza GL22h – GL24h – GL28c – GL30h previste dalla norma EN 14080:2013. Le opere saranno eseguite con legno lamellare di Ia scelta, incollato con resine resorciniche e comunque del tipo omologato secondo quanto previsto dalle normative vigenti, impregnato con due mani date a pennello od a spruzzo di impregnante idrorepellente fungobattericida conforme alle norme DIN nel colore a scelta della D.L. Tutti gli elementi lignei dovranno essere prodotti da stabilimento in possesso di certificazione di conformità CE ai sensi della norma EN 14080:2013, di Attestato “A” di idoneità all'incollaggio di elementi strutturali portanti di grandi luci secondo DIN 1052:2008, di Sistema di Gestione della Qualità ai sensi della norma UNI EN ISO9001 per la progettazione produzione e posa in opera di strutture in legno lamellare, di Sistema di Gestione Ambientale certificato ai sensi della norma UNI EN ISO14001 per la produzione di strutture in legno lamellare, di certificazione PEFC - (Chain of Custody) rilasciato per la produzione e commercio di elementi in legno lamellare. Copia di detta certificazione dovrà essere fornita alla D.L. prima della realizzazione degli elementi stessi. Previa stesura di barriera a vapore, questa compensata nel prezzo, il solaio dovrà essere collaborante con una soletta in calcestruzzo ordinario o alleggerito ed armatura interposta, per uno spessore minimo della soletta di 8 cm resa solidale al legno lamellare attraverso connettori in tondino di acciaio; opportunamente dimensionati come da relativo calcolo statico. Nel prezzo si intendono compresi e compensati gli oneri per l'adeguato fissaggio alla struttura sottostante eseguita in acciaio B450C o superiore, protetto esclusivamente mediante zincatura a caldo, i prescritti chiodi zincati ad aderenza migliorata, i sistemi di fissaggio nodale in acciaio zincato, la bulloneria ecc. Sono inoltre compresi le strutture e le tiranterie necessarie all'irrigidimento e alla controventatura, le piastre di appoggio in neoprene, il taglio, lo sfrido, il puntuale e scrupoloso rispetto delle normative vigenti in materia antinfortunistica nei cantieri edili e quanto altro necessario per dare il lavoro finito a regola d'arte. | 02.R05.037.011 | Solaio con soletta collaborante in calcestruzzo ordinario a prestazione garantita con classe di resistenza C25/30 armata con rete elettrosaldata diametro 8mm - maglia 10x10. | m² | Analisi | 3.94 | 71.7 | 79.09 | 2.55 | 46.34 | 51.11 | 154.73 | 23.21 | 17.79 | 195.73 | 7
PUG2026/02.R05.037.013 |  | 02 | RESTAURO E OPERE DI RECUPERO | 02.R05 | RIPRISTINO E RINFORZO DI SOLAI, COPERTURE E STRUTTURE LIGNEE | 02.R05.037 | Fornitura e posa in opera di solaio in legno lamellare con trave disposta orizzontalmente, prodotto secondo le norme EN 14080:2013, con tavole d’abete rosso dello spessore massimo di 40 mm classificate meccanicamente secondo le norme UNI EN 14081 e con adesivi di tipo omologato, eseguito con travi lamellari segate in legno di abete, a sezione costante, con facce a spigolo smussato delle dimensioni previste dai calcoli statici, realizzate nelle classi di resistenza GL22h – GL24h – GL28c – GL30h previste dalla norma EN 14080:2013. Le opere saranno eseguite con legno lamellare di Ia scelta, incollato con resine resorciniche e comunque del tipo omologato secondo quanto previsto dalle normative vigenti, impregnato con due mani date a pennello od a spruzzo di impregnante idrorepellente fungobattericida conforme alle norme DIN nel colore a scelta della D.L. Tutti gli elementi lignei dovranno essere prodotti da stabilimento in possesso di certificazione di conformità CE ai sensi della norma EN 14080:2013, di Attestato “A” di idoneità all'incollaggio di elementi strutturali portanti di grandi luci secondo DIN 1052:2008, di Sistema di Gestione della Qualità ai sensi della norma UNI EN ISO9001 per la progettazione produzione e posa in opera di strutture in legno lamellare, di Sistema di Gestione Ambientale certificato ai sensi della norma UNI EN ISO14001 per la produzione di strutture in legno lamellare, di certificazione PEFC - (Chain of Custody) rilasciato per la produzione e commercio di elementi in legno lamellare. Copia di detta certificazione dovrà essere fornita alla D.L. prima della realizzazione degli elementi stessi. Previa stesura di barriera a vapore, questa compensata nel prezzo, il solaio dovrà essere collaborante con una soletta in calcestruzzo ordinario o alleggerito ed armatura interposta, per uno spessore minimo della soletta di 8 cm resa solidale al legno lamellare attraverso connettori in tondino di acciaio; opportunamente dimensionati come da relativo calcolo statico. Nel prezzo si intendono compresi e compensati gli oneri per l'adeguato fissaggio alla struttura sottostante eseguita in acciaio B450C o superiore, protetto esclusivamente mediante zincatura a caldo, i prescritti chiodi zincati ad aderenza migliorata, i sistemi di fissaggio nodale in acciaio zincato, la bulloneria ecc. Sono inoltre compresi le strutture e le tiranterie necessarie all'irrigidimento e alla controventatura, le piastre di appoggio in neoprene, il taglio, lo sfrido, il puntuale e scrupoloso rispetto delle normative vigenti in materia antinfortunistica nei cantieri edili e quanto altro necessario per dare il lavoro finito a regola d'arte. | 02.R05.037.013 | Solaio con soletta collaborante in calcestruzzo ordinario a prestazione garantita con classe di resistenza C16/20 armata con rete elettrosaldata diametro 6mm - maglia 20x20. | m² | Analisi | 3.94 | 71.7 | 78.54 | 2.56 | 46.51 | 50.94 | 154.18 | 23.13 | 17.73 | 195.04 | 7
PUG2026/02.R05.037.015 |  | 02 | RESTAURO E OPERE DI RECUPERO | 02.R05 | RIPRISTINO E RINFORZO DI SOLAI, COPERTURE E STRUTTURE LIGNEE | 02.R05.037 | Fornitura e posa in opera di solaio in legno lamellare con trave disposta orizzontalmente, prodotto secondo le norme EN 14080:2013, con tavole d’abete rosso dello spessore massimo di 40 mm classificate meccanicamente secondo le norme UNI EN 14081 e con adesivi di tipo omologato, eseguito con travi lamellari segate in legno di abete, a sezione costante, con facce a spigolo smussato delle dimensioni previste dai calcoli statici, realizzate nelle classi di resistenza GL22h – GL24h – GL28c – GL30h previste dalla norma EN 14080:2013. Le opere saranno eseguite con legno lamellare di Ia scelta, incollato con resine resorciniche e comunque del tipo omologato secondo quanto previsto dalle normative vigenti, impregnato con due mani date a pennello od a spruzzo di impregnante idrorepellente fungobattericida conforme alle norme DIN nel colore a scelta della D.L. Tutti gli elementi lignei dovranno essere prodotti da stabilimento in possesso di certificazione di conformità CE ai sensi della norma EN 14080:2013, di Attestato “A” di idoneità all'incollaggio di elementi strutturali portanti di grandi luci secondo DIN 1052:2008, di Sistema di Gestione della Qualità ai sensi della norma UNI EN ISO9001 per la progettazione produzione e posa in opera di strutture in legno lamellare, di Sistema di Gestione Ambientale certificato ai sensi della norma UNI EN ISO14001 per la produzione di strutture in legno lamellare, di certificazione PEFC - (Chain of Custody) rilasciato per la produzione e commercio di elementi in legno lamellare. Copia di detta certificazione dovrà essere fornita alla D.L. prima della realizzazione degli elementi stessi. Previa stesura di barriera a vapore, questa compensata nel prezzo, il solaio dovrà essere collaborante con una soletta in calcestruzzo ordinario o alleggerito ed armatura interposta, per uno spessore minimo della soletta di 8 cm resa solidale al legno lamellare attraverso connettori in tondino di acciaio; opportunamente dimensionati come da relativo calcolo statico. Nel prezzo si intendono compresi e compensati gli oneri per l'adeguato fissaggio alla struttura sottostante eseguita in acciaio B450C o superiore, protetto esclusivamente mediante zincatura a caldo, i prescritti chiodi zincati ad aderenza migliorata, i sistemi di fissaggio nodale in acciaio zincato, la bulloneria ecc. Sono inoltre compresi le strutture e le tiranterie necessarie all'irrigidimento e alla controventatura, le piastre di appoggio in neoprene, il taglio, lo sfrido, il puntuale e scrupoloso rispetto delle normative vigenti in materia antinfortunistica nei cantieri edili e quanto altro necessario per dare il lavoro finito a regola d'arte. | 02.R05.037.015 | Solaio con soletta collaborante in calcestruzzo ordinario a prestazione garantita con classe di resistenza C20/25 armata con rete elettrosaldata diametro 6mm - maglia 20x20. | m² | Analisi | 3.94 | 71.7 | 79.09 | 2.55 | 46.34 | 51.11 | 154.73 | 23.21 | 17.79 | 195.73 | 7
PUG2026/02.R05.037.017 |  | 02 | RESTAURO E OPERE DI RECUPERO | 02.R05 | RIPRISTINO E RINFORZO DI SOLAI, COPERTURE E STRUTTURE LIGNEE | 02.R05.037 | Fornitura e posa in opera di solaio in legno lamellare con trave disposta orizzontalmente, prodotto secondo le norme EN 14080:2013, con tavole d’abete rosso dello spessore massimo di 40 mm classificate meccanicamente secondo le norme UNI EN 14081 e con adesivi di tipo omologato, eseguito con travi lamellari segate in legno di abete, a sezione costante, con facce a spigolo smussato delle dimensioni previste dai calcoli statici, realizzate nelle classi di resistenza GL22h – GL24h – GL28c – GL30h previste dalla norma EN 14080:2013. Le opere saranno eseguite con legno lamellare di Ia scelta, incollato con resine resorciniche e comunque del tipo omologato secondo quanto previsto dalle normative vigenti, impregnato con due mani date a pennello od a spruzzo di impregnante idrorepellente fungobattericida conforme alle norme DIN nel colore a scelta della D.L. Tutti gli elementi lignei dovranno essere prodotti da stabilimento in possesso di certificazione di conformità CE ai sensi della norma EN 14080:2013, di Attestato “A” di idoneità all'incollaggio di elementi strutturali portanti di grandi luci secondo DIN 1052:2008, di Sistema di Gestione della Qualità ai sensi della norma UNI EN ISO9001 per la progettazione produzione e posa in opera di strutture in legno lamellare, di Sistema di Gestione Ambientale certificato ai sensi della norma UNI EN ISO14001 per la produzione di strutture in legno lamellare, di certificazione PEFC - (Chain of Custody) rilasciato per la produzione e commercio di elementi in legno lamellare. Copia di detta certificazione dovrà essere fornita alla D.L. prima della realizzazione degli elementi stessi. Previa stesura di barriera a vapore, questa compensata nel prezzo, il solaio dovrà essere collaborante con una soletta in calcestruzzo ordinario o alleggerito ed armatura interposta, per uno spessore minimo della soletta di 8 cm resa solidale al legno lamellare attraverso connettori in tondino di acciaio; opportunamente dimensionati come da relativo calcolo statico. Nel prezzo si intendono compresi e compensati gli oneri per l'adeguato fissaggio alla struttura sottostante eseguita in acciaio B450C o superiore, protetto esclusivamente mediante zincatura a caldo, i prescritti chiodi zincati ad aderenza migliorata, i sistemi di fissaggio nodale in acciaio zincato, la bulloneria ecc. Sono inoltre compresi le strutture e le tiranterie necessarie all'irrigidimento e alla controventatura, le piastre di appoggio in neoprene, il taglio, lo sfrido, il puntuale e scrupoloso rispetto delle normative vigenti in materia antinfortunistica nei cantieri edili e quanto altro necessario per dare il lavoro finito a regola d'arte. | 02.R05.037.017 | Solaio con soletta collaborante in calcestruzzo ordinario a prestazione garantita con classe di resistenza C25/30 armata con rete elettrosaldata diametro 6mm - maglia 20x20. | m² | Analisi | 3.94 | 71.7 | 80.47 | 2.52 | 45.93 | 51.55 | 156.12 | 23.42 | 17.95 | 197.49 | 7
PUG2026/02.R05.037.019 |  | 02 | RESTAURO E OPERE DI RECUPERO | 02.R05 | RIPRISTINO E RINFORZO DI SOLAI, COPERTURE E STRUTTURE LIGNEE | 02.R05.037 | Fornitura e posa in opera di solaio in legno lamellare con trave disposta orizzontalmente, prodotto secondo le norme EN 14080:2013, con tavole d’abete rosso dello spessore massimo di 40 mm classificate meccanicamente secondo le norme UNI EN 14081 e con adesivi di tipo omologato, eseguito con travi lamellari segate in legno di abete, a sezione costante, con facce a spigolo smussato delle dimensioni previste dai calcoli statici, realizzate nelle classi di resistenza GL22h – GL24h – GL28c – GL30h previste dalla norma EN 14080:2013. Le opere saranno eseguite con legno lamellare di Ia scelta, incollato con resine resorciniche e comunque del tipo omologato secondo quanto previsto dalle normative vigenti, impregnato con due mani date a pennello od a spruzzo di impregnante idrorepellente fungobattericida conforme alle norme DIN nel colore a scelta della D.L. Tutti gli elementi lignei dovranno essere prodotti da stabilimento in possesso di certificazione di conformità CE ai sensi della norma EN 14080:2013, di Attestato “A” di idoneità all'incollaggio di elementi strutturali portanti di grandi luci secondo DIN 1052:2008, di Sistema di Gestione della Qualità ai sensi della norma UNI EN ISO9001 per la progettazione produzione e posa in opera di strutture in legno lamellare, di Sistema di Gestione Ambientale certificato ai sensi della norma UNI EN ISO14001 per la produzione di strutture in legno lamellare, di certificazione PEFC - (Chain of Custody) rilasciato per la produzione e commercio di elementi in legno lamellare. Copia di detta certificazione dovrà essere fornita alla D.L. prima della realizzazione degli elementi stessi. Previa stesura di barriera a vapore, questa compensata nel prezzo, il solaio dovrà essere collaborante con una soletta in calcestruzzo ordinario o alleggerito ed armatura interposta, per uno spessore minimo della soletta di 8 cm resa solidale al legno lamellare attraverso connettori in tondino di acciaio; opportunamente dimensionati come da relativo calcolo statico. Nel prezzo si intendono compresi e compensati gli oneri per l'adeguato fissaggio alla struttura sottostante eseguita in acciaio B450C o superiore, protetto esclusivamente mediante zincatura a caldo, i prescritti chiodi zincati ad aderenza migliorata, i sistemi di fissaggio nodale in acciaio zincato, la bulloneria ecc. Sono inoltre compresi le strutture e le tiranterie necessarie all'irrigidimento e alla controventatura, le piastre di appoggio in neoprene, il taglio, lo sfrido, il puntuale e scrupoloso rispetto delle normative vigenti in materia antinfortunistica nei cantieri edili e quanto altro necessario per dare il lavoro finito a regola d'arte. | 02.R05.037.019 | Solaio con soletta collaborante in calcestruzzo ordinario a prestazione garantita con classe di resistenza C16/20 armata con rete elettrosaldata diametro 8mm - maglia 20x20. | m² | Analisi | 3.94 | 71.7 | 79.93 | 2.53 | 46.09 | 51.38 | 155.57 | 23.34 | 17.89 | 196.8 | 7
PUG2026/02.R05.037.021 |  | 02 | RESTAURO E OPERE DI RECUPERO | 02.R05 | RIPRISTINO E RINFORZO DI SOLAI, COPERTURE E STRUTTURE LIGNEE | 02.R05.037 | Fornitura e posa in opera di solaio in legno lamellare con trave disposta orizzontalmente, prodotto secondo le norme EN 14080:2013, con tavole d’abete rosso dello spessore massimo di 40 mm classificate meccanicamente secondo le norme UNI EN 14081 e con adesivi di tipo omologato, eseguito con travi lamellari segate in legno di abete, a sezione costante, con facce a spigolo smussato delle dimensioni previste dai calcoli statici, realizzate nelle classi di resistenza GL22h – GL24h – GL28c – GL30h previste dalla norma EN 14080:2013. Le opere saranno eseguite con legno lamellare di Ia scelta, incollato con resine resorciniche e comunque del tipo omologato secondo quanto previsto dalle normative vigenti, impregnato con due mani date a pennello od a spruzzo di impregnante idrorepellente fungobattericida conforme alle norme DIN nel colore a scelta della D.L. Tutti gli elementi lignei dovranno essere prodotti da stabilimento in possesso di certificazione di conformità CE ai sensi della norma EN 14080:2013, di Attestato “A” di idoneità all'incollaggio di elementi strutturali portanti di grandi luci secondo DIN 1052:2008, di Sistema di Gestione della Qualità ai sensi della norma UNI EN ISO9001 per la progettazione produzione e posa in opera di strutture in legno lamellare, di Sistema di Gestione Ambientale certificato ai sensi della norma UNI EN ISO14001 per la produzione di strutture in legno lamellare, di certificazione PEFC - (Chain of Custody) rilasciato per la produzione e commercio di elementi in legno lamellare. Copia di detta certificazione dovrà essere fornita alla D.L. prima della realizzazione degli elementi stessi. Previa stesura di barriera a vapore, questa compensata nel prezzo, il solaio dovrà essere collaborante con una soletta in calcestruzzo ordinario o alleggerito ed armatura interposta, per uno spessore minimo della soletta di 8 cm resa solidale al legno lamellare attraverso connettori in tondino di acciaio; opportunamente dimensionati come da relativo calcolo statico. Nel prezzo si intendono compresi e compensati gli oneri per l'adeguato fissaggio alla struttura sottostante eseguita in acciaio B450C o superiore, protetto esclusivamente mediante zincatura a caldo, i prescritti chiodi zincati ad aderenza migliorata, i sistemi di fissaggio nodale in acciaio zincato, la bulloneria ecc. Sono inoltre compresi le strutture e le tiranterie necessarie all'irrigidimento e alla controventatura, le piastre di appoggio in neoprene, il taglio, lo sfrido, il puntuale e scrupoloso rispetto delle normative vigenti in materia antinfortunistica nei cantieri edili e quanto altro necessario per dare il lavoro finito a regola d'arte. | 02.R05.037.021 | Solaio con soletta collaborante in calcestruzzo ordinario a prestazione garantita con classe di resistenza C20/25 armata con rete elettrosaldata diametro 8mm - maglia 20x20. | m² | Analisi | 3.94 | 71.7 | 80.69 | 2.52 | 45.87 | 51.61 | 156.33 | 23.45 | 17.98 | 197.76 | 7
PUG2026/02.R05.037.023 |  | 02 | RESTAURO E OPERE DI RECUPERO | 02.R05 | RIPRISTINO E RINFORZO DI SOLAI, COPERTURE E STRUTTURE LIGNEE | 02.R05.037 | Fornitura e posa in opera di solaio in legno lamellare con trave disposta orizzontalmente, prodotto secondo le norme EN 14080:2013, con tavole d’abete rosso dello spessore massimo di 40 mm classificate meccanicamente secondo le norme UNI EN 14081 e con adesivi di tipo omologato, eseguito con travi lamellari segate in legno di abete, a sezione costante, con facce a spigolo smussato delle dimensioni previste dai calcoli statici, realizzate nelle classi di resistenza GL22h – GL24h – GL28c – GL30h previste dalla norma EN 14080:2013. Le opere saranno eseguite con legno lamellare di Ia scelta, incollato con resine resorciniche e comunque del tipo omologato secondo quanto previsto dalle normative vigenti, impregnato con due mani date a pennello od a spruzzo di impregnante idrorepellente fungobattericida conforme alle norme DIN nel colore a scelta della D.L. Tutti gli elementi lignei dovranno essere prodotti da stabilimento in possesso di certificazione di conformità CE ai sensi della norma EN 14080:2013, di Attestato “A” di idoneità all'incollaggio di elementi strutturali portanti di grandi luci secondo DIN 1052:2008, di Sistema di Gestione della Qualità ai sensi della norma UNI EN ISO9001 per la progettazione produzione e posa in opera di strutture in legno lamellare, di Sistema di Gestione Ambientale certificato ai sensi della norma UNI EN ISO14001 per la produzione di strutture in legno lamellare, di certificazione PEFC - (Chain of Custody) rilasciato per la produzione e commercio di elementi in legno lamellare. Copia di detta certificazione dovrà essere fornita alla D.L. prima della realizzazione degli elementi stessi. Previa stesura di barriera a vapore, questa compensata nel prezzo, il solaio dovrà essere collaborante con una soletta in calcestruzzo ordinario o alleggerito ed armatura interposta, per uno spessore minimo della soletta di 8 cm resa solidale al legno lamellare attraverso connettori in tondino di acciaio; opportunamente dimensionati come da relativo calcolo statico. Nel prezzo si intendono compresi e compensati gli oneri per l'adeguato fissaggio alla struttura sottostante eseguita in acciaio B450C o superiore, protetto esclusivamente mediante zincatura a caldo, i prescritti chiodi zincati ad aderenza migliorata, i sistemi di fissaggio nodale in acciaio zincato, la bulloneria ecc. Sono inoltre compresi le strutture e le tiranterie necessarie all'irrigidimento e alla controventatura, le piastre di appoggio in neoprene, il taglio, lo sfrido, il puntuale e scrupoloso rispetto delle normative vigenti in materia antinfortunistica nei cantieri edili e quanto altro necessario per dare il lavoro finito a regola d'arte. | 02.R05.037.023 | Solaio con soletta collaborante in calcestruzzo ordinario a prestazione garantita con classe di resistenza C25/30 armata con rete elettrosaldata diametro 8mm - maglia 20x20. | m² | Analisi | 3.94 | 71.7 | 80.47 | 2.52 | 45.93 | 51.55 | 156.12 | 23.42 | 17.95 | 197.49 | 7
PUG2026/02.R05.037.025 |  | 02 | RESTAURO E OPERE DI RECUPERO | 02.R05 | RIPRISTINO E RINFORZO DI SOLAI, COPERTURE E STRUTTURE LIGNEE | 02.R05.037 | Fornitura e posa in opera di solaio in legno lamellare con trave disposta orizzontalmente, prodotto secondo le norme EN 14080:2013, con tavole d’abete rosso dello spessore massimo di 40 mm classificate meccanicamente secondo le norme UNI EN 14081 e con adesivi di tipo omologato, eseguito con travi lamellari segate in legno di abete, a sezione costante, con facce a spigolo smussato delle dimensioni previste dai calcoli statici, realizzate nelle classi di resistenza GL22h – GL24h – GL28c – GL30h previste dalla norma EN 14080:2013. Le opere saranno eseguite con legno lamellare di Ia scelta, incollato con resine resorciniche e comunque del tipo omologato secondo quanto previsto dalle normative vigenti, impregnato con due mani date a pennello od a spruzzo di impregnante idrorepellente fungobattericida conforme alle norme DIN nel colore a scelta della D.L. Tutti gli elementi lignei dovranno essere prodotti da stabilimento in possesso di certificazione di conformità CE ai sensi della norma EN 14080:2013, di Attestato “A” di idoneità all'incollaggio di elementi strutturali portanti di grandi luci secondo DIN 1052:2008, di Sistema di Gestione della Qualità ai sensi della norma UNI EN ISO9001 per la progettazione produzione e posa in opera di strutture in legno lamellare, di Sistema di Gestione Ambientale certificato ai sensi della norma UNI EN ISO14001 per la produzione di strutture in legno lamellare, di certificazione PEFC - (Chain of Custody) rilasciato per la produzione e commercio di elementi in legno lamellare. Copia di detta certificazione dovrà essere fornita alla D.L. prima della realizzazione degli elementi stessi. Previa stesura di barriera a vapore, questa compensata nel prezzo, il solaio dovrà essere collaborante con una soletta in calcestruzzo ordinario o alleggerito ed armatura interposta, per uno spessore minimo della soletta di 8 cm resa solidale al legno lamellare attraverso connettori in tondino di acciaio; opportunamente dimensionati come da relativo calcolo statico. Nel prezzo si intendono compresi e compensati gli oneri per l'adeguato fissaggio alla struttura sottostante eseguita in acciaio B450C o superiore, protetto esclusivamente mediante zincatura a caldo, i prescritti chiodi zincati ad aderenza migliorata, i sistemi di fissaggio nodale in acciaio zincato, la bulloneria ecc. Sono inoltre compresi le strutture e le tiranterie necessarie all'irrigidimento e alla controventatura, le piastre di appoggio in neoprene, il taglio, lo sfrido, il puntuale e scrupoloso rispetto delle normative vigenti in materia antinfortunistica nei cantieri edili e quanto altro necessario per dare il lavoro finito a regola d'arte. | 02.R05.037.025 | solaio con soletta collaborante in calcestruzzo allegerito strutturale LC 20/22 armata con rete elettrosaldata diametro 6mm - maglia 10x10 | m² | Analisi | 3.94 | 71.7 | 80.38 | 2.53 | 45.96 | 51.52 | 156.03 | 23.4 | 17.94 | 197.37 | 7
PUG2026/02.R05.037.027 |  | 02 | RESTAURO E OPERE DI RECUPERO | 02.R05 | RIPRISTINO E RINFORZO DI SOLAI, COPERTURE E STRUTTURE LIGNEE | 02.R05.037 | Fornitura e posa in opera di solaio in legno lamellare con trave disposta orizzontalmente, prodotto secondo le norme EN 14080:2013, con tavole d’abete rosso dello spessore massimo di 40 mm classificate meccanicamente secondo le norme UNI EN 14081 e con adesivi di tipo omologato, eseguito con travi lamellari segate in legno di abete, a sezione costante, con facce a spigolo smussato delle dimensioni previste dai calcoli statici, realizzate nelle classi di resistenza GL22h – GL24h – GL28c – GL30h previste dalla norma EN 14080:2013. Le opere saranno eseguite con legno lamellare di Ia scelta, incollato con resine resorciniche e comunque del tipo omologato secondo quanto previsto dalle normative vigenti, impregnato con due mani date a pennello od a spruzzo di impregnante idrorepellente fungobattericida conforme alle norme DIN nel colore a scelta della D.L. Tutti gli elementi lignei dovranno essere prodotti da stabilimento in possesso di certificazione di conformità CE ai sensi della norma EN 14080:2013, di Attestato “A” di idoneità all'incollaggio di elementi strutturali portanti di grandi luci secondo DIN 1052:2008, di Sistema di Gestione della Qualità ai sensi della norma UNI EN ISO9001 per la progettazione produzione e posa in opera di strutture in legno lamellare, di Sistema di Gestione Ambientale certificato ai sensi della norma UNI EN ISO14001 per la produzione di strutture in legno lamellare, di certificazione PEFC - (Chain of Custody) rilasciato per la produzione e commercio di elementi in legno lamellare. Copia di detta certificazione dovrà essere fornita alla D.L. prima della realizzazione degli elementi stessi. Previa stesura di barriera a vapore, questa compensata nel prezzo, il solaio dovrà essere collaborante con una soletta in calcestruzzo ordinario o alleggerito ed armatura interposta, per uno spessore minimo della soletta di 8 cm resa solidale al legno lamellare attraverso connettori in tondino di acciaio; opportunamente dimensionati come da relativo calcolo statico. Nel prezzo si intendono compresi e compensati gli oneri per l'adeguato fissaggio alla struttura sottostante eseguita in acciaio B450C o superiore, protetto esclusivamente mediante zincatura a caldo, i prescritti chiodi zincati ad aderenza migliorata, i sistemi di fissaggio nodale in acciaio zincato, la bulloneria ecc. Sono inoltre compresi le strutture e le tiranterie necessarie all'irrigidimento e alla controventatura, le piastre di appoggio in neoprene, il taglio, lo sfrido, il puntuale e scrupoloso rispetto delle normative vigenti in materia antinfortunistica nei cantieri edili e quanto altro necessario per dare il lavoro finito a regola d'arte. | 02.R05.037.027 | solaio con soletta collaborante in calcestruzzo allegerito strutturale LC 30/33 armata con rete elettrosaldata diametro 6mm - maglia 10x10 | m² | Analisi | 3.94 | 71.7 | 80.38 | 2.53 | 45.96 | 51.52 | 156.03 | 23.4 | 17.94 | 197.37 | 7
PUG2026/02.R05.037.029 |  | 02 | RESTAURO E OPERE DI RECUPERO | 02.R05 | RIPRISTINO E RINFORZO DI SOLAI, COPERTURE E STRUTTURE LIGNEE | 02.R05.037 | Fornitura e posa in opera di solaio in legno lamellare con trave disposta orizzontalmente, prodotto secondo le norme EN 14080:2013, con tavole d’abete rosso dello spessore massimo di 40 mm classificate meccanicamente secondo le norme UNI EN 14081 e con adesivi di tipo omologato, eseguito con travi lamellari segate in legno di abete, a sezione costante, con facce a spigolo smussato delle dimensioni previste dai calcoli statici, realizzate nelle classi di resistenza GL22h – GL24h – GL28c – GL30h previste dalla norma EN 14080:2013. Le opere saranno eseguite con legno lamellare di Ia scelta, incollato con resine resorciniche e comunque del tipo omologato secondo quanto previsto dalle normative vigenti, impregnato con due mani date a pennello od a spruzzo di impregnante idrorepellente fungobattericida conforme alle norme DIN nel colore a scelta della D.L. Tutti gli elementi lignei dovranno essere prodotti da stabilimento in possesso di certificazione di conformità CE ai sensi della norma EN 14080:2013, di Attestato “A” di idoneità all'incollaggio di elementi strutturali portanti di grandi luci secondo DIN 1052:2008, di Sistema di Gestione della Qualità ai sensi della norma UNI EN ISO9001 per la progettazione produzione e posa in opera di strutture in legno lamellare, di Sistema di Gestione Ambientale certificato ai sensi della norma UNI EN ISO14001 per la produzione di strutture in legno lamellare, di certificazione PEFC - (Chain of Custody) rilasciato per la produzione e commercio di elementi in legno lamellare. Copia di detta certificazione dovrà essere fornita alla D.L. prima della realizzazione degli elementi stessi. Previa stesura di barriera a vapore, questa compensata nel prezzo, il solaio dovrà essere collaborante con una soletta in calcestruzzo ordinario o alleggerito ed armatura interposta, per uno spessore minimo della soletta di 8 cm resa solidale al legno lamellare attraverso connettori in tondino di acciaio; opportunamente dimensionati come da relativo calcolo statico. Nel prezzo si intendono compresi e compensati gli oneri per l'adeguato fissaggio alla struttura sottostante eseguita in acciaio B450C o superiore, protetto esclusivamente mediante zincatura a caldo, i prescritti chiodi zincati ad aderenza migliorata, i sistemi di fissaggio nodale in acciaio zincato, la bulloneria ecc. Sono inoltre compresi le strutture e le tiranterie necessarie all'irrigidimento e alla controventatura, le piastre di appoggio in neoprene, il taglio, lo sfrido, il puntuale e scrupoloso rispetto delle normative vigenti in materia antinfortunistica nei cantieri edili e quanto altro necessario per dare il lavoro finito a regola d'arte. | 02.R05.037.029 | solaio con soletta collaborante in calcestruzzo allegerito strutturale LC 40/44 armata con rete elettrosaldata diametro 6mm - maglia 10x10 | m² | Analisi | 3.94 | 71.7 | 80.38 | 2.53 | 45.96 | 51.52 | 156.03 | 23.4 | 17.94 | 197.37 | 7
PUG2026/02.R05.037.031 |  | 02 | RESTAURO E OPERE DI RECUPERO | 02.R05 | RIPRISTINO E RINFORZO DI SOLAI, COPERTURE E STRUTTURE LIGNEE | 02.R05.037 | Fornitura e posa in opera di solaio in legno lamellare con trave disposta orizzontalmente, prodotto secondo le norme EN 14080:2013, con tavole d’abete rosso dello spessore massimo di 40 mm classificate meccanicamente secondo le norme UNI EN 14081 e con adesivi di tipo omologato, eseguito con travi lamellari segate in legno di abete, a sezione costante, con facce a spigolo smussato delle dimensioni previste dai calcoli statici, realizzate nelle classi di resistenza GL22h – GL24h – GL28c – GL30h previste dalla norma EN 14080:2013. Le opere saranno eseguite con legno lamellare di Ia scelta, incollato con resine resorciniche e comunque del tipo omologato secondo quanto previsto dalle normative vigenti, impregnato con due mani date a pennello od a spruzzo di impregnante idrorepellente fungobattericida conforme alle norme DIN nel colore a scelta della D.L. Tutti gli elementi lignei dovranno essere prodotti da stabilimento in possesso di certificazione di conformità CE ai sensi della norma EN 14080:2013, di Attestato “A” di idoneità all'incollaggio di elementi strutturali portanti di grandi luci secondo DIN 1052:2008, di Sistema di Gestione della Qualità ai sensi della norma UNI EN ISO9001 per la progettazione produzione e posa in opera di strutture in legno lamellare, di Sistema di Gestione Ambientale certificato ai sensi della norma UNI EN ISO14001 per la produzione di strutture in legno lamellare, di certificazione PEFC - (Chain of Custody) rilasciato per la produzione e commercio di elementi in legno lamellare. Copia di detta certificazione dovrà essere fornita alla D.L. prima della realizzazione degli elementi stessi. Previa stesura di barriera a vapore, questa compensata nel prezzo, il solaio dovrà essere collaborante con una soletta in calcestruzzo ordinario o alleggerito ed armatura interposta, per uno spessore minimo della soletta di 8 cm resa solidale al legno lamellare attraverso connettori in tondino di acciaio; opportunamente dimensionati come da relativo calcolo statico. Nel prezzo si intendono compresi e compensati gli oneri per l'adeguato fissaggio alla struttura sottostante eseguita in acciaio B450C o superiore, protetto esclusivamente mediante zincatura a caldo, i prescritti chiodi zincati ad aderenza migliorata, i sistemi di fissaggio nodale in acciaio zincato, la bulloneria ecc. Sono inoltre compresi le strutture e le tiranterie necessarie all'irrigidimento e alla controventatura, le piastre di appoggio in neoprene, il taglio, lo sfrido, il puntuale e scrupoloso rispetto delle normative vigenti in materia antinfortunistica nei cantieri edili e quanto altro necessario per dare il lavoro finito a regola d'arte. | 02.R05.037.031 | solaio con soletta collaborante in calcestruzzo allegerito strutturale LC 20/22 armata con rete elettrosaldata diametro 8mm - maglia 10x10 | m² | Analisi | 3.94 | 71.7 | 83.25 | 2.48 | 45.13 | 52.39 | 158.9 | 23.83 | 18.27 | 201.01 | 7
PUG2026/02.R05.037.033 |  | 02 | RESTAURO E OPERE DI RECUPERO | 02.R05 | RIPRISTINO E RINFORZO DI SOLAI, COPERTURE E STRUTTURE LIGNEE | 02.R05.037 | Fornitura e posa in opera di solaio in legno lamellare con trave disposta orizzontalmente, prodotto secondo le norme EN 14080:2013, con tavole d’abete rosso dello spessore massimo di 40 mm classificate meccanicamente secondo le norme UNI EN 14081 e con adesivi di tipo omologato, eseguito con travi lamellari segate in legno di abete, a sezione costante, con facce a spigolo smussato delle dimensioni previste dai calcoli statici, realizzate nelle classi di resistenza GL22h – GL24h – GL28c – GL30h previste dalla norma EN 14080:2013. Le opere saranno eseguite con legno lamellare di Ia scelta, incollato con resine resorciniche e comunque del tipo omologato secondo quanto previsto dalle normative vigenti, impregnato con due mani date a pennello od a spruzzo di impregnante idrorepellente fungobattericida conforme alle norme DIN nel colore a scelta della D.L. Tutti gli elementi lignei dovranno essere prodotti da stabilimento in possesso di certificazione di conformità CE ai sensi della norma EN 14080:2013, di Attestato “A” di idoneità all'incollaggio di elementi strutturali portanti di grandi luci secondo DIN 1052:2008, di Sistema di Gestione della Qualità ai sensi della norma UNI EN ISO9001 per la progettazione produzione e posa in opera di strutture in legno lamellare, di Sistema di Gestione Ambientale certificato ai sensi della norma UNI EN ISO14001 per la produzione di strutture in legno lamellare, di certificazione PEFC - (Chain of Custody) rilasciato per la produzione e commercio di elementi in legno lamellare. Copia di detta certificazione dovrà essere fornita alla D.L. prima della realizzazione degli elementi stessi. Previa stesura di barriera a vapore, questa compensata nel prezzo, il solaio dovrà essere collaborante con una soletta in calcestruzzo ordinario o alleggerito ed armatura interposta, per uno spessore minimo della soletta di 8 cm resa solidale al legno lamellare attraverso connettori in tondino di acciaio; opportunamente dimensionati come da relativo calcolo statico. Nel prezzo si intendono compresi e compensati gli oneri per l'adeguato fissaggio alla struttura sottostante eseguita in acciaio B450C o superiore, protetto esclusivamente mediante zincatura a caldo, i prescritti chiodi zincati ad aderenza migliorata, i sistemi di fissaggio nodale in acciaio zincato, la bulloneria ecc. Sono inoltre compresi le strutture e le tiranterie necessarie all'irrigidimento e alla controventatura, le piastre di appoggio in neoprene, il taglio, lo sfrido, il puntuale e scrupoloso rispetto delle normative vigenti in materia antinfortunistica nei cantieri edili e quanto altro necessario per dare il lavoro finito a regola d'arte. | 02.R05.037.033 | solaio con soletta collaborante in calcestruzzo allegerito strutturale LC 30/33 armata con rete elettrosaldata diametro 8mm - maglia 10x10 | m² | Analisi | 3.94 | 71.7 | 83.25 | 2.48 | 45.13 | 52.39 | 158.9 | 23.83 | 18.27 | 201.01 | 7
PUG2026/02.R05.037.035 |  | 02 | RESTAURO E OPERE DI RECUPERO | 02.R05 | RIPRISTINO E RINFORZO DI SOLAI, COPERTURE E STRUTTURE LIGNEE | 02.R05.037 | Fornitura e posa in opera di solaio in legno lamellare con trave disposta orizzontalmente, prodotto secondo le norme EN 14080:2013, con tavole d’abete rosso dello spessore massimo di 40 mm classificate meccanicamente secondo le norme UNI EN 14081 e con adesivi di tipo omologato, eseguito con travi lamellari segate in legno di abete, a sezione costante, con facce a spigolo smussato delle dimensioni previste dai calcoli statici, realizzate nelle classi di resistenza GL22h – GL24h – GL28c – GL30h previste dalla norma EN 14080:2013. Le opere saranno eseguite con legno lamellare di Ia scelta, incollato con resine resorciniche e comunque del tipo omologato secondo quanto previsto dalle normative vigenti, impregnato con due mani date a pennello od a spruzzo di impregnante idrorepellente fungobattericida conforme alle norme DIN nel colore a scelta della D.L. Tutti gli elementi lignei dovranno essere prodotti da stabilimento in possesso di certificazione di conformità CE ai sensi della norma EN 14080:2013, di Attestato “A” di idoneità all'incollaggio di elementi strutturali portanti di grandi luci secondo DIN 1052:2008, di Sistema di Gestione della Qualità ai sensi della norma UNI EN ISO9001 per la progettazione produzione e posa in opera di strutture in legno lamellare, di Sistema di Gestione Ambientale certificato ai sensi della norma UNI EN ISO14001 per la produzione di strutture in legno lamellare, di certificazione PEFC - (Chain of Custody) rilasciato per la produzione e commercio di elementi in legno lamellare. Copia di detta certificazione dovrà essere fornita alla D.L. prima della realizzazione degli elementi stessi. Previa stesura di barriera a vapore, questa compensata nel prezzo, il solaio dovrà essere collaborante con una soletta in calcestruzzo ordinario o alleggerito ed armatura interposta, per uno spessore minimo della soletta di 8 cm resa solidale al legno lamellare attraverso connettori in tondino di acciaio; opportunamente dimensionati come da relativo calcolo statico. Nel prezzo si intendono compresi e compensati gli oneri per l'adeguato fissaggio alla struttura sottostante eseguita in acciaio B450C o superiore, protetto esclusivamente mediante zincatura a caldo, i prescritti chiodi zincati ad aderenza migliorata, i sistemi di fissaggio nodale in acciaio zincato, la bulloneria ecc. Sono inoltre compresi le strutture e le tiranterie necessarie all'irrigidimento e alla controventatura, le piastre di appoggio in neoprene, il taglio, lo sfrido, il puntuale e scrupoloso rispetto delle normative vigenti in materia antinfortunistica nei cantieri edili e quanto altro necessario per dare il lavoro finito a regola d'arte. | 02.R05.037.035 | solaio con soletta collaborante in calcestruzzo allegerito strutturale LC 40/44 armata con rete elettrosaldata diametro 8mm - maglia 10x10 | m² | Analisi | 3.94 | 71.7 | 83.25 | 2.48 | 45.13 | 52.39 | 158.9 | 23.83 | 18.27 | 201.01 | 7
PUG2026/02.R05.037.037 |  | 02 | RESTAURO E OPERE DI RECUPERO | 02.R05 | RIPRISTINO E RINFORZO DI SOLAI, COPERTURE E STRUTTURE LIGNEE | 02.R05.037 | Fornitura e posa in opera di solaio in legno lamellare con trave disposta orizzontalmente, prodotto secondo le norme EN 14080:2013, con tavole d’abete rosso dello spessore massimo di 40 mm classificate meccanicamente secondo le norme UNI EN 14081 e con adesivi di tipo omologato, eseguito con travi lamellari segate in legno di abete, a sezione costante, con facce a spigolo smussato delle dimensioni previste dai calcoli statici, realizzate nelle classi di resistenza GL22h – GL24h – GL28c – GL30h previste dalla norma EN 14080:2013. Le opere saranno eseguite con legno lamellare di Ia scelta, incollato con resine resorciniche e comunque del tipo omologato secondo quanto previsto dalle normative vigenti, impregnato con due mani date a pennello od a spruzzo di impregnante idrorepellente fungobattericida conforme alle norme DIN nel colore a scelta della D.L. Tutti gli elementi lignei dovranno essere prodotti da stabilimento in possesso di certificazione di conformità CE ai sensi della norma EN 14080:2013, di Attestato “A” di idoneità all'incollaggio di elementi strutturali portanti di grandi luci secondo DIN 1052:2008, di Sistema di Gestione della Qualità ai sensi della norma UNI EN ISO9001 per la progettazione produzione e posa in opera di strutture in legno lamellare, di Sistema di Gestione Ambientale certificato ai sensi della norma UNI EN ISO14001 per la produzione di strutture in legno lamellare, di certificazione PEFC - (Chain of Custody) rilasciato per la produzione e commercio di elementi in legno lamellare. Copia di detta certificazione dovrà essere fornita alla D.L. prima della realizzazione degli elementi stessi. Previa stesura di barriera a vapore, questa compensata nel prezzo, il solaio dovrà essere collaborante con una soletta in calcestruzzo ordinario o alleggerito ed armatura interposta, per uno spessore minimo della soletta di 8 cm resa solidale al legno lamellare attraverso connettori in tondino di acciaio; opportunamente dimensionati come da relativo calcolo statico. Nel prezzo si intendono compresi e compensati gli oneri per l'adeguato fissaggio alla struttura sottostante eseguita in acciaio B450C o superiore, protetto esclusivamente mediante zincatura a caldo, i prescritti chiodi zincati ad aderenza migliorata, i sistemi di fissaggio nodale in acciaio zincato, la bulloneria ecc. Sono inoltre compresi le strutture e le tiranterie necessarie all'irrigidimento e alla controventatura, le piastre di appoggio in neoprene, il taglio, lo sfrido, il puntuale e scrupoloso rispetto delle normative vigenti in materia antinfortunistica nei cantieri edili e quanto altro necessario per dare il lavoro finito a regola d'arte. | 02.R05.037.037 | solaio con soletta collaborante in calcestruzzo allegerito strutturale LC 20/22 armata con rete elettrosaldata diametro 6mm - maglia 20x20 | m² | Analisi | 3.94 | 71.7 | 78.54 | 2.56 | 46.51 | 50.94 | 154.18 | 23.13 | 17.73 | 195.04 | 7
PUG2026/02.R05.037.039 |  | 02 | RESTAURO E OPERE DI RECUPERO | 02.R05 | RIPRISTINO E RINFORZO DI SOLAI, COPERTURE E STRUTTURE LIGNEE | 02.R05.037 | Fornitura e posa in opera di solaio in legno lamellare con trave disposta orizzontalmente, prodotto secondo le norme EN 14080:2013, con tavole d’abete rosso dello spessore massimo di 40 mm classificate meccanicamente secondo le norme UNI EN 14081 e con adesivi di tipo omologato, eseguito con travi lamellari segate in legno di abete, a sezione costante, con facce a spigolo smussato delle dimensioni previste dai calcoli statici, realizzate nelle classi di resistenza GL22h – GL24h – GL28c – GL30h previste dalla norma EN 14080:2013. Le opere saranno eseguite con legno lamellare di Ia scelta, incollato con resine resorciniche e comunque del tipo omologato secondo quanto previsto dalle normative vigenti, impregnato con due mani date a pennello od a spruzzo di impregnante idrorepellente fungobattericida conforme alle norme DIN nel colore a scelta della D.L. Tutti gli elementi lignei dovranno essere prodotti da stabilimento in possesso di certificazione di conformità CE ai sensi della norma EN 14080:2013, di Attestato “A” di idoneità all'incollaggio di elementi strutturali portanti di grandi luci secondo DIN 1052:2008, di Sistema di Gestione della Qualità ai sensi della norma UNI EN ISO9001 per la progettazione produzione e posa in opera di strutture in legno lamellare, di Sistema di Gestione Ambientale certificato ai sensi della norma UNI EN ISO14001 per la produzione di strutture in legno lamellare, di certificazione PEFC - (Chain of Custody) rilasciato per la produzione e commercio di elementi in legno lamellare. Copia di detta certificazione dovrà essere fornita alla D.L. prima della realizzazione degli elementi stessi. Previa stesura di barriera a vapore, questa compensata nel prezzo, il solaio dovrà essere collaborante con una soletta in calcestruzzo ordinario o alleggerito ed armatura interposta, per uno spessore minimo della soletta di 8 cm resa solidale al legno lamellare attraverso connettori in tondino di acciaio; opportunamente dimensionati come da relativo calcolo statico. Nel prezzo si intendono compresi e compensati gli oneri per l'adeguato fissaggio alla struttura sottostante eseguita in acciaio B450C o superiore, protetto esclusivamente mediante zincatura a caldo, i prescritti chiodi zincati ad aderenza migliorata, i sistemi di fissaggio nodale in acciaio zincato, la bulloneria ecc. Sono inoltre compresi le strutture e le tiranterie necessarie all'irrigidimento e alla controventatura, le piastre di appoggio in neoprene, il taglio, lo sfrido, il puntuale e scrupoloso rispetto delle normative vigenti in materia antinfortunistica nei cantieri edili e quanto altro necessario per dare il lavoro finito a regola d'arte. | 02.R05.037.039 | solaio con soletta collaborante in calcestruzzo allegerito strutturale LC 30/33 armata con rete elettrosaldata diametro 6mm - maglia 20x20 | m² | Analisi | 3.94 | 71.7 | 78.54 | 2.56 | 46.51 | 50.94 | 154.18 | 23.13 | 17.73 | 195.04 | 7
PUG2026/02.R05.037.041 |  | 02 | RESTAURO E OPERE DI RECUPERO | 02.R05 | RIPRISTINO E RINFORZO DI SOLAI, COPERTURE E STRUTTURE LIGNEE | 02.R05.037 | Fornitura e posa in opera di solaio in legno lamellare con trave disposta orizzontalmente, prodotto secondo le norme EN 14080:2013, con tavole d’abete rosso dello spessore massimo di 40 mm classificate meccanicamente secondo le norme UNI EN 14081 e con adesivi di tipo omologato, eseguito con travi lamellari segate in legno di abete, a sezione costante, con facce a spigolo smussato delle dimensioni previste dai calcoli statici, realizzate nelle classi di resistenza GL22h – GL24h – GL28c – GL30h previste dalla norma EN 14080:2013. Le opere saranno eseguite con legno lamellare di Ia scelta, incollato con resine resorciniche e comunque del tipo omologato secondo quanto previsto dalle normative vigenti, impregnato con due mani date a pennello od a spruzzo di impregnante idrorepellente fungobattericida conforme alle norme DIN nel colore a scelta della D.L. Tutti gli elementi lignei dovranno essere prodotti da stabilimento in possesso di certificazione di conformità CE ai sensi della norma EN 14080:2013, di Attestato “A” di idoneità all'incollaggio di elementi strutturali portanti di grandi luci secondo DIN 1052:2008, di Sistema di Gestione della Qualità ai sensi della norma UNI EN ISO9001 per la progettazione produzione e posa in opera di strutture in legno lamellare, di Sistema di Gestione Ambientale certificato ai sensi della norma UNI EN ISO14001 per la produzione di strutture in legno lamellare, di certificazione PEFC - (Chain of Custody) rilasciato per la produzione e commercio di elementi in legno lamellare. Copia di detta certificazione dovrà essere fornita alla D.L. prima della realizzazione degli elementi stessi. Previa stesura di barriera a vapore, questa compensata nel prezzo, il solaio dovrà essere collaborante con una soletta in calcestruzzo ordinario o alleggerito ed armatura interposta, per uno spessore minimo della soletta di 8 cm resa solidale al legno lamellare attraverso connettori in tondino di acciaio; opportunamente dimensionati come da relativo calcolo statico. Nel prezzo si intendono compresi e compensati gli oneri per l'adeguato fissaggio alla struttura sottostante eseguita in acciaio B450C o superiore, protetto esclusivamente mediante zincatura a caldo, i prescritti chiodi zincati ad aderenza migliorata, i sistemi di fissaggio nodale in acciaio zincato, la bulloneria ecc. Sono inoltre compresi le strutture e le tiranterie necessarie all'irrigidimento e alla controventatura, le piastre di appoggio in neoprene, il taglio, lo sfrido, il puntuale e scrupoloso rispetto delle normative vigenti in materia antinfortunistica nei cantieri edili e quanto altro necessario per dare il lavoro finito a regola d'arte. | 02.R05.037.041 | solaio con soletta collaborante in calcestruzzo allegerito strutturale LC 40/44 armata con rete elettrosaldata diametro 6mm - maglia 20x20 | m² | Analisi | 3.94 | 71.7 | 78.54 | 2.56 | 46.51 | 50.94 | 154.18 | 23.13 | 17.73 | 195.04 | 7
PUG2026/02.R05.037.043 |  | 02 | RESTAURO E OPERE DI RECUPERO | 02.R05 | RIPRISTINO E RINFORZO DI SOLAI, COPERTURE E STRUTTURE LIGNEE | 02.R05.037 | Fornitura e posa in opera di solaio in legno lamellare con trave disposta orizzontalmente, prodotto secondo le norme EN 14080:2013, con tavole d’abete rosso dello spessore massimo di 40 mm classificate meccanicamente secondo le norme UNI EN 14081 e con adesivi di tipo omologato, eseguito con travi lamellari segate in legno di abete, a sezione costante, con facce a spigolo smussato delle dimensioni previste dai calcoli statici, realizzate nelle classi di resistenza GL22h – GL24h – GL28c – GL30h previste dalla norma EN 14080:2013. Le opere saranno eseguite con legno lamellare di Ia scelta, incollato con resine resorciniche e comunque del tipo omologato secondo quanto previsto dalle normative vigenti, impregnato con due mani date a pennello od a spruzzo di impregnante idrorepellente fungobattericida conforme alle norme DIN nel colore a scelta della D.L. Tutti gli elementi lignei dovranno essere prodotti da stabilimento in possesso di certificazione di conformità CE ai sensi della norma EN 14080:2013, di Attestato “A” di idoneità all'incollaggio di elementi strutturali portanti di grandi luci secondo DIN 1052:2008, di Sistema di Gestione della Qualità ai sensi della norma UNI EN ISO9001 per la progettazione produzione e posa in opera di strutture in legno lamellare, di Sistema di Gestione Ambientale certificato ai sensi della norma UNI EN ISO14001 per la produzione di strutture in legno lamellare, di certificazione PEFC - (Chain of Custody) rilasciato per la produzione e commercio di elementi in legno lamellare. Copia di detta certificazione dovrà essere fornita alla D.L. prima della realizzazione degli elementi stessi. Previa stesura di barriera a vapore, questa compensata nel prezzo, il solaio dovrà essere collaborante con una soletta in calcestruzzo ordinario o alleggerito ed armatura interposta, per uno spessore minimo della soletta di 8 cm resa solidale al legno lamellare attraverso connettori in tondino di acciaio; opportunamente dimensionati come da relativo calcolo statico. Nel prezzo si intendono compresi e compensati gli oneri per l'adeguato fissaggio alla struttura sottostante eseguita in acciaio B450C o superiore, protetto esclusivamente mediante zincatura a caldo, i prescritti chiodi zincati ad aderenza migliorata, i sistemi di fissaggio nodale in acciaio zincato, la bulloneria ecc. Sono inoltre compresi le strutture e le tiranterie necessarie all'irrigidimento e alla controventatura, le piastre di appoggio in neoprene, il taglio, lo sfrido, il puntuale e scrupoloso rispetto delle normative vigenti in materia antinfortunistica nei cantieri edili e quanto altro necessario per dare il lavoro finito a regola d'arte. | 02.R05.037.043 | solaio con soletta collaborante in calcestruzzo allegerito strutturale LC 20/22 armata con rete elettrosaldata diametro 8mm - maglia 20x20 | m² | Analisi | 3.94 | 71.7 | 79.98 | 2.53 | 46.08 | 51.39 | 155.62 | 23.34 | 17.9 | 196.86 | 7
PUG2026/02.R05.037.045 |  | 02 | RESTAURO E OPERE DI RECUPERO | 02.R05 | RIPRISTINO E RINFORZO DI SOLAI, COPERTURE E STRUTTURE LIGNEE | 02.R05.037 | Fornitura e posa in opera di solaio in legno lamellare con trave disposta orizzontalmente, prodotto secondo le norme EN 14080:2013, con tavole d’abete rosso dello spessore massimo di 40 mm classificate meccanicamente secondo le norme UNI EN 14081 e con adesivi di tipo omologato, eseguito con travi lamellari segate in legno di abete, a sezione costante, con facce a spigolo smussato delle dimensioni previste dai calcoli statici, realizzate nelle classi di resistenza GL22h – GL24h – GL28c – GL30h previste dalla norma EN 14080:2013. Le opere saranno eseguite con legno lamellare di Ia scelta, incollato con resine resorciniche e comunque del tipo omologato secondo quanto previsto dalle normative vigenti, impregnato con due mani date a pennello od a spruzzo di impregnante idrorepellente fungobattericida conforme alle norme DIN nel colore a scelta della D.L. Tutti gli elementi lignei dovranno essere prodotti da stabilimento in possesso di certificazione di conformità CE ai sensi della norma EN 14080:2013, di Attestato “A” di idoneità all'incollaggio di elementi strutturali portanti di grandi luci secondo DIN 1052:2008, di Sistema di Gestione della Qualità ai sensi della norma UNI EN ISO9001 per la progettazione produzione e posa in opera di strutture in legno lamellare, di Sistema di Gestione Ambientale certificato ai sensi della norma UNI EN ISO14001 per la produzione di strutture in legno lamellare, di certificazione PEFC - (Chain of Custody) rilasciato per la produzione e commercio di elementi in legno lamellare. Copia di detta certificazione dovrà essere fornita alla D.L. prima della realizzazione degli elementi stessi. Previa stesura di barriera a vapore, questa compensata nel prezzo, il solaio dovrà essere collaborante con una soletta in calcestruzzo ordinario o alleggerito ed armatura interposta, per uno spessore minimo della soletta di 8 cm resa solidale al legno lamellare attraverso connettori in tondino di acciaio; opportunamente dimensionati come da relativo calcolo statico. Nel prezzo si intendono compresi e compensati gli oneri per l'adeguato fissaggio alla struttura sottostante eseguita in acciaio B450C o superiore, protetto esclusivamente mediante zincatura a caldo, i prescritti chiodi zincati ad aderenza migliorata, i sistemi di fissaggio nodale in acciaio zincato, la bulloneria ecc. Sono inoltre compresi le strutture e le tiranterie necessarie all'irrigidimento e alla controventatura, le piastre di appoggio in neoprene, il taglio, lo sfrido, il puntuale e scrupoloso rispetto delle normative vigenti in materia antinfortunistica nei cantieri edili e quanto altro necessario per dare il lavoro finito a regola d'arte. | 02.R05.037.045 | solaio con soletta collaborante in calcestruzzo allegerito strutturale LC 30/33 armata con rete elettrosaldata diametro 8mm - maglia 20x20 | m² | Analisi | 3.94 | 71.7 | 79.98 | 2.53 | 46.08 | 51.39 | 155.62 | 23.34 | 17.9 | 196.86 | 7
PUG2026/02.R05.037.047 |  | 02 | RESTAURO E OPERE DI RECUPERO | 02.R05 | RIPRISTINO E RINFORZO DI SOLAI, COPERTURE E STRUTTURE LIGNEE | 02.R05.037 | Fornitura e posa in opera di solaio in legno lamellare con trave disposta orizzontalmente, prodotto secondo le norme EN 14080:2013, con tavole d’abete rosso dello spessore massimo di 40 mm classificate meccanicamente secondo le norme UNI EN 14081 e con adesivi di tipo omologato, eseguito con travi lamellari segate in legno di abete, a sezione costante, con facce a spigolo smussato delle dimensioni previste dai calcoli statici, realizzate nelle classi di resistenza GL22h – GL24h – GL28c – GL30h previste dalla norma EN 14080:2013. Le opere saranno eseguite con legno lamellare di Ia scelta, incollato con resine resorciniche e comunque del tipo omologato secondo quanto previsto dalle normative vigenti, impregnato con due mani date a pennello od a spruzzo di impregnante idrorepellente fungobattericida conforme alle norme DIN nel colore a scelta della D.L. Tutti gli elementi lignei dovranno essere prodotti da stabilimento in possesso di certificazione di conformità CE ai sensi della norma EN 14080:2013, di Attestato “A” di idoneità all'incollaggio di elementi strutturali portanti di grandi luci secondo DIN 1052:2008, di Sistema di Gestione della Qualità ai sensi della norma UNI EN ISO9001 per la progettazione produzione e posa in opera di strutture in legno lamellare, di Sistema di Gestione Ambientale certificato ai sensi della norma UNI EN ISO14001 per la produzione di strutture in legno lamellare, di certificazione PEFC - (Chain of Custody) rilasciato per la produzione e commercio di elementi in legno lamellare. Copia di detta certificazione dovrà essere fornita alla D.L. prima della realizzazione degli elementi stessi. Previa stesura di barriera a vapore, questa compensata nel prezzo, il solaio dovrà essere collaborante con una soletta in calcestruzzo ordinario o alleggerito ed armatura interposta, per uno spessore minimo della soletta di 8 cm resa solidale al legno lamellare attraverso connettori in tondino di acciaio; opportunamente dimensionati come da relativo calcolo statico. Nel prezzo si intendono compresi e compensati gli oneri per l'adeguato fissaggio alla struttura sottostante eseguita in acciaio B450C o superiore, protetto esclusivamente mediante zincatura a caldo, i prescritti chiodi zincati ad aderenza migliorata, i sistemi di fissaggio nodale in acciaio zincato, la bulloneria ecc. Sono inoltre compresi le strutture e le tiranterie necessarie all'irrigidimento e alla controventatura, le piastre di appoggio in neoprene, il taglio, lo sfrido, il puntuale e scrupoloso rispetto delle normative vigenti in materia antinfortunistica nei cantieri edili e quanto altro necessario per dare il lavoro finito a regola d'arte. | 02.R05.037.047 | solaio con soletta collaborante in calcestruzzo allegerito strutturale LC 40/44 armata con rete elettrosaldata diametro 8mm - maglia 20x20 | m² | Analisi | 3.94 | 71.7 | 79.98 | 2.53 | 46.08 | 51.39 | 155.62 | 23.34 | 17.9 | 196.86 | 7
PUG2026/02.R05.037.049 |  | 02 | RESTAURO E OPERE DI RECUPERO | 02.R05 | RIPRISTINO E RINFORZO DI SOLAI, COPERTURE E STRUTTURE LIGNEE | 02.R05.037 | Fornitura e posa in opera di solaio in legno lamellare con trave disposta orizzontalmente, prodotto secondo le norme EN 14080:2013, con tavole d’abete rosso dello spessore massimo di 40 mm classificate meccanicamente secondo le norme UNI EN 14081 e con adesivi di tipo omologato, eseguito con travi lamellari segate in legno di abete, a sezione costante, con facce a spigolo smussato delle dimensioni previste dai calcoli statici, realizzate nelle classi di resistenza GL22h – GL24h – GL28c – GL30h previste dalla norma EN 14080:2013. Le opere saranno eseguite con legno lamellare di Ia scelta, incollato con resine resorciniche e comunque del tipo omologato secondo quanto previsto dalle normative vigenti, impregnato con due mani date a pennello od a spruzzo di impregnante idrorepellente fungobattericida conforme alle norme DIN nel colore a scelta della D.L. Tutti gli elementi lignei dovranno essere prodotti da stabilimento in possesso di certificazione di conformità CE ai sensi della norma EN 14080:2013, di Attestato “A” di idoneità all'incollaggio di elementi strutturali portanti di grandi luci secondo DIN 1052:2008, di Sistema di Gestione della Qualità ai sensi della norma UNI EN ISO9001 per la progettazione produzione e posa in opera di strutture in legno lamellare, di Sistema di Gestione Ambientale certificato ai sensi della norma UNI EN ISO14001 per la produzione di strutture in legno lamellare, di certificazione PEFC - (Chain of Custody) rilasciato per la produzione e commercio di elementi in legno lamellare. Copia di detta certificazione dovrà essere fornita alla D.L. prima della realizzazione degli elementi stessi. Previa stesura di barriera a vapore, questa compensata nel prezzo, il solaio dovrà essere collaborante con una soletta in calcestruzzo ordinario o alleggerito ed armatura interposta, per uno spessore minimo della soletta di 8 cm resa solidale al legno lamellare attraverso connettori in tondino di acciaio; opportunamente dimensionati come da relativo calcolo statico. Nel prezzo si intendono compresi e compensati gli oneri per l'adeguato fissaggio alla struttura sottostante eseguita in acciaio B450C o superiore, protetto esclusivamente mediante zincatura a caldo, i prescritti chiodi zincati ad aderenza migliorata, i sistemi di fissaggio nodale in acciaio zincato, la bulloneria ecc. Sono inoltre compresi le strutture e le tiranterie necessarie all'irrigidimento e alla controventatura, le piastre di appoggio in neoprene, il taglio, lo sfrido, il puntuale e scrupoloso rispetto delle normative vigenti in materia antinfortunistica nei cantieri edili e quanto altro necessario per dare il lavoro finito a regola d'arte. | 02.R05.037.049 | solaio con soletta collaborante in calcestruzzo allegerito strutturale LC 20/22 armata con rete in GFRP (Glass Fiber Reinforced Polymers) maglia 33x33 diametro nominale trefolo > 3 mm, n. 30 barre/metro/lato,modulo elastico a trazione medio ≥ 44 GPa, tensione a trazione caratteristica del composito ≥ 806 MPa, resistenza a trazione caratteristica della singola barra ≥6,20 kN | m² | Analisi | 3.94 | 71.7 | 127.95 | 1.94 | 35.22 | 62.85 | 203.59 | 30.54 | 23.41 | 257.54 | 7
PUG2026/02.R05.037.051 |  | 02 | RESTAURO E OPERE DI RECUPERO | 02.R05 | RIPRISTINO E RINFORZO DI SOLAI, COPERTURE E STRUTTURE LIGNEE | 02.R05.037 | Fornitura e posa in opera di solaio in legno lamellare con trave disposta orizzontalmente, prodotto secondo le norme EN 14080:2013, con tavole d’abete rosso dello spessore massimo di 40 mm classificate meccanicamente secondo le norme UNI EN 14081 e con adesivi di tipo omologato, eseguito con travi lamellari segate in legno di abete, a sezione costante, con facce a spigolo smussato delle dimensioni previste dai calcoli statici, realizzate nelle classi di resistenza GL22h – GL24h – GL28c – GL30h previste dalla norma EN 14080:2013. Le opere saranno eseguite con legno lamellare di Ia scelta, incollato con resine resorciniche e comunque del tipo omologato secondo quanto previsto dalle normative vigenti, impregnato con due mani date a pennello od a spruzzo di impregnante idrorepellente fungobattericida conforme alle norme DIN nel colore a scelta della D.L. Tutti gli elementi lignei dovranno essere prodotti da stabilimento in possesso di certificazione di conformità CE ai sensi della norma EN 14080:2013, di Attestato “A” di idoneità all'incollaggio di elementi strutturali portanti di grandi luci secondo DIN 1052:2008, di Sistema di Gestione della Qualità ai sensi della norma UNI EN ISO9001 per la progettazione produzione e posa in opera di strutture in legno lamellare, di Sistema di Gestione Ambientale certificato ai sensi della norma UNI EN ISO14001 per la produzione di strutture in legno lamellare, di certificazione PEFC - (Chain of Custody) rilasciato per la produzione e commercio di elementi in legno lamellare. Copia di detta certificazione dovrà essere fornita alla D.L. prima della realizzazione degli elementi stessi. Previa stesura di barriera a vapore, questa compensata nel prezzo, il solaio dovrà essere collaborante con una soletta in calcestruzzo ordinario o alleggerito ed armatura interposta, per uno spessore minimo della soletta di 8 cm resa solidale al legno lamellare attraverso connettori in tondino di acciaio; opportunamente dimensionati come da relativo calcolo statico. Nel prezzo si intendono compresi e compensati gli oneri per l'adeguato fissaggio alla struttura sottostante eseguita in acciaio B450C o superiore, protetto esclusivamente mediante zincatura a caldo, i prescritti chiodi zincati ad aderenza migliorata, i sistemi di fissaggio nodale in acciaio zincato, la bulloneria ecc. Sono inoltre compresi le strutture e le tiranterie necessarie all'irrigidimento e alla controventatura, le piastre di appoggio in neoprene, il taglio, lo sfrido, il puntuale e scrupoloso rispetto delle normative vigenti in materia antinfortunistica nei cantieri edili e quanto altro necessario per dare il lavoro finito a regola d'arte. | 02.R05.037.051 | solaio con soletta collaborante in calcestruzzo allegerito strutturale LC 30/33 armata con rete in GFRP (Glass Fiber Reinforced Polymers) maglia 33x33 diametro nominale trefolo > 3 mm, n. 30 barre/metro/lato,modulo elastico a trazione medio ≥ 44 GPa, tensione a trazione caratteristica del composito ≥ 806 MPa, resistenza a trazione caratteristica della singola barra ≥6,20 kN | m² | Analisi | 3.94 | 71.7 | 130.11 | 1.91 | 34.85 | 63.24 | 205.75 | 30.86 | 23.66 | 260.28 | 7
PUG2026/02.R05.037.053 |  | 02 | RESTAURO E OPERE DI RECUPERO | 02.R05 | RIPRISTINO E RINFORZO DI SOLAI, COPERTURE E STRUTTURE LIGNEE | 02.R05.037 | Fornitura e posa in opera di solaio in legno lamellare con trave disposta orizzontalmente, prodotto secondo le norme EN 14080:2013, con tavole d’abete rosso dello spessore massimo di 40 mm classificate meccanicamente secondo le norme UNI EN 14081 e con adesivi di tipo omologato, eseguito con travi lamellari segate in legno di abete, a sezione costante, con facce a spigolo smussato delle dimensioni previste dai calcoli statici, realizzate nelle classi di resistenza GL22h – GL24h – GL28c – GL30h previste dalla norma EN 14080:2013. Le opere saranno eseguite con legno lamellare di Ia scelta, incollato con resine resorciniche e comunque del tipo omologato secondo quanto previsto dalle normative vigenti, impregnato con due mani date a pennello od a spruzzo di impregnante idrorepellente fungobattericida conforme alle norme DIN nel colore a scelta della D.L. Tutti gli elementi lignei dovranno essere prodotti da stabilimento in possesso di certificazione di conformità CE ai sensi della norma EN 14080:2013, di Attestato “A” di idoneità all'incollaggio di elementi strutturali portanti di grandi luci secondo DIN 1052:2008, di Sistema di Gestione della Qualità ai sensi della norma UNI EN ISO9001 per la progettazione produzione e posa in opera di strutture in legno lamellare, di Sistema di Gestione Ambientale certificato ai sensi della norma UNI EN ISO14001 per la produzione di strutture in legno lamellare, di certificazione PEFC - (Chain of Custody) rilasciato per la produzione e commercio di elementi in legno lamellare. Copia di detta certificazione dovrà essere fornita alla D.L. prima della realizzazione degli elementi stessi. Previa stesura di barriera a vapore, questa compensata nel prezzo, il solaio dovrà essere collaborante con una soletta in calcestruzzo ordinario o alleggerito ed armatura interposta, per uno spessore minimo della soletta di 8 cm resa solidale al legno lamellare attraverso connettori in tondino di acciaio; opportunamente dimensionati come da relativo calcolo statico. Nel prezzo si intendono compresi e compensati gli oneri per l'adeguato fissaggio alla struttura sottostante eseguita in acciaio B450C o superiore, protetto esclusivamente mediante zincatura a caldo, i prescritti chiodi zincati ad aderenza migliorata, i sistemi di fissaggio nodale in acciaio zincato, la bulloneria ecc. Sono inoltre compresi le strutture e le tiranterie necessarie all'irrigidimento e alla controventatura, le piastre di appoggio in neoprene, il taglio, lo sfrido, il puntuale e scrupoloso rispetto delle normative vigenti in materia antinfortunistica nei cantieri edili e quanto altro necessario per dare il lavoro finito a regola d'arte. | 02.R05.037.053 | solaio con soletta collaborante in calcestruzzo allegerito strutturale LC 40/44 armatacon rete in GFRP (Glass Fiber Reinforced Polymers) maglia 33x33 diametro nominale trefolo > 3 mm, n. 30 barre/metro/lato,modulo elastico a trazione medio ≥ 44 GPa, tensione a trazione caratteristica del composito ≥ 806 MPa, resistenza a trazione caratteristica della singola barra ≥6,20 kN | m² | Analisi | 3.94 | 71.7 | 113.39 | 2.08 | 37.93 | 59.98 | 189.03 | 28.35 | 21.74 | 239.12 | 7
PUG2026/02.R05.037.055 |  | 02 | RESTAURO E OPERE DI RECUPERO | 02.R05 | RIPRISTINO E RINFORZO DI SOLAI, COPERTURE E STRUTTURE LIGNEE | 02.R05.037 | Fornitura e posa in opera di solaio in legno lamellare con trave disposta orizzontalmente, prodotto secondo le norme EN 14080:2013, con tavole d’abete rosso dello spessore massimo di 40 mm classificate meccanicamente secondo le norme UNI EN 14081 e con adesivi di tipo omologato, eseguito con travi lamellari segate in legno di abete, a sezione costante, con facce a spigolo smussato delle dimensioni previste dai calcoli statici, realizzate nelle classi di resistenza GL22h – GL24h – GL28c – GL30h previste dalla norma EN 14080:2013. Le opere saranno eseguite con legno lamellare di Ia scelta, incollato con resine resorciniche e comunque del tipo omologato secondo quanto previsto dalle normative vigenti, impregnato con due mani date a pennello od a spruzzo di impregnante idrorepellente fungobattericida conforme alle norme DIN nel colore a scelta della D.L. Tutti gli elementi lignei dovranno essere prodotti da stabilimento in possesso di certificazione di conformità CE ai sensi della norma EN 14080:2013, di Attestato “A” di idoneità all'incollaggio di elementi strutturali portanti di grandi luci secondo DIN 1052:2008, di Sistema di Gestione della Qualità ai sensi della norma UNI EN ISO9001 per la progettazione produzione e posa in opera di strutture in legno lamellare, di Sistema di Gestione Ambientale certificato ai sensi della norma UNI EN ISO14001 per la produzione di strutture in legno lamellare, di certificazione PEFC - (Chain of Custody) rilasciato per la produzione e commercio di elementi in legno lamellare. Copia di detta certificazione dovrà essere fornita alla D.L. prima della realizzazione degli elementi stessi. Previa stesura di barriera a vapore, questa compensata nel prezzo, il solaio dovrà essere collaborante con una soletta in calcestruzzo ordinario o alleggerito ed armatura interposta, per uno spessore minimo della soletta di 8 cm resa solidale al legno lamellare attraverso connettori in tondino di acciaio; opportunamente dimensionati come da relativo calcolo statico. Nel prezzo si intendono compresi e compensati gli oneri per l'adeguato fissaggio alla struttura sottostante eseguita in acciaio B450C o superiore, protetto esclusivamente mediante zincatura a caldo, i prescritti chiodi zincati ad aderenza migliorata, i sistemi di fissaggio nodale in acciaio zincato, la bulloneria ecc. Sono inoltre compresi le strutture e le tiranterie necessarie all'irrigidimento e alla controventatura, le piastre di appoggio in neoprene, il taglio, lo sfrido, il puntuale e scrupoloso rispetto delle normative vigenti in materia antinfortunistica nei cantieri edili e quanto altro necessario per dare il lavoro finito a regola d'arte. | 02.R05.037.055 | solaio con soletta collaborante in calcestruzzo allegerito strutturale LC 20/22 armata con rete in GFRP (Glass Fiber Reinforced Polymers) maglia 66x66 diametro nominale trefolo > 3 mm, n. 15 barre/metro/lato, modulo elastico a trazione medio ≥ 44 GPa, tensione a trazione caratteristica del composito ≥ 806 MPa, resistenza a trazione caratteristica della singola barra ≥6,20 kN | m² | Analisi | 3.94 | 71.7 | 129.91 | 1.92 | 34.88 | 63.2 | 205.55 | 30.83 | 23.64 | 260.02 | 7
PUG2026/02.R05.037.057 |  | 02 | RESTAURO E OPERE DI RECUPERO | 02.R05 | RIPRISTINO E RINFORZO DI SOLAI, COPERTURE E STRUTTURE LIGNEE | 02.R05.037 | Fornitura e posa in opera di solaio in legno lamellare con trave disposta orizzontalmente, prodotto secondo le norme EN 14080:2013, con tavole d’abete rosso dello spessore massimo di 40 mm classificate meccanicamente secondo le norme UNI EN 14081 e con adesivi di tipo omologato, eseguito con travi lamellari segate in legno di abete, a sezione costante, con facce a spigolo smussato delle dimensioni previste dai calcoli statici, realizzate nelle classi di resistenza GL22h – GL24h – GL28c – GL30h previste dalla norma EN 14080:2013. Le opere saranno eseguite con legno lamellare di Ia scelta, incollato con resine resorciniche e comunque del tipo omologato secondo quanto previsto dalle normative vigenti, impregnato con due mani date a pennello od a spruzzo di impregnante idrorepellente fungobattericida conforme alle norme DIN nel colore a scelta della D.L. Tutti gli elementi lignei dovranno essere prodotti da stabilimento in possesso di certificazione di conformità CE ai sensi della norma EN 14080:2013, di Attestato “A” di idoneità all'incollaggio di elementi strutturali portanti di grandi luci secondo DIN 1052:2008, di Sistema di Gestione della Qualità ai sensi della norma UNI EN ISO9001 per la progettazione produzione e posa in opera di strutture in legno lamellare, di Sistema di Gestione Ambientale certificato ai sensi della norma UNI EN ISO14001 per la produzione di strutture in legno lamellare, di certificazione PEFC - (Chain of Custody) rilasciato per la produzione e commercio di elementi in legno lamellare. Copia di detta certificazione dovrà essere fornita alla D.L. prima della realizzazione degli elementi stessi. Previa stesura di barriera a vapore, questa compensata nel prezzo, il solaio dovrà essere collaborante con una soletta in calcestruzzo ordinario o alleggerito ed armatura interposta, per uno spessore minimo della soletta di 8 cm resa solidale al legno lamellare attraverso connettori in tondino di acciaio; opportunamente dimensionati come da relativo calcolo statico. Nel prezzo si intendono compresi e compensati gli oneri per l'adeguato fissaggio alla struttura sottostante eseguita in acciaio B450C o superiore, protetto esclusivamente mediante zincatura a caldo, i prescritti chiodi zincati ad aderenza migliorata, i sistemi di fissaggio nodale in acciaio zincato, la bulloneria ecc. Sono inoltre compresi le strutture e le tiranterie necessarie all'irrigidimento e alla controventatura, le piastre di appoggio in neoprene, il taglio, lo sfrido, il puntuale e scrupoloso rispetto delle normative vigenti in materia antinfortunistica nei cantieri edili e quanto altro necessario per dare il lavoro finito a regola d'arte. | 02.R05.037.057 | solaio con soletta collaborante in calcestruzzo allegerito strutturale LC 30/33 armata con rete in GFRP (Glass Fiber Reinforced Polymers) maglia 66x66 diametro nominale trefolo > 3 mm, n. 15 barre/metro/lato, modulo elastico a trazione medio ≥ 44 GPa, tensione a trazione caratteristica del composito ≥ 806 MPa, resistenza a trazione caratteristica della singola barra ≥6,20 kN | m² | Analisi | 3.94 | 71.7 | 132.07 | 1.9 | 34.52 | 63.58 | 207.71 | 31.16 | 23.89 | 262.76 | 7
PUG2026/02.R05.037.059 |  | 02 | RESTAURO E OPERE DI RECUPERO | 02.R05 | RIPRISTINO E RINFORZO DI SOLAI, COPERTURE E STRUTTURE LIGNEE | 02.R05.037 | Fornitura e posa in opera di solaio in legno lamellare con trave disposta orizzontalmente, prodotto secondo le norme EN 14080:2013, con tavole d’abete rosso dello spessore massimo di 40 mm classificate meccanicamente secondo le norme UNI EN 14081 e con adesivi di tipo omologato, eseguito con travi lamellari segate in legno di abete, a sezione costante, con facce a spigolo smussato delle dimensioni previste dai calcoli statici, realizzate nelle classi di resistenza GL22h – GL24h – GL28c – GL30h previste dalla norma EN 14080:2013. Le opere saranno eseguite con legno lamellare di Ia scelta, incollato con resine resorciniche e comunque del tipo omologato secondo quanto previsto dalle normative vigenti, impregnato con due mani date a pennello od a spruzzo di impregnante idrorepellente fungobattericida conforme alle norme DIN nel colore a scelta della D.L. Tutti gli elementi lignei dovranno essere prodotti da stabilimento in possesso di certificazione di conformità CE ai sensi della norma EN 14080:2013, di Attestato “A” di idoneità all'incollaggio di elementi strutturali portanti di grandi luci secondo DIN 1052:2008, di Sistema di Gestione della Qualità ai sensi della norma UNI EN ISO9001 per la progettazione produzione e posa in opera di strutture in legno lamellare, di Sistema di Gestione Ambientale certificato ai sensi della norma UNI EN ISO14001 per la produzione di strutture in legno lamellare, di certificazione PEFC - (Chain of Custody) rilasciato per la produzione e commercio di elementi in legno lamellare. Copia di detta certificazione dovrà essere fornita alla D.L. prima della realizzazione degli elementi stessi. Previa stesura di barriera a vapore, questa compensata nel prezzo, il solaio dovrà essere collaborante con una soletta in calcestruzzo ordinario o alleggerito ed armatura interposta, per uno spessore minimo della soletta di 8 cm resa solidale al legno lamellare attraverso connettori in tondino di acciaio; opportunamente dimensionati come da relativo calcolo statico. Nel prezzo si intendono compresi e compensati gli oneri per l'adeguato fissaggio alla struttura sottostante eseguita in acciaio B450C o superiore, protetto esclusivamente mediante zincatura a caldo, i prescritti chiodi zincati ad aderenza migliorata, i sistemi di fissaggio nodale in acciaio zincato, la bulloneria ecc. Sono inoltre compresi le strutture e le tiranterie necessarie all'irrigidimento e alla controventatura, le piastre di appoggio in neoprene, il taglio, lo sfrido, il puntuale e scrupoloso rispetto delle normative vigenti in materia antinfortunistica nei cantieri edili e quanto altro necessario per dare il lavoro finito a regola d'arte. | 02.R05.037.059 | solaio con soletta collaborante in calcestruzzo allegerito strutturale LC 40/44 armata con rete in GFRP (Glass Fiber Reinforced Polymers) maglia 66x66 diametro nominale trefolo > 3 mm, n. 15 barre/metro/lato, modulo elastico a trazione medio ≥ 44 GPa, tensione a trazione caratteristica del composito ≥ 806 MPa, resistenza a trazione caratteristica della singola barra ≥6,20 kN | m² | Analisi | 3.94 | 71.7 | 115.35 | 2.06 | 37.54 | 60.39 | 190.99 | 28.65 | 21.96 | 241.6 | 7
PUG2026/02.R05.037.061 |  | 02 | RESTAURO E OPERE DI RECUPERO | 02.R05 | RIPRISTINO E RINFORZO DI SOLAI, COPERTURE E STRUTTURE LIGNEE | 02.R05.037 | Fornitura e posa in opera di solaio in legno lamellare con trave disposta orizzontalmente, prodotto secondo le norme EN 14080:2013, con tavole d’abete rosso dello spessore massimo di 40 mm classificate meccanicamente secondo le norme UNI EN 14081 e con adesivi di tipo omologato, eseguito con travi lamellari segate in legno di abete, a sezione costante, con facce a spigolo smussato delle dimensioni previste dai calcoli statici, realizzate nelle classi di resistenza GL22h – GL24h – GL28c – GL30h previste dalla norma EN 14080:2013. Le opere saranno eseguite con legno lamellare di Ia scelta, incollato con resine resorciniche e comunque del tipo omologato secondo quanto previsto dalle normative vigenti, impregnato con due mani date a pennello od a spruzzo di impregnante idrorepellente fungobattericida conforme alle norme DIN nel colore a scelta della D.L. Tutti gli elementi lignei dovranno essere prodotti da stabilimento in possesso di certificazione di conformità CE ai sensi della norma EN 14080:2013, di Attestato “A” di idoneità all'incollaggio di elementi strutturali portanti di grandi luci secondo DIN 1052:2008, di Sistema di Gestione della Qualità ai sensi della norma UNI EN ISO9001 per la progettazione produzione e posa in opera di strutture in legno lamellare, di Sistema di Gestione Ambientale certificato ai sensi della norma UNI EN ISO14001 per la produzione di strutture in legno lamellare, di certificazione PEFC - (Chain of Custody) rilasciato per la produzione e commercio di elementi in legno lamellare. Copia di detta certificazione dovrà essere fornita alla D.L. prima della realizzazione degli elementi stessi. Previa stesura di barriera a vapore, questa compensata nel prezzo, il solaio dovrà essere collaborante con una soletta in calcestruzzo ordinario o alleggerito ed armatura interposta, per uno spessore minimo della soletta di 8 cm resa solidale al legno lamellare attraverso connettori in tondino di acciaio; opportunamente dimensionati come da relativo calcolo statico. Nel prezzo si intendono compresi e compensati gli oneri per l'adeguato fissaggio alla struttura sottostante eseguita in acciaio B450C o superiore, protetto esclusivamente mediante zincatura a caldo, i prescritti chiodi zincati ad aderenza migliorata, i sistemi di fissaggio nodale in acciaio zincato, la bulloneria ecc. Sono inoltre compresi le strutture e le tiranterie necessarie all'irrigidimento e alla controventatura, le piastre di appoggio in neoprene, il taglio, lo sfrido, il puntuale e scrupoloso rispetto delle normative vigenti in materia antinfortunistica nei cantieri edili e quanto altro necessario per dare il lavoro finito a regola d'arte. | 02.R05.037.061 | solaio con soletta collaborante in calcestruzzo allegerito strutturale LC 20/22 armata con rete in GFRP (Glass Fiber Reinforced Polymers) maglia 99x99 diametro nominale trefolo > 3 mm, n. 10 barre/metro/lato,modulo elastico a trazione medio ≥ 44 GPa, tensione a trazione caratteristica del composito ≥ 806 MPa, resistenza a trazione caratteristica della singola barra ≥6,20 kN | m² | Analisi | 3.94 | 71.7 | 123.8 | 1.98 | 35.95 | 62.07 | 199.44 | 29.92 | 22.94 | 252.29 | 7
PUG2026/02.R05.037.063 |  | 02 | RESTAURO E OPERE DI RECUPERO | 02.R05 | RIPRISTINO E RINFORZO DI SOLAI, COPERTURE E STRUTTURE LIGNEE | 02.R05.037 | Fornitura e posa in opera di solaio in legno lamellare con trave disposta orizzontalmente, prodotto secondo le norme EN 14080:2013, con tavole d’abete rosso dello spessore massimo di 40 mm classificate meccanicamente secondo le norme UNI EN 14081 e con adesivi di tipo omologato, eseguito con travi lamellari segate in legno di abete, a sezione costante, con facce a spigolo smussato delle dimensioni previste dai calcoli statici, realizzate nelle classi di resistenza GL22h – GL24h – GL28c – GL30h previste dalla norma EN 14080:2013. Le opere saranno eseguite con legno lamellare di Ia scelta, incollato con resine resorciniche e comunque del tipo omologato secondo quanto previsto dalle normative vigenti, impregnato con due mani date a pennello od a spruzzo di impregnante idrorepellente fungobattericida conforme alle norme DIN nel colore a scelta della D.L. Tutti gli elementi lignei dovranno essere prodotti da stabilimento in possesso di certificazione di conformità CE ai sensi della norma EN 14080:2013, di Attestato “A” di idoneità all'incollaggio di elementi strutturali portanti di grandi luci secondo DIN 1052:2008, di Sistema di Gestione della Qualità ai sensi della norma UNI EN ISO9001 per la progettazione produzione e posa in opera di strutture in legno lamellare, di Sistema di Gestione Ambientale certificato ai sensi della norma UNI EN ISO14001 per la produzione di strutture in legno lamellare, di certificazione PEFC - (Chain of Custody) rilasciato per la produzione e commercio di elementi in legno lamellare. Copia di detta certificazione dovrà essere fornita alla D.L. prima della realizzazione degli elementi stessi. Previa stesura di barriera a vapore, questa compensata nel prezzo, il solaio dovrà essere collaborante con una soletta in calcestruzzo ordinario o alleggerito ed armatura interposta, per uno spessore minimo della soletta di 8 cm resa solidale al legno lamellare attraverso connettori in tondino di acciaio; opportunamente dimensionati come da relativo calcolo statico. Nel prezzo si intendono compresi e compensati gli oneri per l'adeguato fissaggio alla struttura sottostante eseguita in acciaio B450C o superiore, protetto esclusivamente mediante zincatura a caldo, i prescritti chiodi zincati ad aderenza migliorata, i sistemi di fissaggio nodale in acciaio zincato, la bulloneria ecc. Sono inoltre compresi le strutture e le tiranterie necessarie all'irrigidimento e alla controventatura, le piastre di appoggio in neoprene, il taglio, lo sfrido, il puntuale e scrupoloso rispetto delle normative vigenti in materia antinfortunistica nei cantieri edili e quanto altro necessario per dare il lavoro finito a regola d'arte. | 02.R05.037.063 | solaio con soletta collaborante in calcestruzzo allegerito strutturale LC 30/33 armata con rete in GFRP (Glass Fiber Reinforced Polymers) maglia 99x99 diametro nominale trefolo > 3 mm, n. 10 barre/metro/lato,modulo elastico a trazione medio ≥ 44 GPa, tensione a trazione caratteristica del composito ≥ 806 MPa, resistenza a trazione caratteristica della singola barra ≥6,20 kN | m² | Analisi | 3.94 | 71.7 | 125.96 | 1.95 | 35.57 | 62.48 | 201.6 | 30.24 | 23.18 | 255.03 | 7
PUG2026/02.R05.037.065 |  | 02 | RESTAURO E OPERE DI RECUPERO | 02.R05 | RIPRISTINO E RINFORZO DI SOLAI, COPERTURE E STRUTTURE LIGNEE | 02.R05.037 | Fornitura e posa in opera di solaio in legno lamellare con trave disposta orizzontalmente, prodotto secondo le norme EN 14080:2013, con tavole d’abete rosso dello spessore massimo di 40 mm classificate meccanicamente secondo le norme UNI EN 14081 e con adesivi di tipo omologato, eseguito con travi lamellari segate in legno di abete, a sezione costante, con facce a spigolo smussato delle dimensioni previste dai calcoli statici, realizzate nelle classi di resistenza GL22h – GL24h – GL28c – GL30h previste dalla norma EN 14080:2013. Le opere saranno eseguite con legno lamellare di Ia scelta, incollato con resine resorciniche e comunque del tipo omologato secondo quanto previsto dalle normative vigenti, impregnato con due mani date a pennello od a spruzzo di impregnante idrorepellente fungobattericida conforme alle norme DIN nel colore a scelta della D.L. Tutti gli elementi lignei dovranno essere prodotti da stabilimento in possesso di certificazione di conformità CE ai sensi della norma EN 14080:2013, di Attestato “A” di idoneità all'incollaggio di elementi strutturali portanti di grandi luci secondo DIN 1052:2008, di Sistema di Gestione della Qualità ai sensi della norma UNI EN ISO9001 per la progettazione produzione e posa in opera di strutture in legno lamellare, di Sistema di Gestione Ambientale certificato ai sensi della norma UNI EN ISO14001 per la produzione di strutture in legno lamellare, di certificazione PEFC - (Chain of Custody) rilasciato per la produzione e commercio di elementi in legno lamellare. Copia di detta certificazione dovrà essere fornita alla D.L. prima della realizzazione degli elementi stessi. Previa stesura di barriera a vapore, questa compensata nel prezzo, il solaio dovrà essere collaborante con una soletta in calcestruzzo ordinario o alleggerito ed armatura interposta, per uno spessore minimo della soletta di 8 cm resa solidale al legno lamellare attraverso connettori in tondino di acciaio; opportunamente dimensionati come da relativo calcolo statico. Nel prezzo si intendono compresi e compensati gli oneri per l'adeguato fissaggio alla struttura sottostante eseguita in acciaio B450C o superiore, protetto esclusivamente mediante zincatura a caldo, i prescritti chiodi zincati ad aderenza migliorata, i sistemi di fissaggio nodale in acciaio zincato, la bulloneria ecc. Sono inoltre compresi le strutture e le tiranterie necessarie all'irrigidimento e alla controventatura, le piastre di appoggio in neoprene, il taglio, lo sfrido, il puntuale e scrupoloso rispetto delle normative vigenti in materia antinfortunistica nei cantieri edili e quanto altro necessario per dare il lavoro finito a regola d'arte. | 02.R05.037.065 | solaio con soletta collaborante in calcestruzzo allegerito strutturale LC 40/44 armata con rete in GFRP (Glass Fiber Reinforced Polymers) maglia 99x99 diametro nominale trefolo > 3 mm, n. 10 barre/metro/lato,modulo elastico a trazione medio ≥ 44 GPa, tensione a trazione caratteristica del composito ≥ 806 MPa, resistenza a trazione caratteristica della singola barra ≥6,20 kN | m² | Analisi | 3.94 | 71.7 | 109.24 | 2.13 | 38.78 | 59.09 | 184.88 | 27.73 | 21.26 | 233.88 | 7
PUG2026/02.R05.038.001 | NP | 02 | RESTAURO E OPERE DI RECUPERO | 02.R05 | RIPRISTINO E RINFORZO DI SOLAI, COPERTURE E STRUTTURE LIGNEE | 02.R05.038 | Rinforzo strutturale solai mediante applicazione all'estradosso di cappa collaborante a basso spessore, previa adeguata preparazione dei supporti da contabilizzare a parte, con microcalcestruzzo colabile fibrorinforzato con fibre metalliche ad elevata duttilità e alta prestazione, provvisto di Certificato di Valutazione Tecnica Europea ETA o Certificato di Valutazione Tecnica CVT per sistemi FRC, conforme ai requisiti prestazionali richiesti dalla Norma, EN 1504-3 Classe R4 per la ricostruzione volumetrica e il consolidamento e EN 1504-6 per l'ancoraggio; miscelata con fibre di acciaio, caratteristiche meccaniche certificate in accordo con le linee guida FRC del C.S.LL.PP., esclusa l'eventuale bonifica del supporto, le casseforme e le prove di accettazione del materiale, valutato a metro quadro di rinforzo realizzato - eseguito con malta bicomponente, di consistenza fluida, classe di resistenza a compressione C90/105, classe di tenacità 8,0a | 02.R05.038.001 | spessore 2 cm | m² | Analisi | 0.3 | 14.27 | 62.45 | 0.39 | 18.53 | 81.08 | 77.02 | 11.55 | 8.86 | 97.43 | 7
PUG2026/02.R05.038.003 | NP | 02 | RESTAURO E OPERE DI RECUPERO | 02.R05 | RIPRISTINO E RINFORZO DI SOLAI, COPERTURE E STRUTTURE LIGNEE | 02.R05.038 | Rinforzo strutturale solai mediante applicazione all'estradosso di cappa collaborante a basso spessore, previa adeguata preparazione dei supporti da contabilizzare a parte, con microcalcestruzzo colabile fibrorinforzato con fibre metalliche ad elevata duttilità e alta prestazione, provvisto di Certificato di Valutazione Tecnica Europea ETA o Certificato di Valutazione Tecnica CVT per sistemi FRC, conforme ai requisiti prestazionali richiesti dalla Norma, EN 1504-3 Classe R4 per la ricostruzione volumetrica e il consolidamento e EN 1504-6 per l'ancoraggio; miscelata con fibre di acciaio, caratteristiche meccaniche certificate in accordo con le linee guida FRC del C.S.LL.PP., esclusa l'eventuale bonifica del supporto, le casseforme e le prove di accettazione del materiale, valutato a metro quadro di rinforzo realizzato - eseguito con malta bicomponente, di consistenza fluida, classe di resistenza a compressione C90/105, classe di tenacità 8,0a | 02.R05.038.003 | per ogni cm in più | m² | Analisi | 0.17 | 7.42 | 31.23 | 0.43 | 19.12 | 80.45 | 38.82 | 5.82 | 4.46 | 49.11 | 7
PUG2026/02.R05.039.001 |  | 02 | RESTAURO E OPERE DI RECUPERO | 02.R05 | RIPRISTINO E RINFORZO DI SOLAI, COPERTURE E STRUTTURE LIGNEE | 02.R05.039 | Fornitura e posa in opera di solaio in legno. Solaio composto in legno di castagno, sovraccarico accidentale 400 kg, costituito da un'orditura primaria, realizzata con travi parallele ad un interasse minimo da 60 ad 80 cm poggiate su dormienti in legno e dimensionate secondo i calcoli statici, comunque con una sezione minima di cm 26x26, e da un tavolato costituito da tavole di castagno aventi uno spessore non minore di 3 cm levigate sull'estradosso e chiodate alla trave con disposizione sfalsata ( disposizione a quinconce), la fornitura e posa in opera sul tavolato di un telone in tessuto non tessuto, compreso l’inserimento di connettori in tondino di acciaio opportunamente dimensionati all'interno delle travi e del tavolato per ottenere una maggiore portanza al solaio, del numero indicato nel progetto. Compresa, inoltre, la realizzazione di una soletta o cappa in calce idraulica naturale NHL5 (conforme alla UNI EN 459-1) premiscelata fibrorinforzata ed inerti leggeri selezionati, specifica per rinforzi solai per uno spessore minimo di 8 cm, armata con rete elettrosaldata cm 10x10 del diametro di 6 mm, posta in opera sul tavolato per tutta la superficie, compresa la piallatura della travi e del tavolato, nonché la pitturazione con due mani di liquido antitarlo, la fornitura e la posa in opera delle opere di ancoraggio in ferro, i tiranti, le piastre, per consentire l’ancoraggio alle strutture perimetrali esistenti con vincolo bilatero in zona sismica, i bulloni, la demolizione il taglio della muratura, e la risarcitura della stessa con l'ancoraggio della travi, e quanto altro occorra per dare il lavoro finito a perfetta regola d'arte. Escluso l'onere dell'impalcatura occorrente di sostegno. | 02.R05.039.001 | in legno di castagno, sovraccarico accidentale 400 kg, | m² | Analisi | 124.8 | 124.09 | 117.37 | 34.07 | 33.88 | 32.05 | 366.26 | 54.94 | 42.12 | 463.32 | 7
PUG2026/02.R05.041.001 |  | 02 | RESTAURO E OPERE DI RECUPERO | 02.R05 | RIPRISTINO E RINFORZO DI SOLAI, COPERTURE E STRUTTURE LIGNEE | 02.R05.041 | Consolidamento di strutture lignee lesionate ottenuto mediante perforazione con sonda elettrica a rotazione, con diametro del foro fino a 20 mm, e successiva introduzione di barre in vetroresina resa solidale con iniezioni di resina epossidica bicomponente avente lo stesso grado di elasticità della fibra legnosa in oggetto | 02.R05.041.001 | perforazione, compreso lo spurgo del foro con aria compressa, e successiva armatura con barre di vetroresina del diametro prestabilito | m | Analisi | 0 | 4.5 | 10.5 | 0 | 30 | 70 | 15 | 2.25 | 1.73 | 18.98 | 7
PUG2026/02.R05.041.003 |  | 02 | RESTAURO E OPERE DI RECUPERO | 02.R05 | RIPRISTINO E RINFORZO DI SOLAI, COPERTURE E STRUTTURE LIGNEE | 02.R05.041 | Consolidamento di strutture lignee lesionate ottenuto mediante perforazione con sonda elettrica a rotazione, con diametro del foro fino a 20 mm, e successiva introduzione di barre in vetroresina resa solidale con iniezioni di resina epossidica bicomponente avente lo stesso grado di elasticità della fibra legnosa in oggetto | 02.R05.041.003 | connessione delle barre di vetroresina alle strutture lignee mediante iniezioni di resina epossidica bicomponente avente lo stesso grado di elasticità della fibra legnosa in oggetto, valutata a kg di resina utilizzata per l'operazione | kg | Analisi | 0 | 28.55 | 1.39 | 0 | 95.37 | 4.63 | 29.93 | 4.49 | 3.44 | 37.86 | 7
PUG2026/02.R05.043.001 |  | 02 | RESTAURO E OPERE DI RECUPERO | 02.R05 | RIPRISTINO E RINFORZO DI SOLAI, COPERTURE E STRUTTURE LIGNEE | 02.R05.043 | Ripristino e rinforzo strutturale di strutture in legno come travi, pilastri e capriate mediante fissaggio in appositi fori di barra preformata ad aderenza migliorata, di diametro e profondità appropriate, predisposta nell'elemento da ripristinare e nelle eventuali protesi lignee, con adesivo epossidico di consistenza tissotropica con elevato coefficiente di compatibilità elasto-meccanica con il legno esistente, valutato al metro lineare d'intervento | 02.R05.043.001 | con barra in fibra di vetro diametro 10 mm | m | Analisi | 0 | 15.67 | 50.09 | 0 | 23.83 | 76.17 | 65.76 | 9.86 | 7.56 | 83.19 | 7
PUG2026/02.R05.043.003 |  | 02 | RESTAURO E OPERE DI RECUPERO | 02.R05 | RIPRISTINO E RINFORZO DI SOLAI, COPERTURE E STRUTTURE LIGNEE | 02.R05.043 | Ripristino e rinforzo strutturale di strutture in legno come travi, pilastri e capriate mediante fissaggio in appositi fori di barra preformata ad aderenza migliorata, di diametro e profondità appropriate, predisposta nell'elemento da ripristinare e nelle eventuali protesi lignee, con adesivo epossidico di consistenza tissotropica con elevato coefficiente di compatibilità elasto-meccanica con il legno esistente, valutato al metro lineare d'intervento | 02.R05.043.003 | con barra in fibra di carbonio diametro 10 mm | m | Analisi | 0 | 15.67 | 12.73 | 0 | 55.17 | 44.83 | 28.4 | 4.26 | 3.27 | 35.93 | 7
PUG2026/02.R05.043.005 | NP | 02 | RESTAURO E OPERE DI RECUPERO | 02.R05 | RIPRISTINO E RINFORZO DI SOLAI, COPERTURE E STRUTTURE LIGNEE | 02.R05.043 | Ripristino e rinforzo strutturale di strutture in legno come travi, pilastri e capriate mediante fissaggio in appositi fori di barra preformata ad aderenza migliorata, di diametro e profondità appropriate, predisposta nell'elemento da ripristinare e nelle eventuali protesi lignee, con adesivo epossidico di consistenza tissotropica con elevato coefficiente di compatibilità elasto-meccanica con il legno esistente, valutato al metro lineare d'intervento | 02.R05.043.005 | lamine larghe 150 mm | m | Analisi | 20.97 | 63.97 | 118.47 | 10.31 | 31.45 | 58.24 | 203.4 | 30.51 | 23.39 | 257.3 | 7
PUG2026/02.R05.045.001 |  | 02 | RESTAURO E OPERE DI RECUPERO | 02.R05 | RIPRISTINO E RINFORZO DI SOLAI, COPERTURE E STRUTTURE LIGNEE | 02.R05.045 | Consolidamento di travature in legno mediante rinforzi in profilati e barre metalliche applicati, in caso di danneggiamento, sui lati della trave in corrispondenza della lesione o, in caso di cedimento a flessione, tramite perforazioni inclinate a 45° e successiva introduzione di barre ancorate all'intradosso della trave ad una piastra metallica opportunamente dimensionata. Intervento realizzato attraverso la seguente sequenza di operazioni da svolgersi secondo le necessità del lavoro | 02.R05.045.001 | perforazione di strutture lignee con sonda elettrica a rotazione, con diametro fino a 20 mm, compreso lo spurgo del foro con aria compressa | m | Analisi | 6.39 | 4.5 | 0 | 58.66 | 41.34 | 0 | 10.89 | 1.63 | 1.25 | 13.77 | 7
PUG2026/02.R05.045.003 |  | 02 | RESTAURO E OPERE DI RECUPERO | 02.R05 | RIPRISTINO E RINFORZO DI SOLAI, COPERTURE E STRUTTURE LIGNEE | 02.R05.045 | Consolidamento di travature in legno mediante rinforzi in profilati e barre metalliche applicati, in caso di danneggiamento, sui lati della trave in corrispondenza della lesione o, in caso di cedimento a flessione, tramite perforazioni inclinate a 45° e successiva introduzione di barre ancorate all'intradosso della trave ad una piastra metallica opportunamente dimensionata. Intervento realizzato attraverso la seguente sequenza di operazioni da svolgersi secondo le necessità del lavoro | 02.R05.045.003 | barre di acciaio alettato o ritorto ad aderenza migliorata, con carico di snervamento di 50 kg/mmq, fornite in opera nelle predisposte sedi compreso lo sfrido e il taglio a misura per qualsiasi diametro delle barre con esclusione delle eventuali iniezioni di resina necessarie alla loro connessione | kg | Analisi | 0.09 | 2.28 | 0.75 | 2.98 | 73.06 | 23.96 | 3.13 | 0.47 | 0.36 | 3.95 | 7
PUG2026/02.R05.045.005 |  | 02 | RESTAURO E OPERE DI RECUPERO | 02.R05 | RIPRISTINO E RINFORZO DI SOLAI, COPERTURE E STRUTTURE LIGNEE | 02.R05.045 | Consolidamento di travature in legno mediante rinforzi in profilati e barre metalliche applicati, in caso di danneggiamento, sui lati della trave in corrispondenza della lesione o, in caso di cedimento a flessione, tramite perforazioni inclinate a 45° e successiva introduzione di barre ancorate all'intradosso della trave ad una piastra metallica opportunamente dimensionata. Intervento realizzato attraverso la seguente sequenza di operazioni da svolgersi secondo le necessità del lavoro | 02.R05.045.005 | connessione delle barre di acciaio alle strutture lignee mediante iniezioni di resina epossidica bicomponente avente lo stesso grado di elasticità della fibra legnosa in oggetto, valutata a kg di resina utilizzata per l'operazione | kg | Analisi | 0 | 28.55 | 1.39 | 0 | 95.37 | 4.63 | 29.93 | 4.49 | 3.44 | 37.86 | 7
PUG2026/02.R05.045.007 |  | 02 | RESTAURO E OPERE DI RECUPERO | 02.R05 | RIPRISTINO E RINFORZO DI SOLAI, COPERTURE E STRUTTURE LIGNEE | 02.R05.045 | Consolidamento di travature in legno mediante rinforzi in profilati e barre metalliche applicati, in caso di danneggiamento, sui lati della trave in corrispondenza della lesione o, in caso di cedimento a flessione, tramite perforazioni inclinate a 45° e successiva introduzione di barre ancorate all'intradosso della trave ad una piastra metallica opportunamente dimensionata. Intervento realizzato attraverso la seguente sequenza di operazioni da svolgersi secondo le necessità del lavoro | 02.R05.045.007 | fornitura e posa in opera di acciaio lavorato per piastre, cerchiature e simili, di qualsiasi profilatura e sezione incluso pezzi speciali, tagli a misura e sfridi, saldature, mano di antiruggine e tesature | kg | Analisi | 0 | 5.71 | 2.03 | 0 | 73.82 | 26.18 | 7.73 | 1.16 | 0.89 | 9.78 | 7
PUG2026/02.R05.047.001 |  | 02 | RESTAURO E OPERE DI RECUPERO | 02.R05 | RIPRISTINO E RINFORZO DI SOLAI, COPERTURE E STRUTTURE LIGNEE | 02.R05.047 | Rinforzo di solai in legno atto a garantire una deformazione inferiore a 1/500 della luce con i sovraccarichi richiesti, effettuato mediante connettori tubolari metallici sagomati posti all'estradosso delle travi rompitratta, nonchè tralicci in lamiera di acciaio posti ortogonalmente all'orditura principale. Intervento realizzato attraverso la seguente sequenza di operazioni da svolgersi secondo le necessità del lavoro: taglio a forza di muratura, anche voltata, di spessore superiore a una testa, eseguito a mano, per ripresa in breccia, a piccoli tratti, apertura di vani ed eliminazione di riseghe | 02.R05.047.001 | muratura di mattoni | m³ | Analisi | 0 | 222.65 | 0 | 0 | 100 | 0 | 222.65 | 33.4 | 25.6 | 281.65 | 7
PUG2026/02.R05.047.003 |  | 02 | RESTAURO E OPERE DI RECUPERO | 02.R05 | RIPRISTINO E RINFORZO DI SOLAI, COPERTURE E STRUTTURE LIGNEE | 02.R05.047 | Rinforzo di solai in legno atto a garantire una deformazione inferiore a 1/500 della luce con i sovraccarichi richiesti, effettuato mediante connettori tubolari metallici sagomati posti all'estradosso delle travi rompitratta, nonchè tralicci in lamiera di acciaio posti ortogonalmente all'orditura principale. Intervento realizzato attraverso la seguente sequenza di operazioni da svolgersi secondo le necessità del lavoro: taglio a forza di muratura, anche voltata, di spessore superiore a una testa, eseguito a mano, per ripresa in breccia, a piccoli tratti, apertura di vani ed eliminazione di riseghe | 02.R05.047.003 | muratura in scaglioni di pietra locale con rincorsi a mattoni | m³ | Analisi | 0 | 199.82 | 0 | 0 | 100 | 0 | 199.82 | 29.97 | 22.98 | 252.77 | 7
PUG2026/02.R05.047.005 |  | 02 | RESTAURO E OPERE DI RECUPERO | 02.R05 | RIPRISTINO E RINFORZO DI SOLAI, COPERTURE E STRUTTURE LIGNEE | 02.R05.047 | Rinforzo di solai in legno atto a garantire una deformazione inferiore a 1/500 della luce con i sovraccarichi richiesti, effettuato mediante connettori tubolari metallici sagomati posti all'estradosso delle travi rompitratta, nonchè tralicci in lamiera di acciaio posti ortogonalmente all'orditura principale. Intervento realizzato attraverso la seguente sequenza di operazioni da svolgersi secondo le necessità del lavoro: taglio a forza di muratura, anche voltata, di spessore superiore a una testa, eseguito a mano, per ripresa in breccia, a piccoli tratti, apertura di vani ed eliminazione di riseghe | 02.R05.047.005 | muratura di pietrame | m³ | Analisi | 0 | 256.91 | 0 | 0 | 100 | 0 | 256.91 | 38.54 | 29.54 | 324.98 | 7
PUG2026/02.R05.049.001 |  | 02 | RESTAURO E OPERE DI RECUPERO | 02.R05 | RIPRISTINO E RINFORZO DI SOLAI, COPERTURE E STRUTTURE LIGNEE | 02.R05.049 | Rinforzo di solai in legno atto a garantire una deformazione inferiore a 1/500 della luce con i sovraccarichi richiesti, effettuato mediante connettori tubolari metallici sagomati posti all'estradosso delle travi rompitratta, nonchè tralicci in lamiera di acciaio posti ortogonalmente all'orditura principale. Intervento realizzato attraverso la seguente sequenza di operazioni da svolgersi secondo le necessità del lavoro: asportazione di tavolato, mediante taglio dello stesso per una larghezza fino a 15 cm | 02.R05.049.001 | in legno | m | Analisi | 0 | 5.71 | 0 | 0 | 100 | 0 | 5.71 | 0.86 | 0.66 | 7.22 | 7
PUG2026/02.R05.051.001 |  | 02 | RESTAURO E OPERE DI RECUPERO | 02.R05 | RIPRISTINO E RINFORZO DI SOLAI, COPERTURE E STRUTTURE LIGNEE | 02.R05.051 | Rinforzo di trave rompitratta in legno, mediante inserimento, all'estradosso della trave stessa, di connettori tubolari metallici con fondello forato ed estremità superiore svasata, fra travetti dell'orditura secondaria, valutato al metro lineare di trave rinforzata | 02.R05.051.001 | travi fino a 5 m di luce e 400 kg/mq di sovraccarico, con posa di tre connettori al metro lineare | m | Analisi | 24.64 | 62.74 | 50.4 | 17.89 | 45.54 | 36.58 | 137.79 | 20.67 | 15.85 | 174.3 | 7
PUG2026/02.R05.051.003 |  | 02 | RESTAURO E OPERE DI RECUPERO | 02.R05 | RIPRISTINO E RINFORZO DI SOLAI, COPERTURE E STRUTTURE LIGNEE | 02.R05.051 | Rinforzo di trave rompitratta in legno, mediante inserimento, all'estradosso della trave stessa, di connettori tubolari metallici con fondello forato ed estremità superiore svasata, fra travetti dell'orditura secondaria, valutato al metro lineare di trave rinforzata | 02.R05.051.003 | travi oltre 5 m di luce, con posa di quattro connettori al metro lineare | m | Analisi | 32.79 | 80.67 | 67.52 | 18.12 | 44.57 | 37.31 | 180.98 | 27.15 | 20.81 | 228.94 | 7
PUG2026/02.R05.053.001 |  | 02 | RESTAURO E OPERE DI RECUPERO | 02.R05 | RIPRISTINO E RINFORZO DI SOLAI, COPERTURE E STRUTTURE LIGNEE | 02.R05.053 | Rinforzo di solai in legno atto a garantire una deformazione inferiore a 1/500 della luce con i sovraccarichi richiesti, effettuato mediante connettori tubolari metallici sagomati posti all'estradosso delle travi rompitratta, nonchè tralicci in lamiera di acciaio posti ortogonalmente all'orditura principale. Intervento realizzato attraverso la seguente sequenza di operazioni da svolgersi secondo le necessità del lavoro: rinforzo dell'orditura secondaria mediante posa di tralicci in lamiera di acciaio sagomato ad Ω, sull'assito esistente, fissati ortogonalmente alle travi dell'orditura primaria con viti mordenti DIN 571, tramite opportuni fori ed annegati con getto di calcestruzzo, questo escluso | 02.R05.053.001 | traliccio altezza 40 mm | m | Analisi | 0.03 | 6.85 | 16.17 | 0.13 | 29.72 | 70.15 | 23.05 | 3.46 | 2.65 | 29.16 | 7
PUG2026/02.R05.053.003 |  | 02 | RESTAURO E OPERE DI RECUPERO | 02.R05 | RIPRISTINO E RINFORZO DI SOLAI, COPERTURE E STRUTTURE LIGNEE | 02.R05.053 | Rinforzo di solai in legno atto a garantire una deformazione inferiore a 1/500 della luce con i sovraccarichi richiesti, effettuato mediante connettori tubolari metallici sagomati posti all'estradosso delle travi rompitratta, nonchè tralicci in lamiera di acciaio posti ortogonalmente all'orditura principale. Intervento realizzato attraverso la seguente sequenza di operazioni da svolgersi secondo le necessità del lavoro: rinforzo dell'orditura secondaria mediante posa di tralicci in lamiera di acciaio sagomato ad Ω, sull'assito esistente, fissati ortogonalmente alle travi dell'orditura primaria con viti mordenti DIN 571, tramite opportuni fori ed annegati con getto di calcestruzzo, questo escluso | 02.R05.053.003 | traliccio altezza 60 mm | m | Analisi | 0.04 | 6.85 | 15.91 | 0.19 | 30.04 | 69.77 | 22.8 | 3.42 | 2.62 | 28.85 | 7
PUG2026/02.R05.055.001 |  | 02 | RESTAURO E OPERE DI RECUPERO | 02.R05 | RIPRISTINO E RINFORZO DI SOLAI, COPERTURE E STRUTTURE LIGNEE | 02.R05.055 | Fornitura in opera di rete preformata in materiale composito fibrorinforzato F.R.P. (Fiber reinforced Polymer), per consolidamento strutturale di pavimentazioni, solai, volte e murature in calcestruzzo, mattoni, pietra, tufo, calcare, a maglia quadra monolitica costituita da fibra di vetro AR (Alcalino Resistente) con contenuto di zirconio pari o superiore al 16% e resina termoindurente di tipo vinilestere-epossidico, tessitura con ordito a torcitura multipla e trama piatta inserita fra le fibre di ordito, spessore medio 3 mm, modulo elastico a trazione medio 23.000 N/mmq, sezione della singola barra 10 mmq, resistenza a trazione della singola barra 3,5 kN, allungamento a rottura 1,5%, tagliata a misura compreso sfridi e legature, escluso qualunque altro materiale, lavorazione e quant'altro non specificato | 02.R05.055.001 | maglia 33 x 33 mm, n. 30 barre/metro/lato | m² | Analisi | 9.32 | 7.59 | 58.94 | 12.28 | 10.01 | 77.71 | 75.85 | 11.38 | 8.72 | 95.95 | 7
PUG2026/02.R05.055.003 |  | 02 | RESTAURO E OPERE DI RECUPERO | 02.R05 | RIPRISTINO E RINFORZO DI SOLAI, COPERTURE E STRUTTURE LIGNEE | 02.R05.055 | Fornitura in opera di rete preformata in materiale composito fibrorinforzato F.R.P. (Fiber reinforced Polymer), per consolidamento strutturale di pavimentazioni, solai, volte e murature in calcestruzzo, mattoni, pietra, tufo, calcare, a maglia quadra monolitica costituita da fibra di vetro AR (Alcalino Resistente) con contenuto di zirconio pari o superiore al 16% e resina termoindurente di tipo vinilestere-epossidico, tessitura con ordito a torcitura multipla e trama piatta inserita fra le fibre di ordito, spessore medio 3 mm, modulo elastico a trazione medio 23.000 N/mmq, sezione della singola barra 10 mmq, resistenza a trazione della singola barra 3,5 kN, allungamento a rottura 1,5%, tagliata a misura compreso sfridi e legature, escluso qualunque altro materiale, lavorazione e quant'altro non specificato | 02.R05.055.003 | maglia 66 x 66 mm, n. 15 barre/metro/lato | m² | Analisi | 9.32 | 7.59 | 53.05 | 13.32 | 10.85 | 75.83 | 69.96 | 10.49 | 8.05 | 88.5 | 7
PUG2026/02.R05.055.005 |  | 02 | RESTAURO E OPERE DI RECUPERO | 02.R05 | RIPRISTINO E RINFORZO DI SOLAI, COPERTURE E STRUTTURE LIGNEE | 02.R05.055 | Fornitura in opera di rete preformata in materiale composito fibrorinforzato F.R.P. (Fiber reinforced Polymer), per consolidamento strutturale di pavimentazioni, solai, volte e murature in calcestruzzo, mattoni, pietra, tufo, calcare, a maglia quadra monolitica costituita da fibra di vetro AR (Alcalino Resistente) con contenuto di zirconio pari o superiore al 16% e resina termoindurente di tipo vinilestere-epossidico, tessitura con ordito a torcitura multipla e trama piatta inserita fra le fibre di ordito, spessore medio 3 mm, modulo elastico a trazione medio 23.000 N/mmq, sezione della singola barra 10 mmq, resistenza a trazione della singola barra 3,5 kN, allungamento a rottura 1,5%, tagliata a misura compreso sfridi e legature, escluso qualunque altro materiale, lavorazione e quant'altro non specificato | 02.R05.055.005 | maglia 99 x 99 mm, n. 10 barre/metro/lato | m² | Analisi | 9.32 | 7.59 | 50.85 | 13.75 | 11.21 | 75.04 | 67.76 | 10.16 | 7.79 | 85.71 | 7
PUG2026/02.R05.055a.001 | NP | 02 | RESTAURO E OPERE DI RECUPERO | 02.R05 | RIPRISTINO E RINFORZO DI SOLAI, COPERTURE E STRUTTURE LIGNEE | 02.R05.055a | Messa in sicurezza dal fenomeno di "sfondellamento" di solai in laterocemento con rete preformata in GFRP (Glass Fiber Reinforced Polymer), costituita da fibra di vetro Alcalino Resistente, modulo elastico a trazione medio 25.000 MPa, resistenza a trazione caratteristica della singola barra ≥ 4,5 kN, resistenza caratteristica a strappo del nodo ≥ 0,25 kN, classe di durabilità 95, portata minima della rete 600 kg/mq, provvista di certificato di riciclabilità CSI. Sono compresi l'esecuzione di perfori ed il fissaggio dei connettori metallici ad espansione di idonee caratteristiche, completi di rondella diametro 50 mm, applicati in misura di 4 al mq; ancoraggio, se necessario, alle pareti parallele all'orditura dei travetti con fissaggio angolare con interasse massimo 100 cm, conteggiato in misura del 50% rispetto alla superficie totale, escluse le prove e qualsiasi altro materiale o lavorazione non espressamente indicati. La rete in GRFP è provvista di certificato EPD. Valutato al mq: | 02.R05.055a.001 | per ambienti aggressivi, con rete a maglia principale 66 x 66 mm, maglia secondaria 66 x 33 mm, e connettori in acciaio inox di dimensione 8 x 90 mm | m² | Analisi | 1.8 | 23.64 | 44.65 | 2.57 | 33.72 | 63.71 | 70.09 | 10.51 | 8.06 | 88.66 | 7
PUG2026/02.R05.055a.002 | NP | 02 | RESTAURO E OPERE DI RECUPERO | 02.R05 | RIPRISTINO E RINFORZO DI SOLAI, COPERTURE E STRUTTURE LIGNEE | 02.R05.055a | Messa in sicurezza dal fenomeno di "sfondellamento" di solai in laterocemento con rete preformata in GFRP (Glass Fiber Reinforced Polymer), costituita da fibra di vetro Alcalino Resistente, modulo elastico a trazione medio 25.000 MPa, resistenza a trazione caratteristica della singola barra ≥ 4,5 kN, resistenza caratteristica a strappo del nodo ≥ 0,25 kN, classe di durabilità 95, portata minima della rete 600 kg/mq, provvista di certificato di riciclabilità CSI. Sono compresi l'esecuzione di perfori ed il fissaggio dei connettori metallici ad espansione di idonee caratteristiche, completi di rondella diametro 50 mm, applicati in misura di 4 al mq; ancoraggio, se necessario, alle pareti parallele all'orditura dei travetti con fissaggio angolare con interasse massimo 100 cm, conteggiato in misura del 50% rispetto alla superficie totale, escluse le prove e qualsiasi altro materiale o lavorazione non espressamente indicati. La rete in GRFP è provvista di certificato EPD. Valutato al mq: | 02.R05.055a.002 | per ambienti aggressivi, con rete a maglia principale 99 x 99 mm, maglia secondaria 99 x 33 mm, e connettori in acciaio inox di dimensione 8 x 90 mm | m² | Analisi | 1.8 | 23.64 | 36.85 | 2.89 | 37.94 | 59.17 | 62.29 | 9.34 | 7.16 | 78.79 | 7
PUG2026/02.R05.055a.003 | NP | 02 | RESTAURO E OPERE DI RECUPERO | 02.R05 | RIPRISTINO E RINFORZO DI SOLAI, COPERTURE E STRUTTURE LIGNEE | 02.R05.055a | Messa in sicurezza dal fenomeno di "sfondellamento" di solai in laterocemento con rete preformata in GFRP (Glass Fiber Reinforced Polymer), costituita da fibra di vetro Alcalino Resistente, modulo elastico a trazione medio 25.000 MPa, resistenza a trazione caratteristica della singola barra ≥ 4,5 kN, resistenza caratteristica a strappo del nodo ≥ 0,25 kN, classe di durabilità 95, portata minima della rete 600 kg/mq, provvista di certificato di riciclabilità CSI. Sono compresi l'esecuzione di perfori ed il fissaggio dei connettori metallici ad espansione di idonee caratteristiche, completi di rondella diametro 50 mm, applicati in misura di 4 al mq; ancoraggio, se necessario, alle pareti parallele all'orditura dei travetti con fissaggio angolare con interasse massimo 100 cm, conteggiato in misura del 50% rispetto alla superficie totale, escluse le prove e qualsiasi altro materiale o lavorazione non espressamente indicati. La rete in GRFP è provvista di certificato EPD. Valutato al mq: | 02.R05.055a.003 | con rete a maglia principale 66 x 66 mm, maglia secondaria 66 x 33 mm, e connettori in acciaio galvanizzato di dimensione 8 x 100 mm e tassello in nylon | m² | Analisi | 1.8 | 23.64 | 30.32 | 3.23 | 42.39 | 54.38 | 55.75 | 8.36 | 6.41 | 70.53 | 7
PUG2026/02.R05.055a.004 | NP | 02 | RESTAURO E OPERE DI RECUPERO | 02.R05 | RIPRISTINO E RINFORZO DI SOLAI, COPERTURE E STRUTTURE LIGNEE | 02.R05.055a | Messa in sicurezza dal fenomeno di "sfondellamento" di solai in laterocemento con rete preformata in GFRP (Glass Fiber Reinforced Polymer), costituita da fibra di vetro Alcalino Resistente, modulo elastico a trazione medio 25.000 MPa, resistenza a trazione caratteristica della singola barra ≥ 4,5 kN, resistenza caratteristica a strappo del nodo ≥ 0,25 kN, classe di durabilità 95, portata minima della rete 600 kg/mq, provvista di certificato di riciclabilità CSI. Sono compresi l'esecuzione di perfori ed il fissaggio dei connettori metallici ad espansione di idonee caratteristiche, completi di rondella diametro 50 mm, applicati in misura di 4 al mq; ancoraggio, se necessario, alle pareti parallele all'orditura dei travetti con fissaggio angolare con interasse massimo 100 cm, conteggiato in misura del 50% rispetto alla superficie totale, escluse le prove e qualsiasi altro materiale o lavorazione non espressamente indicati. La rete in GRFP è provvista di certificato EPD. Valutato al mq: | 02.R05.055a.004 | con rete a maglia principale 99 x 99 mm, maglia secondaria 99 x 33 mm, e connettori in acciaio galvanizzato di dimensione 8 x 100 mm e tassello in nylon | m² | Analisi | 1.8 | 23.64 | 22.52 | 3.75 | 49.29 | 46.96 | 47.95 | 7.19 | 5.51 | 60.66 | 7
PUG2026/02.R05.055a.005 | NP | 02 | RESTAURO E OPERE DI RECUPERO | 02.R05 | RIPRISTINO E RINFORZO DI SOLAI, COPERTURE E STRUTTURE LIGNEE | 02.R05.055a | Messa in sicurezza dal fenomeno di "sfondellamento" di solai in laterocemento con rete preformata in GFRP (Glass Fiber Reinforced Polymer), costituita da fibra di vetro Alcalino Resistente, modulo elastico a trazione medio 25.000 MPa, resistenza a trazione caratteristica della singola barra ≥ 4,5 kN, resistenza caratteristica a strappo del nodo ≥ 0,25 kN, classe di durabilità 95, portata minima della rete 600 kg/mq, provvista di certificato di riciclabilità CSI. Sono compresi l'esecuzione di perfori ed il fissaggio dei connettori metallici ad espansione di idonee caratteristiche, completi di rondella diametro 50 mm, applicati in misura di 4 al mq; ancoraggio, se necessario, alle pareti parallele all'orditura dei travetti con fissaggio angolare con interasse massimo 100 cm, conteggiato in misura del 50% rispetto alla superficie totale, escluse le prove e qualsiasi altro materiale o lavorazione non espressamente indicati. La rete in GRFP è provvista di certificato EPD. Valutato al mq: | 02.R05.055a.005 | sovrapprezzo per finitura con rasante di spessore 15 mm | m² | Analisi | 0.45 | 10.91 | 12.15 | 1.91 | 46.4 | 51.68 | 23.51 | 3.53 | 2.7 | 29.74 | 7
PUG2026/02.R05.057.001 |  | 02 | RESTAURO E OPERE DI RECUPERO | 02.R05 | RIPRISTINO E RINFORZO DI SOLAI, COPERTURE E STRUTTURE LIGNEE | 02.R05.057 | Fornitura in opera di rete in acciaio elettrosaldata a maglia quadra di qualsiasi dimensione, lavorata, tagliata a misura e posta in opera a regola d'arte, compreso ogni sfrido, legature alle barre ancorate alla muratura, distanziatori, ecc | 02.R05.057.001 | rete in acciaio elettrosaldata a maglia quadra di qualsiasi dimensione | kg | Analisi | 0 | 0.68 | 1.03 | 0 | 39.85 | 60.15 | 1.71 | 0.26 | 0.2 | 2.16 | 7
PUG2026/02.R05.059.001 |  | 02 | RESTAURO E OPERE DI RECUPERO | 02.R05 | RIPRISTINO E RINFORZO DI SOLAI, COPERTURE E STRUTTURE LIGNEE | 02.R05.059 | Ripristino della portanza di solai piani con struttura in legno, tramite trasferimento delle funzioni portanti a travi d'acciaio opportunamente inserite in quelle preesistenti (in legno) e collegate alla piccola orditura con staffe in acciaio. Intervento realizzato attraverso la seguente sequenza di operazioni da svolgersi secondo le necessità del lavoro: rimozione totale di pavimento compreso il sottofondo dello spessore fino a 5 cm | 02.R05.059.001 | pavimento in piastrelle di ceramica | m² | Analisi | 0 | 8.09 | 0 | 0 | 100 | 0 | 8.09 | 1.21 | 0.93 | 10.23 | 7
PUG2026/02.R05.059.003 |  | 02 | RESTAURO E OPERE DI RECUPERO | 02.R05 | RIPRISTINO E RINFORZO DI SOLAI, COPERTURE E STRUTTURE LIGNEE | 02.R05.059 | Ripristino della portanza di solai piani con struttura in legno, tramite trasferimento delle funzioni portanti a travi d'acciaio opportunamente inserite in quelle preesistenti (in legno) e collegate alla piccola orditura con staffe in acciaio. Intervento realizzato attraverso la seguente sequenza di operazioni da svolgersi secondo le necessità del lavoro: rimozione totale di pavimento compreso il sottofondo dello spessore fino a 5 cm | 02.R05.059.003 | pavimento in mattoni, marmette, ecc., anche con eventuale recupero parziale del materiale rimosso | m² | Analisi | 0 | 9.71 | 0 | 0 | 100 | 0 | 9.71 | 1.46 | 1.12 | 12.28 | 7
PUG2026/02.R05.059.005 |  | 02 | RESTAURO E OPERE DI RECUPERO | 02.R05 | RIPRISTINO E RINFORZO DI SOLAI, COPERTURE E STRUTTURE LIGNEE | 02.R05.059 | Ripristino della portanza di solai piani con struttura in legno, tramite trasferimento delle funzioni portanti a travi d'acciaio opportunamente inserite in quelle preesistenti (in legno) e collegate alla piccola orditura con staffe in acciaio. Intervento realizzato attraverso la seguente sequenza di operazioni da svolgersi secondo le necessità del lavoro: rimozione totale di pavimento compreso il sottofondo dello spessore fino a 5 cm | 02.R05.059.005 | pavimento in conglomerato con leganti e inerti locali, battuto, tipo cocciopesto alla romana, veneziana e simili | m² | Analisi | 0 | 11.96 | 0 | 0 | 100 | 0 | 11.96 | 1.79 | 1.38 | 15.13 | 7
PUG2026/02.R05.059.007 |  | 02 | RESTAURO E OPERE DI RECUPERO | 02.R05 | RIPRISTINO E RINFORZO DI SOLAI, COPERTURE E STRUTTURE LIGNEE | 02.R05.059 | Ripristino della portanza di solai piani con struttura in legno, tramite trasferimento delle funzioni portanti a travi d'acciaio opportunamente inserite in quelle preesistenti (in legno) e collegate alla piccola orditura con staffe in acciaio. Intervento realizzato attraverso la seguente sequenza di operazioni da svolgersi secondo le necessità del lavoro: rimozione totale di pavimento compreso il sottofondo dello spessore fino a 5 cm | 02.R05.059.007 | pavimento in legno chiodato su travetti portanti, compresa schiodatura e sfilatura dei chiodi | m² | Analisi | 0 | 8.26 | 0 | 0 | 100 | 0 | 8.26 | 1.24 | 0.95 | 10.45 | 7
PUG2026/02.R05.059.009 |  | 02 | RESTAURO E OPERE DI RECUPERO | 02.R05 | RIPRISTINO E RINFORZO DI SOLAI, COPERTURE E STRUTTURE LIGNEE | 02.R05.059 | Ripristino della portanza di solai piani con struttura in legno, tramite trasferimento delle funzioni portanti a travi d'acciaio opportunamente inserite in quelle preesistenti (in legno) e collegate alla piccola orditura con staffe in acciaio. Intervento realizzato attraverso la seguente sequenza di operazioni da svolgersi secondo le necessità del lavoro: rimozione totale di pavimento compreso il sottofondo dello spessore fino a 5 cm | 02.R05.059.009 | pavimento in legno incollato sul fondo di cemento o altro materiale | m² | Analisi | 0 | 5.41 | 0 | 0 | 100 | 0 | 5.41 | 0.81 | 0.62 | 6.84 | 7
PUG2026/02.R05.061.001 |  | 02 | RESTAURO E OPERE DI RECUPERO | 02.R05 | RIPRISTINO E RINFORZO DI SOLAI, COPERTURE E STRUTTURE LIGNEE | 02.R05.061 | Asportazione di tavolato e della sottostante piccola orditura (travetti) mediante taglio degli elementi citati per una larghezza fino a 15 cm | 02.R05.061.001 | per una larghezza fino a 15 cm | m | Analisi | 0 | 5.14 | 0 | 0 | 100 | 0 | 5.14 | 0.77 | 0.59 | 6.5 | 7
PUG2026/02.R05.063.001 |  | 02 | RESTAURO E OPERE DI RECUPERO | 02.R05 | RIPRISTINO E RINFORZO DI SOLAI, COPERTURE E STRUTTURE LIGNEE | 02.R05.063 | Formazione di sede di alloggiamento della struttura in profilato d'acciaio mediante taglio della trave di legno effettuato a mano, con scalpelli e seghe portatili, per una dimensione dello scasso pari a 10 x 20 cm | 02.R05.063.001 | per una dimensione dello scasso pari a 10 x 20 cm | m | Analisi | 0 | 116.46 | 0 | 0 | 100 | 0 | 116.46 | 17.47 | 13.39 | 147.33 | 7
PUG2026/02.R05.065.001 |  | 02 | RESTAURO E OPERE DI RECUPERO | 02.R05 | RIPRISTINO E RINFORZO DI SOLAI, COPERTURE E STRUTTURE LIGNEE | 02.R05.065 | Travi d'acciaio (profilati) di qualsiasi tipo, incluso sfridi, saldature, fori, mano di antiruggine, muratura delle testate nelle apposite sedi e movimentazione del materiale in cantiere | 02.R05.065.001 | Travi d'acciaio (profilati) di qualsiasi tipo | kg | Analisi | 0 | 2.05 | 1.46 | 0 | 58.31 | 41.69 | 3.51 | 0.53 | 0.4 | 4.44 | 7
PUG2026/02.R05.067.001 |  | 02 | RESTAURO E OPERE DI RECUPERO | 02.R05 | RIPRISTINO E RINFORZO DI SOLAI, COPERTURE E STRUTTURE LIGNEE | 02.R05.067 | Acciaio lavorato per creazione di piastre di collegamento tra le teste delle travi d'acciaio e la piccola orditura in legno (travetti) compresi tagli a misura e sfridi, saldature, imbullonature e mano di antiruggine | 02.R05.067.001 | Acciaio lavorato | kg | Analisi | 0 | 5.41 | 2.33 | 0 | 69.93 | 30.07 | 7.73 | 1.16 | 0.89 | 9.78 | 7
PUG2026/02.R05.069.001 |  | 02 | RESTAURO E OPERE DI RECUPERO | 02.R05 | RIPRISTINO E RINFORZO DI SOLAI, COPERTURE E STRUTTURE LIGNEE | 02.R05.069 | Applicazione di liquido antiparassitario per la prevenzione e la conservazione del tavolato mediante accurata pulizia delle superfici da trattare con scortecciatore o cartavetro, stesura a tre passate di vernice antitarlo fungicida, intervallate per favorire il massimo assorbimento del prodotto, ed ogni altro onere e magistero per realizzare l'intervento a perfetta regola d'arte | 02.R05.069.001 | liquido antiparassitario | m² | Analisi | 0 | 10.51 | 5.08 | 0 | 67.44 | 32.56 | 15.59 | 2.34 | 1.79 | 19.72 | 2
PUG2026/02.R05.071.001 |  | 02 | RESTAURO E OPERE DI RECUPERO | 02.R05 | RIPRISTINO E RINFORZO DI SOLAI, COPERTURE E STRUTTURE LIGNEE | 02.R05.071 | Fornitura e posa in opera di tavolato in legno dello spessore di 2,5 ÷ 3,00 cm, lavorato a fili paralleli, comprese battentatura e piallatura | 02.R05.071.001 | legno di abete | m² | Analisi | 0 | 22.41 | 10.05 | 0 | 69.04 | 30.96 | 32.46 | 4.87 | 3.73 | 41.06 | 2
PUG2026/02.R05.071.003 |  | 02 | RESTAURO E OPERE DI RECUPERO | 02.R05 | RIPRISTINO E RINFORZO DI SOLAI, COPERTURE E STRUTTURE LIGNEE | 02.R05.071 | Fornitura e posa in opera di tavolato in legno dello spessore di 2,5 ÷ 3,00 cm, lavorato a fili paralleli, comprese battentatura e piallatura | 02.R05.071.003 | legno di castagno | m² | Analisi | 0 | 22.41 | 3.3 | 0 | 87.16 | 12.84 | 25.71 | 3.86 | 2.96 | 32.52 | 2
PUG2026/02.R05.073.001 |  | 02 | RESTAURO E OPERE DI RECUPERO | 02.R05 | RIPRISTINO E RINFORZO DI SOLAI, COPERTURE E STRUTTURE LIGNEE | 02.R05.073 | Spalmatura di primer bituminoso a solvente, dato a due passate, per strato di imprimitura antecedente la stesura di membrane impermeabilizzanti prefabbricate | 02.R05.073.001 | dato a due passate | m² | Analisi | 0 | 2.88 | 1.65 | 0 | 63.52 | 36.48 | 4.53 | 0.68 | 0.52 | 5.73 | 2
PUG2026/02.R05.075.001 |  | 02 | RESTAURO E OPERE DI RECUPERO | 02.R05 | RIPRISTINO E RINFORZO DI SOLAI, COPERTURE E STRUTTURE LIGNEE | 02.R05.075 | Restauro di solaio in legno comprendente pulitura delle travi da depositi incoerenti e materiale coerente, trattamento disinfestante e protettivo delle superfici lignee, fornitura e posa in opera di staffe sagomate (cravatte) in acciaio corten, verifica del masso soprastante, rimozione delle zone decoese e reintegrazione con malta di calce e pozzolana, comprese opere provvisionali di protezione e puntellatura, compreso la movimentazione manuale dei materiali vecchi e nuovi, il tiro in alto o la discesa in basso: | 02.R05.075.001 | vedi voce | m² | Analisi | 1 | 152.31 | 221.85 | 0.27 | 40.6 | 59.13 | 375.16 | 56.27 | 43.14 | 474.58 | 7
PUG2026/02.R05.077.001 |  | 02 | RESTAURO E OPERE DI RECUPERO | 02.R05 | RIPRISTINO E RINFORZO DI SOLAI, COPERTURE E STRUTTURE LIGNEE | 02.R05.077 | Esecuzione di collegamento delle travi in legno, da restaurare e riparare, alla nuova soletta di ripartizione mediante le seguenti lavorazioni: esecuzione di fori nelle travi in legno, inclinati, del diametro mm 24 di lunghezza massima cm 25, nel numero di 6+6 per ogni trave; pulizia dei fori per l'eliminazione dei residui di polvere con aspiratore ed introduzione di connettori in acciaio inox ad aderenza migliorata del diametro mm.16-18; iniezione di malta autocollante a base di resine epossidiche esenti da solventi; formazione di bulbo su ciascun connettore con malta premiscelata a base di legante pozzolanico dello spessore del tavolato esistente; messa in tensione temporanea delle travi del solaio mediante puntellatura dal sottostante solaio durante la successiva fase di getto e maturazione della nuova soletta armata. Comprese opere provvisionali di protezione e puntellatura, compreso la movimentazione manuale dei materiali vecchi e nuovi, il tiro in alto o la discesa in basso. Misurazione effettuata in base alla luce netta della trave in legno. | 02.R05.077.001 | per solai di piano intermedi | m | Analisi | 0.1 | 66 | 52.6 | 0.08 | 55.6 | 44.31 | 118.69 | 17.8 | 13.65 | 150.15 | 7
PUG2026/02.R05.077.003 |  | 02 | RESTAURO E OPERE DI RECUPERO | 02.R05 | RIPRISTINO E RINFORZO DI SOLAI, COPERTURE E STRUTTURE LIGNEE | 02.R05.077 | Esecuzione di collegamento delle travi in legno, da restaurare e riparare, alla nuova soletta di ripartizione mediante le seguenti lavorazioni: esecuzione di fori nelle travi in legno, inclinati, del diametro mm 24 di lunghezza massima cm 25, nel numero di 6+6 per ogni trave; pulizia dei fori per l'eliminazione dei residui di polvere con aspiratore ed introduzione di connettori in acciaio inox ad aderenza migliorata del diametro mm.16-18; iniezione di malta autocollante a base di resine epossidiche esenti da solventi; formazione di bulbo su ciascun connettore con malta premiscelata a base di legante pozzolanico dello spessore del tavolato esistente; messa in tensione temporanea delle travi del solaio mediante puntellatura dal sottostante solaio durante la successiva fase di getto e maturazione della nuova soletta armata. Comprese opere provvisionali di protezione e puntellatura, compreso la movimentazione manuale dei materiali vecchi e nuovi, il tiro in alto o la discesa in basso. Misurazione effettuata in base alla luce netta della trave in legno. | 02.R05.077.003 | per solai di sottotetto, compreso e compensato il maggiore onere per l'esecuzione in particolare disagio per la movimentazione delle maestranze in presenza delle catene delle capriate, travi, tubazioni di impianti vari, alla mancanza di altezza utile di lavoro per l'esistenza delle falde del tetto | m² | Analisi | 0.12 | 80.87 | 52.6 | 0.09 | 60.54 | 39.37 | 133.59 | 20.04 | 15.36 | 168.99 | 7
PUG2026/02.R05.079.001 |  | 02 | RESTAURO E OPERE DI RECUPERO | 02.R05 | RIPRISTINO E RINFORZO DI SOLAI, COPERTURE E STRUTTURE LIGNEE | 02.R05.079 | Restauro del tavolato mediante le seguenti lavorazioni: rimozione del tavolato, scelta rimaneggiamento, pulizia e reimpiego delle tavole recuperabili, integrazione con nuove tavole in legno di abete dell' spessore di cm. 3-4 per una quantità media del 25% della quadratura totale fissate con chiodi a croce zincati, comprese opere provvisionali di protezione e puntellatura, compreso la movimentazione manuale dei materiali vecchi e nuovi, il tiro in alto o la discesa in basso. | 02.R05.079.001 | per solai di piano intermedi | m² | Analisi | 1.19 | 59.49 | 8.67 | 1.72 | 85.78 | 12.5 | 69.35 | 10.4 | 7.98 | 87.73 | 7
PUG2026/02.R05.079.003 |  | 02 | RESTAURO E OPERE DI RECUPERO | 02.R05 | RIPRISTINO E RINFORZO DI SOLAI, COPERTURE E STRUTTURE LIGNEE | 02.R05.079 | Restauro del tavolato mediante le seguenti lavorazioni: rimozione del tavolato, scelta rimaneggiamento, pulizia e reimpiego delle tavole recuperabili, integrazione con nuove tavole in legno di abete dell' spessore di cm. 3-4 per una quantità media del 25% della quadratura totale fissate con chiodi a croce zincati, comprese opere provvisionali di protezione e puntellatura, compreso la movimentazione manuale dei materiali vecchi e nuovi, il tiro in alto o la discesa in basso. | 02.R05.079.003 | per solai di sottotetto, compreso e compensato il maggiore onere per l'esecuzione in particolare disagio per la movimentazione delle maestranze in presenza delle catene delle capriate, travi, tubazioni di impianti vari, alla mancanza di altezza utile di lavoro per l'esistenza delle falde del tetto | m² | Analisi | 1.19 | 74.36 | 8.67 | 1.42 | 88.29 | 10.29 | 84.22 | 12.63 | 9.69 | 106.54 | 7
PUG2026/02.R05.081.001 |  | 02 | RESTAURO E OPERE DI RECUPERO | 02.R05 | RIPRISTINO E RINFORZO DI SOLAI, COPERTURE E STRUTTURE LIGNEE | 02.R05.081 | Esecuzione di soletta in conglomerato cementizio armato nei solai comprendente: fornitura in opera di rete e.s. zincata del diameto 6 mm maglia 20x20, a piccoli tratti e taglio dei pannelli per l'adeguamento dovuto alla presenza della parte emergente delle travi in legno; armatura aggiuntiva in tondi di acciaio nel numeo di due per ml e di lunghezza media cm 100; getto del cls additivato con fluidificante, eseguito a mano, di altezza media cm. 8-10; rasato in superficie; taglio dei tiranti di sospensione delle travi in legno precedentemente posti in opera. Comprese opere provvisionali di protezione e puntellatura, compreso la movimentazione manuale dei materiali vecchi e nuovi, il tiro in alto o la discesa in basso. | 02.R05.081.001 | per solai in legno di piano intermedi | m² | Analisi | 1.96 | 60.61 | 52.12 | 1.71 | 52.85 | 45.44 | 114.69 | 17.2 | 13.19 | 145.08 | 7
PUG2026/02.R05.081.003 |  | 02 | RESTAURO E OPERE DI RECUPERO | 02.R05 | RIPRISTINO E RINFORZO DI SOLAI, COPERTURE E STRUTTURE LIGNEE | 02.R05.081 | Esecuzione di soletta in conglomerato cementizio armato nei solai comprendente: fornitura in opera di rete e.s. zincata del diameto 6 mm maglia 20x20, a piccoli tratti e taglio dei pannelli per l'adeguamento dovuto alla presenza della parte emergente delle travi in legno; armatura aggiuntiva in tondi di acciaio nel numeo di due per ml e di lunghezza media cm 100; getto del cls additivato con fluidificante, eseguito a mano, di altezza media cm. 8-10; rasato in superficie; taglio dei tiranti di sospensione delle travi in legno precedentemente posti in opera. Comprese opere provvisionali di protezione e puntellatura, compreso la movimentazione manuale dei materiali vecchi e nuovi, il tiro in alto o la discesa in basso. | 02.R05.081.003 | per solai in legno di sottotetto, compreso e compensato il maggiore onere per l'esecuzione di particolare disagio della movimentazione operai dovuto alla presenza delle catene delle capriate, alle travi, alle tubazioni di sottoservizi a livello basso, ed alla mancanza di altezza utile di lavoro per l'esistenza delle falde del tetto, e l’armatura aggiuntiva in tondi di acciaio sottopassanti i tiranti delle capriate e ad essi ortogonali nel numero di due per ml e di lunghezza media cm 100 | m² | Analisi | 1.96 | 81.15 | 52.21 | 1.45 | 59.97 | 38.58 | 135.32 | 20.3 | 15.56 | 171.18 | 7
PUG2026/02.R05.083.001 |  | 02 | RESTAURO E OPERE DI RECUPERO | 02.R05 | RIPRISTINO E RINFORZO DI SOLAI, COPERTURE E STRUTTURE LIGNEE | 02.R05.083 | Restauro strutturale di lesioni in volte di tufo, con lavorazioni di stucchi all'intradosso, mediante sostituzione, dall'estradosso dei conci lesionati, con le seguenti lavorazioni e magisteri: esecuzione a piccoli tratti (non superiori ad 1 mt e su lati opposti della volta) di rimozione dei conci di tufo degradati, scarificazione della malta, inserimento di conci di tufo sagomati a mano ed a misura con malta di calce idraulica e pozzolana; esecuzione di protezione ed impermeabilizzazione temporanea, da rimuovere a completamento dell'intervento; compresi e compensati gli oneri per il fermo di qualsiasi lavorazione contemporanea nell'arco di due o tre giorni alle murature, per evitare vibrazioni causanti possibili distacchi della malta non stagionata. Comprese opere provvisionali di protezione e puntellatura, compreso la movimentazione manuale dei materiali vecchi e nuovi. | 02.R05.083.001 | vedi voce | m | Analisi | 0.83 | 245.16 | 13.7 | 0.32 | 94.41 | 5.28 | 259.68 | 38.95 | 29.86 | 328.5 | 7
PUG2026/02.R05.085.001 |  | 02 | RESTAURO E OPERE DI RECUPERO | 02.R05 | RIPRISTINO E RINFORZO DI SOLAI, COPERTURE E STRUTTURE LIGNEE | 02.R05.085 | Ricomposizione in situ di manto di tegole tipo antico proveniente dalla scomposizione di tetti già esistenti con integrazione al 50% di tegole e coppi tipo Pompei: | 02.R05.085.001 | vedi voce | m² | Analisi | 3.46 | 41.64 | 88 | 2.6 | 31.29 | 66.12 | 133.1 | 19.96 | 15.31 | 168.37 | 2
PUG2026/02.R05.087.001 |  | 02 | RESTAURO E OPERE DI RECUPERO | 02.R05 | RIPRISTINO E RINFORZO DI SOLAI, COPERTURE E STRUTTURE LIGNEE | 02.R05.087 | Rimontaggio in opera di grossa orditura di tetto per puntoni, arcarecci, terzere. Sono compresi: la provvista e la lavorazione dei gattelli; la ferramenta; la spalmatura sulle testate di carbolineum o altro idoneo materiale; le necessarie opere murarie, con integrazione di eventuale nuovo materiale nella misura massima del 10%. È inoltre compreso quanto altro occorre per dare l'opera finita. | 02.R05.087.001 | rimontaggio in opera di grossa orditura di tetto per puntoni, arcarecci, terzere | m² | Analisi | 0 | 11.9 | 12.85 | 0 | 48.08 | 51.92 | 24.75 | 3.71 | 2.85 | 31.31 | 2
PUG2026/02.R05.089.001 |  | 02 | RESTAURO E OPERE DI RECUPERO | 02.R05 | RIPRISTINO E RINFORZO DI SOLAI, COPERTURE E STRUTTURE LIGNEE | 02.R05.089 | Rimontaggio di piccola orditura del tetto composta dai morali di abete cm 5x8, posti a cm 60 fra gli assi, dai correntini di abete da cm 3,5x3,5. È compresa la fornitura di nuovo materiale nella misura massima del 10%. È compreso quanto altro occorre per dare l'opera finita. | 02.R05.089.001 | vedi voce | m² | Analisi | 1.5 | 13.68 | 17.81 | 4.53 | 41.48 | 53.99 | 32.99 | 4.95 | 3.79 | 41.73 | 2
PUG2026/02.R05.090.001 |  | 02 | RESTAURO E OPERE DI RECUPERO | 02.R05 | RIPRISTINO E RINFORZO DI SOLAI, COPERTURE E STRUTTURE LIGNEE | 02.R05.090 | Consolidamento di solai esistenti in legno, acciaio e laterocemento mediante realizzazione di soletta collaborante ribassata con calcestruzzo preconfezionato alleggerito densità indurita (EN 206-1) 1600 kg/m³ resistenza alla compressione Rck a 28 giorni pari a 33 Mpa e connettori collaboranti a secco in acciaio diametro 16 mm in ragione di circa 6/mq, per spessore della soletta di 4 cm, armata con rete preformata in materiale composito fibrorinforzato F.R.P. (Fiber Reinforced Polymer) costituita da fibra di vetro e resina termoindurente avente temperatura di transizione vetrosa Tg > 90°C, resistenza caratteristica a trazione s > 590 MPa, modulo elastico medio E > 28 GPa | 02.R05.090.001 | maglia 132X132 mm | m² | Analisi | 0 | 59.49 | 114.31 | 0 | 34.23 | 65.77 | 173.8 | 26.07 | 19.99 | 219.86 | 7
PUG2026/02.R05.090.003 |  | 02 | RESTAURO E OPERE DI RECUPERO | 02.R05 | RIPRISTINO E RINFORZO DI SOLAI, COPERTURE E STRUTTURE LIGNEE | 02.R05.090 | Consolidamento di solai esistenti in legno, acciaio e laterocemento mediante realizzazione di soletta collaborante ribassata con calcestruzzo preconfezionato alleggerito densità indurita (EN 206-1) 1600 kg/m³ resistenza alla compressione Rck a 28 giorni pari a 33 Mpa e connettori collaboranti a secco in acciaio diametro 16 mm in ragione di circa 6/mq, per spessore della soletta di 4 cm, armata con rete preformata in materiale composito fibrorinforzato F.R.P. (Fiber Reinforced Polymer) costituita da fibra di vetro e resina termoindurente avente temperatura di transizione vetrosa Tg > 90°C, resistenza caratteristica a trazione s > 590 MPa, modulo elastico medio E > 28 GPa | 02.R05.090.003 | sovrapprezzo per ogni cm in più di spessore della soletta | m² | Analisi | 0 | 11.9 | 7.67 | 0 | 60.8 | 39.2 | 19.57 | 2.94 | 2.25 | 24.75 | 7
PUG2026/02.R05.091.001 |  | 02 | RESTAURO E OPERE DI RECUPERO | 02.R05 | RIPRISTINO E RINFORZO DI SOLAI, COPERTURE E STRUTTURE LIGNEE | 02.R05.091 | Posa in opera di parti capriate in legno provenienti dallo smontaggio nell'ambito dello stesso cantiere senza la modifica della configurazione originale, poste a qualsiasi altezza, costituite da catena e/o saette e/o puntoni e/o monaci e/o eventuali mensole, compreso l’onere per lavorazione, adattamenti, chioderia, viti per il fissaggio e tagli, esclusa la rimozione da computarsi a parte | 02.R05.091.001 | vedi voce | m³ | Analisi | 187.38 | 446.43 | 633.87 | 14.78 | 35.22 | 50 | 1267.69 | 190.15 | 145.78 | 1603.63 | 2
PUG2026/02.R05.093.001 |  | 02 | RESTAURO E OPERE DI RECUPERO | 02.R05 | RIPRISTINO E RINFORZO DI SOLAI, COPERTURE E STRUTTURE LIGNEE | 02.R05.093 | Posa in opera di travi di piccola orditura per solaio in legno provenienti dallo smontaggio nell'ambito dello stesso cantiere senza la modifica della configurazione originale, poste a qualsiasi altezza, compreso l’onere per lavorazione, adattamenti, chioderia, viti per il fissaggio e tagli, esclusa la rimozione da computarsi a parte. Minimo di misurazione mc 0,20. | 02.R05.093.001 | vedi voce | m³ | Analisi | 187.38 | 446.43 | 490.89 | 16.66 | 39.69 | 43.65 | 1124.7 | 168.71 | 129.34 | 1422.75 | 2
PUG2026/02.R05.095.001 |  | 02 | RESTAURO E OPERE DI RECUPERO | 02.R05 | RIPRISTINO E RINFORZO DI SOLAI, COPERTURE E STRUTTURE LIGNEE | 02.R05.095 | Riparazione di manto di copertura di tetti di tegole o coppi, di qualsiasi pendenza e forma, eseguita a qualsiasi altezza e con il reimpiego di manufatti di recupero e la sostituzione dei manufatti mancanti con altri identici a quelli esistenti per forma, materiale e colore, forniti e posti in opera. Sono compresi: la pulizia dei manufatti di recupero; l'esecuzione, anche in malta, dei raccordi; la posa in opera dei pezzi speciali occorrenti. | 02.R05.095.001 | con sostituzione del 20% dei pezzi | m² | Analisi | 1.54 | 16.66 | 7.55 | 5.97 | 64.71 | 29.32 | 25.74 | 3.86 | 2.96 | 32.56 | 2
PUG2026/02.R05.095.003 |  | 02 | RESTAURO E OPERE DI RECUPERO | 02.R05 | RIPRISTINO E RINFORZO DI SOLAI, COPERTURE E STRUTTURE LIGNEE | 02.R05.095 | Riparazione di manto di copertura di tetti di tegole o coppi, di qualsiasi pendenza e forma, eseguita a qualsiasi altezza e con il reimpiego di manufatti di recupero e la sostituzione dei manufatti mancanti con altri identici a quelli esistenti per forma, materiale e colore, forniti e posti in opera. Sono compresi: la pulizia dei manufatti di recupero; l'esecuzione, anche in malta, dei raccordi; la posa in opera dei pezzi speciali occorrenti. | 02.R05.095.003 | con sostituzione del 40% dei pezzi | m² | Analisi | 1.77 | 20.82 | 13.55 | 4.89 | 57.62 | 37.5 | 36.14 | 5.42 | 4.16 | 45.71 | 2
PUG2026/02.R05.095.005 |  | 02 | RESTAURO E OPERE DI RECUPERO | 02.R05 | RIPRISTINO E RINFORZO DI SOLAI, COPERTURE E STRUTTURE LIGNEE | 02.R05.095 | Riparazione di manto di copertura di tetti di tegole o coppi, di qualsiasi pendenza e forma, eseguita a qualsiasi altezza e con il reimpiego di manufatti di recupero e la sostituzione dei manufatti mancanti con altri identici a quelli esistenti per forma, materiale e colore, forniti e posti in opera. Sono compresi: la pulizia dei manufatti di recupero; l'esecuzione, anche in malta, dei raccordi; la posa in opera dei pezzi speciali occorrenti. | 02.R05.095.005 | con sostituzione del 60% dei pezzi | m² | Analisi | 1.83 | 22.01 | 19.55 | 4.22 | 50.72 | 45.06 | 43.4 | 6.51 | 4.99 | 54.9 | 2
PUG2026/02.R05.097.001 |  | 02 | RESTAURO E OPERE DI RECUPERO | 02.R05 | RIPRISTINO E RINFORZO DI SOLAI, COPERTURE E STRUTTURE LIGNEE | 02.R05.097 | Trattamento protettivo delle tegole e dei coppi con applicazione di soluzione incolore confezionata a base di un complesso organico e derivati di idrocarburi leggeri, esente da siliconi, idrorepellente, di profonda penetrazione, da applicarsi in due mani. | 02.R05.097.001 | vedi voce | m² | Analisi | 0 | 24.36 | 5.98 | 0 | 80.29 | 19.71 | 30.34 | 4.55 | 3.49 | 38.37 | 2
PUG2026/02.R05.099.001 |  | 02 | RESTAURO E OPERE DI RECUPERO | 02.R05 | RIPRISTINO E RINFORZO DI SOLAI, COPERTURE E STRUTTURE LIGNEE | 02.R05.099 | Consolidamento di solai costituiti da travi di ferro a doppio T e tavelloni o volticine in laterizio, realizzato mediante: - fornitura e posa in opera sull'intera superficie di rete elettrosaldata del diametro minimo di mm 6, con maglia da cm 10x10; - getto di calcestruzzo di classe Rck 25 per la formazione della soletta dello spessore variabile da cm 4 a cm 6 e lisciatura superficiale; - i necessari ancoraggi alle strutture esistenti sottostanti e perimetrali o da eseguire. Sono inoltre compresi: il calo, il carico, il trasporto e lo scarico a rifiuto, fino a qualsiasi distanza, del materiale di risulta. È inoltre compreso quanto altro occorre per dare l'opera finita. | 02.R05.099.001 | vedi voce | m² | Analisi | 12.57 | 41.25 | 14.98 | 18.27 | 59.96 | 21.77 | 68.8 | 10.32 | 7.91 | 87.03 | 7
PUG2026/02.R05.101.001 |  | 02 | RESTAURO E OPERE DI RECUPERO | 02.R05 | RIPRISTINO E RINFORZO DI SOLAI, COPERTURE E STRUTTURE LIGNEE | 02.R05.101 | Consolidamento di solai in legno esistenti, realizzato mediante fornitura e posa in opera sull'intera superficie di rete elettrosaldata del diametro minimo di mm 6, con maglia da cm 10x10, getto di calcestruzzo classe Rck 25 per la formazione della soletta dello spessore variabile da cm 4 a cm 6 e lisciatura superficiale, i necessari ancoraggi alle strutture esistenti sottostanti e perimetrali o da eseguire. Sono inoltre compresi: il calo, il carico, il trasporto e lo scarico a rifiuto, fino a qualsiasi distanza, del materiale di risulta. È inoltre compreso quanto altro occorre per dare l'opera finita. | 02.R05.101.001 | vedi voce | m² | Analisi | 0 | 14.36 | 9.49 | 0 | 60.2 | 39.8 | 23.85 | 3.58 | 2.74 | 30.17 | 7
PUG2026/02.R05.103.001 |  | 02 | RESTAURO E OPERE DI RECUPERO | 02.R05 | RIPRISTINO E RINFORZO DI SOLAI, COPERTURE E STRUTTURE LIGNEE | 02.R05.103 | Massetto per rinforzo armato mediante betoncino leggero fibrorinforzato premiscelato, fibrorinforzato a base di calce idraulica naturale NHL 5 (certificata secondo definizione UNI EN 459-1) e perlite come inerte leggero selezionato, privo di cemento ed additivi di sintesi, di peso specifico pari a 900-1000 Kg/mc, adesione a laterizio maggiore di 0,2 N/mmq, modulo elastico di circa 6000 N/mmq, traspirabilità (μ) pari a 8, pH > 10,5 e classe A1 di reazione al fuoco, adatto alla realizzazione di rinforzi strutturali mediante accoppiamento con reti metalliche elettrosaldate o in fibra di vetro. L’intervento dovrà prevedere la formazione di un massetto consolidante dello spessore minimo di 4 cm da realizzare sull’estradosso di volte o solette in pietra, muratura o legno dopo accurato lavaggio per l’asportazione di polvere, di parti inconsistenti, efflorescenze saline, oli, etc., dalla superficie oggetto di intervento avendo cura di impedire la rapida asciugatura del materiale in presenza di elevate temperature. Dove sia necessario si dovrà procedere, dopo pulizia del supporto e prima della realizzazione del betoncino di rinforzo, all’asportazione di eventuale malta di connessione inconsistente o polverulenta e suo reintegro mediante malta a base di calce idraulica naturale NHL5 conforme alle UNI EN 459-1 ed inerte selezionato 0-4 mm priva di cemento ed additivi di sintesi. Sono esclusi dal prezzo: i ponteggi, impalcature, e/o attrezzature necessarie all’esecuzione dei lavori e le eventuali coperture installate a protezione degli agenti atmosferici. | 02.R05.103.001 | spessore fino a cm 4 | m² | Analisi | 4.96 | 14.75 | 76.85 | 5.14 | 15.28 | 79.59 | 96.56 | 14.48 | 11.1 | 122.15 | 7
PUG2026/02.R05.103.003 |  | 02 | RESTAURO E OPERE DI RECUPERO | 02.R05 | RIPRISTINO E RINFORZO DI SOLAI, COPERTURE E STRUTTURE LIGNEE | 02.R05.103 | Massetto per rinforzo armato mediante betoncino leggero fibrorinforzato premiscelato, fibrorinforzato a base di calce idraulica naturale NHL 5 (certificata secondo definizione UNI EN 459-1) e perlite come inerte leggero selezionato, privo di cemento ed additivi di sintesi, di peso specifico pari a 900-1000 Kg/mc, adesione a laterizio maggiore di 0,2 N/mmq, modulo elastico di circa 6000 N/mmq, traspirabilità (μ) pari a 8, pH > 10,5 e classe A1 di reazione al fuoco, adatto alla realizzazione di rinforzi strutturali mediante accoppiamento con reti metalliche elettrosaldate o in fibra di vetro. L’intervento dovrà prevedere la formazione di un massetto consolidante dello spessore minimo di 4 cm da realizzare sull’estradosso di volte o solette in pietra, muratura o legno dopo accurato lavaggio per l’asportazione di polvere, di parti inconsistenti, efflorescenze saline, oli, etc., dalla superficie oggetto di intervento avendo cura di impedire la rapida asciugatura del materiale in presenza di elevate temperature. Dove sia necessario si dovrà procedere, dopo pulizia del supporto e prima della realizzazione del betoncino di rinforzo, all’asportazione di eventuale malta di connessione inconsistente o polverulenta e suo reintegro mediante malta a base di calce idraulica naturale NHL5 conforme alle UNI EN 459-1 ed inerte selezionato 0-4 mm priva di cemento ed additivi di sintesi. Sono esclusi dal prezzo: i ponteggi, impalcature, e/o attrezzature necessarie all’esecuzione dei lavori e le eventuali coperture installate a protezione degli agenti atmosferici. | 02.R05.103.003 | per ogni cm di spessore aggiuntivo | m² | Analisi | 4.96 | 5.71 | 11.58 | 22.29 | 25.66 | 52.06 | 22.25 | 3.34 | 2.56 | 28.15 | 7
PUG2026/02.R05.105.001 |  | 02 | RESTAURO E OPERE DI RECUPERO | 02.R05 | RIPRISTINO E RINFORZO DI SOLAI, COPERTURE E STRUTTURE LIGNEE | 02.R05.105 | Trattamento antiparassitario e fungicida di prevenzione per legname da costruzione (capriate, puntoni, travicelli, etc.), da eseguire a pennello, a più mani, con prodotto incolore ad azione prolungata fino ad assorbimento di litri 0,250 di prodotto per metro quadrato di superficie in legno da trattare. Compreso altresì la verniciatura con due mani di terra d’ambra o mordente del tono che indicherà la Direzione dei Lavori e quant’altro occorre per dare l’opera finita. | 02.R05.105.001 | valutazione a metro quadrato di superficie lignea effettivamente trattata. | m² | Analisi | 0 | 14.36 | 9.49 | 0 | 60.2 | 39.8 | 23.85 | 3.58 | 2.74 | 30.17 | 2
PUG2026/02.R05.107.001 |  | 02 | RESTAURO E OPERE DI RECUPERO | 02.R05 | RIPRISTINO E RINFORZO DI SOLAI, COPERTURE E STRUTTURE LIGNEE | 02.R05.107 | Formazione di cordolo in calcestruzzo armato, ad incasso in muratura esistente di qualsiasi natura per solai latero-cementizi esistenti o di nuova costruzione compresi la formazione della traccia, le morsature passanti a coda di rondine disposte ad interesse massimo di 2-2,5 ml, armate con barre e staffe e sezione media con base pari a 20-30 cm di altezza pari a quella del cordolo; quest'ultimo, di altezza pari a circa 1,5 volte quella del solaio, sarà armato con almeno 6 barre (diam. min 14 mm) e staffe ( 8/15-25 cm). Il tutto in opera compreso i casseri, gli additivi, l'armatura metallica, il collegamento di quest'ultima all'armatura del solaio esistente, il cui eventuale puntellamento verrà compensato a parte, ed ogni altro onere e magistero, quale quello della ripresa di intonaco sulle zone di murature ove verranno realizzate le ammorsature. | 02.R05.107.001 | vedi voce | m | Analisi | 27.59 | 27.98 | 175.74 | 11.93 | 12.1 | 75.97 | 231.31 | 34.7 | 26.6 | 292.6 | 7
PUG2026/02.R05.130.001 | NP | 02 | RESTAURO E OPERE DI RECUPERO | 02.R05 | RIPRISTINO E RINFORZO DI SOLAI, COPERTURE E STRUTTURE LIGNEE | 02.R05.130 | Consolidamento di solaio in laterocemento con problemi di sfondellamento, in assenza di intonaco esistente, mediante l'utilizzo di sistema composito con rete impregnata con intonaco-rasante naturale ad altissima igroscopicità e traspirabilità a base di pura calce idraulica naturale NHL 3.5, inerti di sabbia silicea e calcare dolomitico in curva granulometrica 0-1,4 mm, classe GP/ CS IV / W1 (EN 998-1), conducibilità termica 0,54 W/mK (EN 1745), reazione al fuoco classe A1 (13511-1), adesione al supporto 28 gg > 1,0 N/mmq - FB:B (EN 1015-12), con la sostituzione delle cartelle in laterizio danneggiate con posa di pannelli di EPS, incollati al supporto in laterizio e opportunamente rasati con spatola dentata mediante idoneo adesivo-rasante minerale ETAG 004, resistenza a trazione a 28 gg > 6 MPa (EN 12808-3), adesione su calcestruzzo a 28 gg > 0,7 MPa, su EPS > 0,15 MPa, classe di reazione al fuoco A1 (EN 13511-1), compresa la preparazione del supporto e bagnatura a rifiuto; la stesura di due strati di malta con interposto rete in fibra di basalto e le zone di sovrapposizione, esclusi l'asportazione degli intonaci e delle pitture, la demolizione delle cartelle di laterizio danneggiate, la ricostruzione volumetrica delle cartelle danneggiate con pannelli in EPS e loro incollaggio; le prove di accettazione del materiale; le indagini pre e post-intervento e tutti i sussidi necessari per l'esecuzione dei lavori, spessore totale 5 ÷ 8 mm | 02.R05.130.001 | con rete bilanciata in fibra di basalto con trattamento protettivo alcali-resistente con resina all'acqua priva di solventi; resistenza a trazione > 1251 MPa; dimensione della maglia 22 x 22 mm | m² | Analisi | 3.73 | 26.33 | 16.28 | 8.05 | 56.81 | 35.14 | 46.34 | 6.95 | 5.33 | 58.62 | 7
PUG2026/02.R05.130.003 | NP | 02 | RESTAURO E OPERE DI RECUPERO | 02.R05 | RIPRISTINO E RINFORZO DI SOLAI, COPERTURE E STRUTTURE LIGNEE | 02.R05.130 | Consolidamento di solaio in laterocemento con problemi di sfondellamento, in assenza di intonaco esistente, mediante l'utilizzo di sistema composito con rete impregnata con intonaco-rasante naturale ad altissima igroscopicità e traspirabilità a base di pura calce idraulica naturale NHL 3.5, inerti di sabbia silicea e calcare dolomitico in curva granulometrica 0-1,4 mm, classe GP/ CS IV / W1 (EN 998-1), conducibilità termica 0,54 W/mK (EN 1745), reazione al fuoco classe A1 (13511-1), adesione al supporto 28 gg > 1,0 N/mmq - FB:B (EN 1015-12), con la sostituzione delle cartelle in laterizio danneggiate con posa di pannelli di EPS, incollati al supporto in laterizio e opportunamente rasati con spatola dentata mediante idoneo adesivo-rasante minerale ETAG 004, resistenza a trazione a 28 gg > 6 MPa (EN 12808-3), adesione su calcestruzzo a 28 gg > 0,7 MPa, su EPS > 0,15 MPa, classe di reazione al fuoco A1 (EN 13511-1), compresa la preparazione del supporto e bagnatura a rifiuto; la stesura di due strati di malta con interposto rete in fibra di basalto e le zone di sovrapposizione, esclusi l'asportazione degli intonaci e delle pitture, la demolizione delle cartelle di laterizio danneggiate, la ricostruzione volumetrica delle cartelle danneggiate con pannelli in EPS e loro incollaggio; le prove di accettazione del materiale; le indagini pre e post-intervento e tutti i sussidi necessari per l'esecuzione dei lavori, spessore totale 5 ÷ 8 mm | 02.R05.130.003 | con rete bilanciata in fibra di basalto e acciaio Inox AISI 304, con speciale trattamento protettivo alcali-resistente con resina all'acqua priva di solventi; acciaio Inox AISI 304: resistenza a trazione del filo > 751 MPa; fibra di basalto: resistenza a trazione = 3000 MPa; dimensione della maglia 17 x 17 mm, spessore equivalente tf (0°-90°) = 0,032 mm, massa totale comprensiva di termosaldatura e rivestimento protettivo circa 200 g/mq | m² | Analisi | 3.73 | 26.33 | 26.55 | 6.59 | 46.5 | 46.91 | 56.61 | 8.49 | 6.51 | 71.61 | 7
PUG2026/02.R05.130.005 | NP | 02 | RESTAURO E OPERE DI RECUPERO | 02.R05 | RIPRISTINO E RINFORZO DI SOLAI, COPERTURE E STRUTTURE LIGNEE | 02.R05.130 | Consolidamento di solaio in laterocemento con problemi di sfondellamento, in assenza di intonaco esistente, mediante l'utilizzo di sistema composito con rete impregnata con intonaco-rasante naturale ad altissima igroscopicità e traspirabilità a base di pura calce idraulica naturale NHL 3.5, inerti di sabbia silicea e calcare dolomitico in curva granulometrica 0-1,4 mm, classe GP/ CS IV / W1 (EN 998-1), conducibilità termica 0,54 W/mK (EN 1745), reazione al fuoco classe A1 (13511-1), adesione al supporto 28 gg > 1,0 N/mmq - FB:B (EN 1015-12), con la sostituzione delle cartelle in laterizio danneggiate con posa di pannelli di EPS, incollati al supporto in laterizio e opportunamente rasati con spatola dentata mediante idoneo adesivo-rasante minerale ETAG 004, resistenza a trazione a 28 gg > 6 MPa (EN 12808-3), adesione su calcestruzzo a 28 gg > 0,7 MPa, su EPS > 0,15 MPa, classe di reazione al fuoco A1 (EN 13511-1), compresa la preparazione del supporto e bagnatura a rifiuto; la stesura di due strati di malta con interposto rete in fibra di basalto e le zone di sovrapposizione, esclusi l'asportazione degli intonaci e delle pitture, la demolizione delle cartelle di laterizio danneggiate, la ricostruzione volumetrica delle cartelle danneggiate con pannelli in EPS e loro incollaggio; le prove di accettazione del materiale; le indagini pre e post-intervento e tutti i sussidi necessari per l'esecuzione dei lavori, spessore totale 5 ÷ 8 mm | 02.R05.130.005 | con rete biassiale ibrida in fibra di vetro alcali-resistente e aramide; resistenza a trazione per unità di larghezza circa 44 kN/M, larghezza della maglia 15 x 18 mm, peso della rete apprettata circa 251 g/mq ± 5% | m² | Analisi | 3.73 | 26.33 | 21.15 | 7.28 | 51.41 | 41.31 | 51.21 | 7.68 | 5.89 | 64.78 | 7
PUG2026/02.R05.133.001 | NP | 02 | RESTAURO E OPERE DI RECUPERO | 02.R05 | RIPRISTINO E RINFORZO DI SOLAI, COPERTURE E STRUTTURE LIGNEE | 02.R05.133 | Consolidamento di solaio in laterocemento (con intonaco ben adeso e non asportabile) con problemi di sfondellamento in presenza di intonaco esistente mediante l'utilizzo di sistema composito a matrice inorganica realizzato con rete impregnata con intonaco-rasante naturale ad altissima igroscopicità e traspirabilità a base di pura calce idraulica naturale NHL 3.5, inerti di sabbia silicea e calcare dolomitico in curva granulometrica 0 - 1,4 mm, classe GP/ CS IV / W1 (EN 998-1), conducibilità termica 0,54 W/mK (EN 1745), reazione al fuoco classe A1 (13511-1), adesione al supporto 28 gg > 1,0 N/mmq - FB:B (EN 1015-12), ancoraggio della rete al solaio mediante barre elicoidali di Ø 8 mm in acciaio inox AISI 316, in apposito foro pilota all'elemento strutturale con tassello in propilene armato con fibra di vetro sulla parte terminale della barra precedentemente installata, eventuale sostituzione delle cartelle in laterizio danneggiate con posa di pannelli di EPS, incollati al supporto in laterizio e opportunamente rasati con spatola dentata mediante adesivo-rasante minerale eco-compatibile, compresa la preparazione del supporto e bagnatura a rifiuto; la stesura di due strati di intonaco-rasante con interposto rete in fibra di basalto, le zone di sovrapposizione; due ancoraggi al mq mediante barre elicoidali di Ø 8 mm di lunghezza 200 mm, esclusi l'asportazione delle pitture, la demolizione delle cartelle di laterizio danneggiate, la ricostruzione volumetrica delle cartelle danneggiate con pannelli in EPS e loro incollaggio; le prove di accettazione del materiale; le indagini pre e post-intervento e tutti i sussidi necessari per l'esecuzione dei lavori, spessore totale 5 ÷ 8 mm | 02.R05.133.001 | con rete bilanciata in fibra di basalto con trattamento protettivo alcali-resistente con resina all'acqua priva di solventi; resistenza a trazione > 1251 MPa; dimensione della maglia 22 x 22 mm | m² | Analisi | 3.73 | 33.85 | 23.35 | 6.12 | 55.55 | 38.32 | 60.93 | 9.14 | 7.01 | 77.07 | 7
PUG2026/02.R05.133.003 | NP | 02 | RESTAURO E OPERE DI RECUPERO | 02.R05 | RIPRISTINO E RINFORZO DI SOLAI, COPERTURE E STRUTTURE LIGNEE | 02.R05.133 | Consolidamento di solaio in laterocemento (con intonaco ben adeso e non asportabile) con problemi di sfondellamento in presenza di intonaco esistente mediante l'utilizzo di sistema composito a matrice inorganica realizzato con rete impregnata con intonaco-rasante naturale ad altissima igroscopicità e traspirabilità a base di pura calce idraulica naturale NHL 3.5, inerti di sabbia silicea e calcare dolomitico in curva granulometrica 0 - 1,4 mm, classe GP/ CS IV / W1 (EN 998-1), conducibilità termica 0,54 W/mK (EN 1745), reazione al fuoco classe A1 (13511-1), adesione al supporto 28 gg > 1,0 N/mmq - FB:B (EN 1015-12), ancoraggio della rete al solaio mediante barre elicoidali di Ø 8 mm in acciaio inox AISI 316, in apposito foro pilota all'elemento strutturale con tassello in propilene armato con fibra di vetro sulla parte terminale della barra precedentemente installata, eventuale sostituzione delle cartelle in laterizio danneggiate con posa di pannelli di EPS, incollati al supporto in laterizio e opportunamente rasati con spatola dentata mediante adesivo-rasante minerale eco-compatibile, compresa la preparazione del supporto e bagnatura a rifiuto; la stesura di due strati di intonaco-rasante con interposto rete in fibra di basalto, le zone di sovrapposizione; due ancoraggi al mq mediante barre elicoidali di Ø 8 mm di lunghezza 200 mm, esclusi l'asportazione delle pitture, la demolizione delle cartelle di laterizio danneggiate, la ricostruzione volumetrica delle cartelle danneggiate con pannelli in EPS e loro incollaggio; le prove di accettazione del materiale; le indagini pre e post-intervento e tutti i sussidi necessari per l'esecuzione dei lavori, spessore totale 5 ÷ 8 mm | 02.R05.133.003 | con rete bilanciata in fibra di basalto e acciaio inox AISI 304, con speciale trattamento protettivo alcali-resistente con resina all'acqua priva di solventi; acciaio inox AISI 304: resistenza a trazione del filo > 751 MPa; fibra di basalto: resistenza a trazione = 3000 MPa; dimensione della maglia 17 x 17 mm, spessore equivalente tf (0° - 90°) = 0,032 mm, massa totale comprensiva di termosaldatura e rivestimento protettivo circa 200 g/m2 | m² | Analisi | 3.73 | 33.85 | 33.62 | 5.24 | 47.54 | 47.22 | 71.2 | 10.68 | 8.19 | 90.07 | 7
PUG2026/02.R05.133.005 | NP | 02 | RESTAURO E OPERE DI RECUPERO | 02.R05 | RIPRISTINO E RINFORZO DI SOLAI, COPERTURE E STRUTTURE LIGNEE | 02.R05.133 | Consolidamento di solaio in laterocemento (con intonaco ben adeso e non asportabile) con problemi di sfondellamento in presenza di intonaco esistente mediante l'utilizzo di sistema composito a matrice inorganica realizzato con rete impregnata con intonaco-rasante naturale ad altissima igroscopicità e traspirabilità a base di pura calce idraulica naturale NHL 3.5, inerti di sabbia silicea e calcare dolomitico in curva granulometrica 0 - 1,4 mm, classe GP/ CS IV / W1 (EN 998-1), conducibilità termica 0,54 W/mK (EN 1745), reazione al fuoco classe A1 (13511-1), adesione al supporto 28 gg > 1,0 N/mmq - FB:B (EN 1015-12), ancoraggio della rete al solaio mediante barre elicoidali di Ø 8 mm in acciaio inox AISI 316, in apposito foro pilota all'elemento strutturale con tassello in propilene armato con fibra di vetro sulla parte terminale della barra precedentemente installata, eventuale sostituzione delle cartelle in laterizio danneggiate con posa di pannelli di EPS, incollati al supporto in laterizio e opportunamente rasati con spatola dentata mediante adesivo-rasante minerale eco-compatibile, compresa la preparazione del supporto e bagnatura a rifiuto; la stesura di due strati di intonaco-rasante con interposto rete in fibra di basalto, le zone di sovrapposizione; due ancoraggi al mq mediante barre elicoidali di Ø 8 mm di lunghezza 200 mm, esclusi l'asportazione delle pitture, la demolizione delle cartelle di laterizio danneggiate, la ricostruzione volumetrica delle cartelle danneggiate con pannelli in EPS e loro incollaggio; le prove di accettazione del materiale; le indagini pre e post-intervento e tutti i sussidi necessari per l'esecuzione dei lavori, spessore totale 5 ÷ 8 mm | 02.R05.133.005 | con rete biassiale ibrida in fibra di vetro alcali-resistente e aramide; resistenza a trazione per unità di larghezza circa 44 kN/m, larghezza della maglia 15 x 18 mm, peso della rete apprettata circa 251 g/mq 5% | m² | Analisi | 3.74 | 33.85 | 28.22 | 5.68 | 51.43 | 42.88 | 65.81 | 9.87 | 7.57 | 83.25 | 7
PUG2026/02.R06.001.001 |  | 02 | RESTAURO E OPERE DI RECUPERO | 02.R06 | INTERVENTI SULLE MURATURE E DEUMIDIFICAZIONE | 02.R06.001 | Intonaco armato su murature portanti di qualsiasi genere, anche ad una testa, provvisto di marcatura CE o Certificato di Valutazione Tecnica CVT per sistemi CRM, mediante l'applicazione di malta in classe M15, in due strati, per uno spessore di 3 cm, con interposta rete preformata in materiale composito fibrorinforzato, costituito da barre in fibre di vetro, Alcalino Resistente, impregnate in resina termoindurente, compresa la pulitura degli elementi murari, il lavaggio della superficie muraria, l'esecuzione di perfori in numero di 4/mq e la fornitura ed inserimento di connettori preformati ad "L", del medesimo materiale, di diametro ≥ 7 mm, di lunghezza opportuna in relazione allo spessore murario e solidarizzati tramite ancorante chimico di natura vinilestere o poliestere o epossidico, escluse le prove di accettazione del materiale, le indagini pre e post intervento | 02.R06.001.001 | con malta a base di calce idraulica naturale e rete maglia 30 x 30 mm, resistenza a trazione per unità di larghezza: valore medio ≥ 85 kN/m – valore caratteristico ≥ 75 kN/m | m² | Analisi | 11.32 | 34.25 | 78.14 | 9.15 | 27.69 | 63.16 | 123.71 | 18.56 | 14.23 | 156.5 | 7
PUG2026/02.R06.001.003 |  | 02 | RESTAURO E OPERE DI RECUPERO | 02.R06 | INTERVENTI SULLE MURATURE E DEUMIDIFICAZIONE | 02.R06.001 | Intonaco armato su murature portanti di qualsiasi genere, anche ad una testa, provvisto di marcatura CE o Certificato di Valutazione Tecnica CVT per sistemi CRM, mediante l'applicazione di malta in classe M15, in due strati, per uno spessore di 3 cm, con interposta rete preformata in materiale composito fibrorinforzato, costituito da barre in fibre di vetro, Alcalino Resistente, impregnate in resina termoindurente, compresa la pulitura degli elementi murari, il lavaggio della superficie muraria, l'esecuzione di perfori in numero di 4/mq e la fornitura ed inserimento di connettori preformati ad "L", del medesimo materiale, di diametro ≥ 7 mm, di lunghezza opportuna in relazione allo spessore murario e solidarizzati tramite ancorante chimico di natura vinilestere o poliestere o epossidico, escluse le prove di accettazione del materiale, le indagini pre e post intervento | 02.R06.001.003 | con malta a base di calce idraulica naturale e rete maglia 40 x 40 mm, resistenza a trazione per unità di lunghezza: valore medio ≥ 55 kN/m – valore caratteristico ≥ 50 kN/m | m² | Analisi | 11.32 | 31.4 | 40.56 | 13.59 | 37.7 | 48.71 | 83.28 | 12.49 | 9.58 | 105.35 | 7
PUG2026/02.R06.001.005 |  | 02 | RESTAURO E OPERE DI RECUPERO | 02.R06 | INTERVENTI SULLE MURATURE E DEUMIDIFICAZIONE | 02.R06.001 | Intonaco armato su murature portanti di qualsiasi genere, anche ad una testa, provvisto di marcatura CE o Certificato di Valutazione Tecnica CVT per sistemi CRM, mediante l'applicazione di malta in classe M15, in due strati, per uno spessore di 3 cm, con interposta rete preformata in materiale composito fibrorinforzato, costituito da barre in fibre di vetro, Alcalino Resistente, impregnate in resina termoindurente, compresa la pulitura degli elementi murari, il lavaggio della superficie muraria, l'esecuzione di perfori in numero di 4/mq e la fornitura ed inserimento di connettori preformati ad "L", del medesimo materiale, di diametro ≥ 7 mm, di lunghezza opportuna in relazione allo spessore murario e solidarizzati tramite ancorante chimico di natura vinilestere o poliestere o epossidico, escluse le prove di accettazione del materiale, le indagini pre e post intervento | 02.R06.001.005 | con malta a base di calce idraulica naturale ed eco-pozzolana, esente da cemento e rete maglia 30 x 30 mm, resistenza a trazione per unità di larghezza: valore medio ≥ 85 kN/m – valore caratteristico ≥ 75 kN/m | m² | Analisi | 11.32 | 62.8 | 78.14 | 7.43 | 41.25 | 51.32 | 152.26 | 22.84 | 17.51 | 192.61 | 7
PUG2026/02.R06.001.007 |  | 02 | RESTAURO E OPERE DI RECUPERO | 02.R06 | INTERVENTI SULLE MURATURE E DEUMIDIFICAZIONE | 02.R06.001 | Intonaco armato su murature portanti di qualsiasi genere, anche ad una testa, provvisto di marcatura CE o Certificato di Valutazione Tecnica CVT per sistemi CRM, mediante l'applicazione di malta in classe M15, in due strati, per uno spessore di 3 cm, con interposta rete preformata in materiale composito fibrorinforzato, costituito da barre in fibre di vetro, Alcalino Resistente, impregnate in resina termoindurente, compresa la pulitura degli elementi murari, il lavaggio della superficie muraria, l'esecuzione di perfori in numero di 4/mq e la fornitura ed inserimento di connettori preformati ad "L", del medesimo materiale, di diametro ≥ 7 mm, di lunghezza opportuna in relazione allo spessore murario e solidarizzati tramite ancorante chimico di natura vinilestere o poliestere o epossidico, escluse le prove di accettazione del materiale, le indagini pre e post intervento | 02.R06.001.007 | con malta a base di calce idraulica naturale ed eco-pozzolana, esente da cemento e rete maglia 40 x 40 mm, resistenza a trazione per unità di lunghezza - valore medio ≥ 55 kN/m – valore caratteristico ≥ 50 k N/m | m² | Analisi | 11.32 | 63.18 | 66.67 | 8.02 | 44.76 | 47.23 | 141.16 | 21.17 | 16.23 | 178.57 | 7
PUG2026/02.R06.003.001 |  | 02 | RESTAURO E OPERE DI RECUPERO | 02.R06 | INTERVENTI SULLE MURATURE E DEUMIDIFICAZIONE | 02.R06.003 | Rinforzo strutturale di elementi in muratura portante, anche senza l'ausilio di reti di armatura, mediante posa in opera di una malta bicomponente, ad elevata duttilità, composta da calce idraulica naturale (NHL) ed eco-pozzolana, sabbie naturali, con micro-armatura diffusa a base di fibre polimeriche, esente da cemento, in classe M15, reazione al fuoco (EN 13501-1) Euroclasse A2, s1 d0, al fine di conferire alla struttura rinforzata un'elevata duttilità e una ripartizione delle sollecitazioni, per uno spessore totale di circa 15 mm, compresa l'aspirazione delle superfici e l'eventuale trattamento mediante primer acrilico in dispersione acquosa, esclusa la rimozione dell'intonaco esistente | 02.R06.003.001 | malta bicomponente, ad elevata duttilità, composta da calce idraulica naturale (NHL) ed eco-pozzolana, sabbie naturali, con micro-armatura diffusa a base di fibre polimeriche, esente da cemento, in classe M15, reazione al fuoco (EN 13501-1) Euroclasse A2, s1 d0 | m² | Analisi | 0.68 | 8.97 | 26.63 | 1.86 | 24.74 | 73.4 | 36.28 | 5.44 | 4.17 | 45.89 | 7
PUG2026/02.R06.005.001 |  | 02 | RESTAURO E OPERE DI RECUPERO | 02.R06 | INTERVENTI SULLE MURATURE E DEUMIDIFICAZIONE | 02.R06.005 | Rinforzo strutturale di elementi in muratura portante, anche senza l'ausilio di reti di armatura, mediante posa in opera di malta strutturale, tixotropica, a base di legante ecopozzolanico, a ritiro compensato, fibrorinforzata con fibre di polivinilalcool, conforme alla Norma UNI EN 998-2, resistenza a compressione 1/7/28 gg = 10; = 24; = 45 MPa, resistenza a flessione 1/7/28 gg = 2; = 3; = 7 MPa, modulo elastico a 28 gg = 15 GPa, basso contenuto di sali solubili, reazione al fuoco Euroclasse (EN 13501-1) A1, per uno spessore di 3,5 cm su una singola faccia della muratura, previa rimozione del materiale presente e incoerente, da eseguirsi a mano o con piccoli mezzi meccanici e applicazione di uno strato di rinzaffo con malta premiscelata a base di leganti idraulici ad alta pozzolanicità | 02.R06.005.001 | per uno spessore di 3,5 cm su una singola faccia della muratura | m² | Analisi | 0.68 | 27.61 | 69.22 | 0.69 | 28.32 | 70.99 | 97.5 | 14.63 | 11.21 | 123.34 | 7
PUG2026/02.R06.007.001 |  | 02 | RESTAURO E OPERE DI RECUPERO | 02.R06 | INTERVENTI SULLE MURATURE E DEUMIDIFICAZIONE | 02.R06.007 | Intonaco armato CRM su pareti di qualsiasi genere provvisto di Certificato di Valutazione Tecnica Europea ETA o Certificato di Valutazione Tecnica CVT per sistemi CRM, mediante applicazione di intonaco strutturale con resistenza a compressione >= 10 MPa, in due strati, per uno spessore di 3 cm, con interposta rete in fibra di vetro preformata GFRP ad elevata resistenza chimica impregnata con resina termoindurente, in classe E23 con modulo elastico a trazione medio 25.000 N/mmq e resistenza a trazione caratteristica >400 MPa, compresa la pulitura degli elementi murari, il lavaggio della superficie muraria, l'esecuzione di perfori in numero di 4/mq e la fornitura ed inserimento di connettori preformati ad "L", del medesimo materiale, aventi diametro nominale 7 mm, della lunghezza opportuna in relazione allo spessore murario e solidarizzati tramite ancorante chimico di natura vinilestere, l'incidenza dei rinforzi d'angolo in materiale composito fibrorinforzato in fibra di vetro, dimensione maglie conforme alla rete di rinforzo, conteggiati in ragione del 20% circa rispetto alla superficie totale da rinforzare. Escluse le prove di accettazione del materiale, le indagini pre e post intervento e la rimozione dell'intonaco esistente. Sistema a emissioni residue di CO2 interamente compensate con rete di maglia 33x33 mm, su singolo lato | 02.R06.007.001 | con rete in fibra di vetro alcali resistente da 250 g/mq, maglia 25 x 25 mm, modulo elastico ≥70 Gpa | m² | Analisi | 0.68 | 19.98 | 111.84 | 0.51 | 15.08 | 84.41 | 132.5 | 19.87 | 15.24 | 167.61 | 7
PUG2026/02.R06.007.003 |  | 02 | RESTAURO E OPERE DI RECUPERO | 02.R06 | INTERVENTI SULLE MURATURE E DEUMIDIFICAZIONE | 02.R06.007 | Intonaco armato CRM su pareti di qualsiasi genere provvisto di Certificato di Valutazione Tecnica Europea ETA o Certificato di Valutazione Tecnica CVT per sistemi CRM, mediante applicazione di intonaco strutturale con resistenza a compressione >= 10 MPa, in due strati, per uno spessore di 3 cm, con interposta rete in fibra di vetro preformata GFRP ad elevata resistenza chimica impregnata con resina termoindurente, in classe E23 con modulo elastico a trazione medio 25.000 N/mmq e resistenza a trazione caratteristica >400 MPa, compresa la pulitura degli elementi murari, il lavaggio della superficie muraria, l'esecuzione di perfori in numero di 4/mq e la fornitura ed inserimento di connettori preformati ad "L", del medesimo materiale, aventi diametro nominale 7 mm, della lunghezza opportuna in relazione allo spessore murario e solidarizzati tramite ancorante chimico di natura vinilestere, l'incidenza dei rinforzi d'angolo in materiale composito fibrorinforzato in fibra di vetro, dimensione maglie conforme alla rete di rinforzo, conteggiati in ragione del 20% circa rispetto alla superficie totale da rinforzare. Escluse le prove di accettazione del materiale, le indagini pre e post intervento e la rimozione dell'intonaco esistente. Sistema a emissioni residue di CO2 interamente compensate con rete di maglia 33x33 mm, su singolo lato | 02.R06.007.003 | con rete in basalto da 200 g/mq, resistenza a trazione Mpa = 2600, modulo elastico ≥ 85 Gpa | m² | Analisi | 0.68 | 19.98 | 96.8 | 0.57 | 17.01 | 82.41 | 117.46 | 17.62 | 13.51 | 148.58 | 7
PUG2026/02.R06.007.005 |  | 02 | RESTAURO E OPERE DI RECUPERO | 02.R06 | INTERVENTI SULLE MURATURE E DEUMIDIFICAZIONE | 02.R06.007 | Intonaco armato CRM su pareti di qualsiasi genere provvisto di Certificato di Valutazione Tecnica Europea ETA o Certificato di Valutazione Tecnica CVT per sistemi CRM, mediante applicazione di intonaco strutturale con resistenza a compressione >= 10 MPa, in due strati, per uno spessore di 3 cm, con interposta rete in fibra di vetro preformata GFRP ad elevata resistenza chimica impregnata con resina termoindurente, in classe E23 con modulo elastico a trazione medio 25.000 N/mmq e resistenza a trazione caratteristica >400 MPa, compresa la pulitura degli elementi murari, il lavaggio della superficie muraria, l'esecuzione di perfori in numero di 4/mq e la fornitura ed inserimento di connettori preformati ad "L", del medesimo materiale, aventi diametro nominale 7 mm, della lunghezza opportuna in relazione allo spessore murario e solidarizzati tramite ancorante chimico di natura vinilestere, l'incidenza dei rinforzi d'angolo in materiale composito fibrorinforzato in fibra di vetro, dimensione maglie conforme alla rete di rinforzo, conteggiati in ragione del 20% circa rispetto alla superficie totale da rinforzare. Escluse le prove di accettazione del materiale, le indagini pre e post intervento e la rimozione dell'intonaco esistente. Sistema a emissioni residue di CO2 interamente compensate con rete di maglia 33x33 mm, su singolo lato | 02.R06.007.005 | con rete in acciaio zincata galvanizzata con resistenza a trazione (a snervamento) minima del filo di acciaio di ≥ 350 N/mmq | m² | Analisi | 0.68 | 19.98 | 88.54 | 0.62 | 18.3 | 81.08 | 109.2 | 16.38 | 12.56 | 138.14 | 7
PUG2026/02.R06.009.001 |  | 02 | RESTAURO E OPERE DI RECUPERO | 02.R06 | INTERVENTI SULLE MURATURE E DEUMIDIFICAZIONE | 02.R06.009 | Rinforzo di murature di qualsiasi genere secondo la tecnica dell'intonaco armato CRM (Composite Reinforced Mortar), provvisto di Certificato CE o Certificato di Valutazione Tecnica CVT, mediante: applicazione di rete preformata in GFRP (Glass Fiber Reinforced Polymer), costituita da barre in fibra di vetro lunghe alcalino resistenti impregnate con resina termoindurente, l'esecuzione di perfori in numero di 4/mq, la fornitura ed inserimento di connettori preformati ad "L" in GFRP. aventi sezioni 10 x 7 mm e lunghezza opportuna applicati alla parete con inserimento per almeno 2/3 dello spessore murario e solidarizzati tramite ancorante chimico vinilestere, fazzoletti di ripartizione per ogni connettore, l'incidenza dei rinforzi d'angolo in GFRP , dimensione maglie conforme alla rete di rinforzo, conteggiati in ragione del 20% circa rispetto alla superficie totale da rinforzare, materiali riciclabili in conformità ai protocolli CSI; applicazione di intonaco strutturale di spessore 3 cm, resistenza a compressione ≥10 MPa, con finitura a frattazzo. Compresa la pulitura e il lavaggio della superficie muraria e quanto altro occorre per dare il lavoro finito. Esclusa la rimozione dell'intonaco esistente e le prove. I componenti in GFRP sono provvisti di certificato EPD. Applicazione per spessori della parete fino a 60 cm: su una sola faccia della parete, rete preformata con modulo elastico a trazione medio ≥ 24GPa, tensione a trazione caratteristica del composito ≥ 376 MPa, resistenza a trazione caratteristica della singola barra ≥ 4,23 kN, resistenza caratteristica a strappo del nodo ≥ 0,25 kN. | 02.R06.009.001 | su una faccia con maglia 33 x 33 mm, diametro 3 mm, n. 30 barre/metro/lato | m² | Analisi | 6.3 | 42.01 | 93.75 | 4.43 | 29.57 | 65.99 | 142.06 | 21.31 | 16.34 | 179.7 | 7
PUG2026/02.R06.009.003 |  | 02 | RESTAURO E OPERE DI RECUPERO | 02.R06 | INTERVENTI SULLE MURATURE E DEUMIDIFICAZIONE | 02.R06.009 | Rinforzo di murature di qualsiasi genere secondo la tecnica dell'intonaco armato CRM (Composite Reinforced Mortar), provvisto di Certificato CE o Certificato di Valutazione Tecnica CVT, mediante: applicazione di rete preformata in GFRP (Glass Fiber Reinforced Polymer), costituita da barre in fibra di vetro lunghe alcalino resistenti impregnate con resina termoindurente, l'esecuzione di perfori in numero di 4/mq, la fornitura ed inserimento di connettori preformati ad "L" in GFRP. aventi sezioni 10 x 7 mm e lunghezza opportuna applicati alla parete con inserimento per almeno 2/3 dello spessore murario e solidarizzati tramite ancorante chimico vinilestere, fazzoletti di ripartizione per ogni connettore, l'incidenza dei rinforzi d'angolo in GFRP , dimensione maglie conforme alla rete di rinforzo, conteggiati in ragione del 20% circa rispetto alla superficie totale da rinforzare, materiali riciclabili in conformità ai protocolli CSI; applicazione di intonaco strutturale di spessore 3 cm, resistenza a compressione ≥10 MPa, con finitura a frattazzo. Compresa la pulitura e il lavaggio della superficie muraria e quanto altro occorre per dare il lavoro finito. Esclusa la rimozione dell'intonaco esistente e le prove. I componenti in GFRP sono provvisti di certificato EPD. Applicazione per spessori della parete fino a 60 cm: su una sola faccia della parete, rete preformata con modulo elastico a trazione medio ≥ 24GPa, tensione a trazione caratteristica del composito ≥ 376 MPa, resistenza a trazione caratteristica della singola barra ≥ 4,23 kN, resistenza caratteristica a strappo del nodo ≥ 0,25 kN. | 02.R06.009.003 | su due facce con maglia 33 x 33 mm, diametro 3 mm, n. 30 barre/metro/lato | m² | Analisi | 12.6 | 63.55 | 169.62 | 5.13 | 25.86 | 69.02 | 245.77 | 36.87 | 28.26 | 310.9 | 7
PUG2026/02.R06.011.001 |  | 02 | RESTAURO E OPERE DI RECUPERO | 02.R06 | INTERVENTI SULLE MURATURE E DEUMIDIFICAZIONE | 02.R06.011 | Rinforzo di murature di qualsiasi genere secondo la tecnica dell'intonaco armato CRM (Composite Reinforced Mortar), provvisto di Certificato CE o Certificato di Valutazione Tecnica CVT, mediante: applicazione di rete preformata in GFRP (Glass Fiber Reinforced Polymer), costituita da barre in fibra di vetro lunghe alcalino resistenti impregnate con resina termoindurente, l'esecuzione di perfori in numero di 4/mq, la fornitura ed inserimento di connettori preformati ad "L" in GFRP. aventi sezioni 10 x 7 mm e lunghezza opportuna applicati alla parete con inserimento per almeno 2/3 dello spessore murario e solidarizzati tramite ancorante chimico vinilestere, fazzoletti di ripartizione per ogni connettore, l'incidenza dei rinforzi d'angolo in GFRP , dimensione maglie conforme alla rete di rinforzo, conteggiati in ragione del 20% circa rispetto alla superficie totale da rinforzare, materiali riciclabili in conformità ai protocolli CSI; applicazione di intonaco strutturale di spessore 3 cm, resistenza a compressione ≥10 MPa, con finitura a frattazzo. Compresa la pulitura e il lavaggio della superficie muraria e quanto altro occorre per dare il lavoro finito. Esclusa la rimozione dell'intonaco esistente e le prove. I componenti in GFRP sono provvisti di certificato EPD. Applicazione per spessori della parete fino a 60 cm: su una sola faccia della parete, rete preformata con modulo elastico a trazione medio ≥ 24GPa, tensione a trazione caratteristica del composito ≥ 376 MPa, resistenza a trazione caratteristica della singola barra ≥ 4,23 kN, resistenza caratteristica a strappo del nodo ≥ 0,25 kN. | 02.R06.011.001 | una faccia con maglia 66 x 66 mm, diametro 3 mm, n. 15 barre/metro/lato | m² | Analisi | 6.3 | 42.01 | 79.15 | 4.94 | 32.96 | 62.1 | 127.46 | 19.12 | 14.66 | 161.24 | 7
PUG2026/02.R06.011.003 |  | 02 | RESTAURO E OPERE DI RECUPERO | 02.R06 | INTERVENTI SULLE MURATURE E DEUMIDIFICAZIONE | 02.R06.011 | Rinforzo di murature di qualsiasi genere secondo la tecnica dell'intonaco armato CRM (Composite Reinforced Mortar), provvisto di Certificato CE o Certificato di Valutazione Tecnica CVT, mediante: applicazione di rete preformata in GFRP (Glass Fiber Reinforced Polymer), costituita da barre in fibra di vetro lunghe alcalino resistenti impregnate con resina termoindurente, l'esecuzione di perfori in numero di 4/mq, la fornitura ed inserimento di connettori preformati ad "L" in GFRP. aventi sezioni 10 x 7 mm e lunghezza opportuna applicati alla parete con inserimento per almeno 2/3 dello spessore murario e solidarizzati tramite ancorante chimico vinilestere, fazzoletti di ripartizione per ogni connettore, l'incidenza dei rinforzi d'angolo in GFRP , dimensione maglie conforme alla rete di rinforzo, conteggiati in ragione del 20% circa rispetto alla superficie totale da rinforzare, materiali riciclabili in conformità ai protocolli CSI; applicazione di intonaco strutturale di spessore 3 cm, resistenza a compressione ≥10 MPa, con finitura a frattazzo. Compresa la pulitura e il lavaggio della superficie muraria e quanto altro occorre per dare il lavoro finito. Esclusa la rimozione dell'intonaco esistente e le prove. I componenti in GFRP sono provvisti di certificato EPD. Applicazione per spessori della parete fino a 60 cm: su una sola faccia della parete, rete preformata con modulo elastico a trazione medio ≥ 24GPa, tensione a trazione caratteristica del composito ≥ 376 MPa, resistenza a trazione caratteristica della singola barra ≥ 4,23 kN, resistenza caratteristica a strappo del nodo ≥ 0,25 kN. | 02.R06.011.003 | su due facce con maglia 66 x 66 mm, diametro 3 mm, n. 15 barre/metro/lato | m² | Analisi | 12.6 | 63.55 | 121.25 | 6.38 | 32.19 | 61.42 | 197.4 | 29.61 | 22.7 | 249.7 | 7
PUG2026/02.R06.011.005 |  | 02 | RESTAURO E OPERE DI RECUPERO | 02.R06 | INTERVENTI SULLE MURATURE E DEUMIDIFICAZIONE | 02.R06.011 | Rinforzo di murature di qualsiasi genere secondo la tecnica dell'intonaco armato CRM (Composite Reinforced Mortar), provvisto di Certificato CE o Certificato di Valutazione Tecnica CVT, mediante: applicazione di rete preformata in GFRP (Glass Fiber Reinforced Polymer), costituita da barre in fibra di vetro lunghe alcalino resistenti impregnate con resina termoindurente, l'esecuzione di perfori in numero di 4/mq, la fornitura ed inserimento di connettori preformati ad "L" in GFRP. aventi sezioni 10 x 7 mm e lunghezza opportuna applicati alla parete con inserimento per almeno 2/3 dello spessore murario e solidarizzati tramite ancorante chimico vinilestere, fazzoletti di ripartizione per ogni connettore, l'incidenza dei rinforzi d'angolo in GFRP , dimensione maglie conforme alla rete di rinforzo, conteggiati in ragione del 20% circa rispetto alla superficie totale da rinforzare, materiali riciclabili in conformità ai protocolli CSI; applicazione di intonaco strutturale di spessore 3 cm, resistenza a compressione ≥10 MPa, con finitura a frattazzo. Compresa la pulitura e il lavaggio della superficie muraria e quanto altro occorre per dare il lavoro finito. Esclusa la rimozione dell'intonaco esistente e le prove. I componenti in GFRP sono provvisti di certificato EPD. Applicazione per spessori della parete fino a 60 cm: su una sola faccia della parete, rete preformata con modulo elastico a trazione medio ≥ 24GPa, tensione a trazione caratteristica del composito ≥ 376 MPa, resistenza a trazione caratteristica della singola barra ≥ 4,23 kN, resistenza caratteristica a strappo del nodo ≥ 0,25 kN. | 02.R06.011.005 | su una faccia con maglia 99 x 99 mm, diametro 3 mm, n. 10 barre/metro/lato | m² | Analisi | 6.3 | 42.01 | 69.58 | 5.34 | 35.63 | 59.02 | 117.89 | 17.68 | 13.56 | 149.13 | 7
PUG2026/02.R06.011.007 |  | 02 | RESTAURO E OPERE DI RECUPERO | 02.R06 | INTERVENTI SULLE MURATURE E DEUMIDIFICAZIONE | 02.R06.011 | Rinforzo di murature di qualsiasi genere secondo la tecnica dell'intonaco armato CRM (Composite Reinforced Mortar), provvisto di Certificato CE o Certificato di Valutazione Tecnica CVT, mediante: applicazione di rete preformata in GFRP (Glass Fiber Reinforced Polymer), costituita da barre in fibra di vetro lunghe alcalino resistenti impregnate con resina termoindurente, l'esecuzione di perfori in numero di 4/mq, la fornitura ed inserimento di connettori preformati ad "L" in GFRP. aventi sezioni 10 x 7 mm e lunghezza opportuna applicati alla parete con inserimento per almeno 2/3 dello spessore murario e solidarizzati tramite ancorante chimico vinilestere, fazzoletti di ripartizione per ogni connettore, l'incidenza dei rinforzi d'angolo in GFRP , dimensione maglie conforme alla rete di rinforzo, conteggiati in ragione del 20% circa rispetto alla superficie totale da rinforzare, materiali riciclabili in conformità ai protocolli CSI; applicazione di intonaco strutturale di spessore 3 cm, resistenza a compressione ≥10 MPa, con finitura a frattazzo. Compresa la pulitura e il lavaggio della superficie muraria e quanto altro occorre per dare il lavoro finito. Esclusa la rimozione dell'intonaco esistente e le prove. I componenti in GFRP sono provvisti di certificato EPD. Applicazione per spessori della parete fino a 60 cm: su una sola faccia della parete, rete preformata con modulo elastico a trazione medio ≥ 24GPa, tensione a trazione caratteristica del composito ≥ 376 MPa, resistenza a trazione caratteristica della singola barra ≥ 4,23 kN, resistenza caratteristica a strappo del nodo ≥ 0,25 kN. | 02.R06.011.007 | su due facce con maglia 99 x 99 mm, diametro 3 mm, n. 10 barre/metro/lato | m² | Analisi | 12.6 | 63.55 | 130.42 | 6.1 | 30.76 | 63.14 | 206.57 | 30.99 | 23.76 | 261.31 | 7
PUG2026/02.R06.013.001 |  | 02 | RESTAURO E OPERE DI RECUPERO | 02.R06 | INTERVENTI SULLE MURATURE E DEUMIDIFICAZIONE | 02.R06.013 | Rinforzo di murature di qualsiasi genere secondo la tecnica dell'intonaco armato CRM (Composite Reinforced Mortar), provvisto di Certificato CE o Certificato di Valutazione Tecnica CVT, mediante: applicazione di rete preformata in GFRP (Glass Fiber Reinforced Polymer), costituita da barre in fibra di vetro lunghe alcalino resistenti impregnate con resina termoindurente, l'esecuzione di perfori in numero di 4/mq, la fornitura ed inserimento di connettori preformati ad "L" in GFRP. aventi sezioni 10 x 7 mm e lunghezza opportuna applicati alla parete con inserimento per almeno 2/3 dello spessore murario e solidarizzati tramite ancorante chimico vinilestere, fazzoletti di ripartizione per ogni connettore, l'incidenza dei rinforzi d'angolo in GFRP , dimensione maglie conforme alla rete di rinforzo, conteggiati in ragione del 20% circa rispetto alla superficie totale da rinforzare, materiali riciclabili in conformità ai protocolli CSI; applicazione di intonaco strutturale di spessore 3 cm, resistenza a compressione ≥10 MPa, con finitura a frattazzo. Compresa la pulitura e il lavaggio della superficie muraria e quanto altro occorre per dare il lavoro finito. Esclusa la rimozione dell'intonaco esistente e le prove. I componenti in GFRP sono provvisti di certificato EPD. Applicazione per spessori della parete fino a 60 cm: su una sola faccia della parete, rete preformata con modulo elastico a trazione medio ≥ 25,50 GPa, tensione a trazione caratteristica del composito ≥ 419 MPa, resistenza a trazione caratteristica della singola barra ≥ 5,55 kN, resistenza caratteristica a strappo del nodo ≥ 0,43 kN. | 02.R06.013.001 | su una faccia con maglia 66 x 66 mm, diametro 5 mm, n. 15 barre/metro/lato | m² | Analisi | 6.98 | 42.01 | 82.77 | 5.29 | 31.88 | 62.82 | 131.76 | 19.76 | 15.15 | 166.67 | 7
PUG2026/02.R06.013.003 |  | 02 | RESTAURO E OPERE DI RECUPERO | 02.R06 | INTERVENTI SULLE MURATURE E DEUMIDIFICAZIONE | 02.R06.013 | Rinforzo di murature di qualsiasi genere secondo la tecnica dell'intonaco armato CRM (Composite Reinforced Mortar), provvisto di Certificato CE o Certificato di Valutazione Tecnica CVT, mediante: applicazione di rete preformata in GFRP (Glass Fiber Reinforced Polymer), costituita da barre in fibra di vetro lunghe alcalino resistenti impregnate con resina termoindurente, l'esecuzione di perfori in numero di 4/mq, la fornitura ed inserimento di connettori preformati ad "L" in GFRP. aventi sezioni 10 x 7 mm e lunghezza opportuna applicati alla parete con inserimento per almeno 2/3 dello spessore murario e solidarizzati tramite ancorante chimico vinilestere, fazzoletti di ripartizione per ogni connettore, l'incidenza dei rinforzi d'angolo in GFRP , dimensione maglie conforme alla rete di rinforzo, conteggiati in ragione del 20% circa rispetto alla superficie totale da rinforzare, materiali riciclabili in conformità ai protocolli CSI; applicazione di intonaco strutturale di spessore 3 cm, resistenza a compressione ≥10 MPa, con finitura a frattazzo. Compresa la pulitura e il lavaggio della superficie muraria e quanto altro occorre per dare il lavoro finito. Esclusa la rimozione dell'intonaco esistente e le prove. I componenti in GFRP sono provvisti di certificato EPD. Applicazione per spessori della parete fino a 60 cm: su una sola faccia della parete, rete preformata con modulo elastico a trazione medio ≥ 25,50 GPa, tensione a trazione caratteristica del composito ≥ 419 MPa, resistenza a trazione caratteristica della singola barra ≥ 5,55 kN, resistenza caratteristica a strappo del nodo ≥ 0,43 kN. | 02.R06.013.003 | su due facce con maglia 66 x 66 mm, diametro 5 mm, n. 15 barre/metro/lato | m² | Analisi | 12.6 | 63.55 | 153.29 | 5.49 | 27.7 | 66.81 | 229.44 | 34.42 | 26.39 | 290.24 | 7
PUG2026/02.R06.014.001 | NP | 02 | RESTAURO E OPERE DI RECUPERO | 02.R06 | INTERVENTI SULLE MURATURE E DEUMIDIFICAZIONE | 02.R06.014 | Rinforzo strutturale o consolidamento di murature portanti di qualsiasi genere, anche ad una testa, mediante tecnica dell'intonaco armato CRM (Composite Reinforced Mortar) con applicazione di rete preformata in fibra di vetro A.R. (Alcalino Resistente) G.F.R.P. (Glass Fiber Reinforced Polymer) mediante malta in classe G-15 per spessore di almeno 3 cm, compresa la pulitura degli elementi murari, il lavaggio della superficie muraria, l'esecuzione di perfori in numero di 4/m² e la fornitura ed inserimento di connettori preformati ad "L" in G.F.R.P. di lunghezza opportuna in relazione allo spessore murario e solidarizzati tramite ancorante chimico | 02.R06.014.001 | con malta a base di calce idraulica naturale e rete in fibra di vetro A.R., maglia 30 x 30 mm, resistenza a trazione caratteristica per unità di larghezza > 79 kN/m | m² | Analisi | 0.68 | 14.27 | 42.11 | 1.18 | 25.01 | 73.8 | 57.06 | 8.56 | 6.56 | 72.18 | 7
PUG2026/02.R06.014.003 | NP | 02 | RESTAURO E OPERE DI RECUPERO | 02.R06 | INTERVENTI SULLE MURATURE E DEUMIDIFICAZIONE | 02.R06.014 | Rinforzo strutturale o consolidamento di murature portanti di qualsiasi genere, anche ad una testa, mediante tecnica dell'intonaco armato CRM (Composite Reinforced Mortar) con applicazione di rete preformata in fibra di vetro A.R. (Alcalino Resistente) G.F.R.P. (Glass Fiber Reinforced Polymer) mediante malta in classe G-15 per spessore di almeno 3 cm, compresa la pulitura degli elementi murari, il lavaggio della superficie muraria, l'esecuzione di perfori in numero di 4/m² e la fornitura ed inserimento di connettori preformati ad "L" in G.F.R.P. di lunghezza opportuna in relazione allo spessore murario e solidarizzati tramite ancorante chimico | 02.R06.014.003 | con malta a base di calce idraulica naturale e rete in fibra di vetro A.R., maglia 40 x 40 mm, resistenza a trazione caratteristica per unità di lunghezza > 53 kN/m | m² | Analisi | 0.68 | 14.27 | 35.52 | 1.34 | 28.28 | 70.38 | 50.47 | 7.57 | 5.8 | 63.85 | 7
PUG2026/02.R06.014.005 | NP | 02 | RESTAURO E OPERE DI RECUPERO | 02.R06 | INTERVENTI SULLE MURATURE E DEUMIDIFICAZIONE | 02.R06.014 | Rinforzo strutturale o consolidamento di murature portanti di qualsiasi genere, anche ad una testa, mediante tecnica dell'intonaco armato CRM (Composite Reinforced Mortar) con applicazione di rete preformata in fibra di vetro A.R. (Alcalino Resistente) G.F.R.P. (Glass Fiber Reinforced Polymer) mediante malta in classe G-15 per spessore di almeno 3 cm, compresa la pulitura degli elementi murari, il lavaggio della superficie muraria, l'esecuzione di perfori in numero di 4/m² e la fornitura ed inserimento di connettori preformati ad "L" in G.F.R.P. di lunghezza opportuna in relazione allo spessore murario e solidarizzati tramite ancorante chimico | 02.R06.014.005 | con malta a base di calce idraulica naturale ed eco-pozzolana, esente da cemento, e rete in fibra di vetro A.R., maglia 30 x 30 mm, resistenza a trazione caratteristica per unità di larghezza > 79 kN/m | m² | Analisi | 0.68 | 14.27 | 63.2 | 0.86 | 18.26 | 80.87 | 78.15 | 11.72 | 8.99 | 98.86 | 7
PUG2026/02.R06.014.007 | NP | 02 | RESTAURO E OPERE DI RECUPERO | 02.R06 | INTERVENTI SULLE MURATURE E DEUMIDIFICAZIONE | 02.R06.014 | Rinforzo strutturale o consolidamento di murature portanti di qualsiasi genere, anche ad una testa, mediante tecnica dell'intonaco armato CRM (Composite Reinforced Mortar) con applicazione di rete preformata in fibra di vetro A.R. (Alcalino Resistente) G.F.R.P. (Glass Fiber Reinforced Polymer) mediante malta in classe G-15 per spessore di almeno 3 cm, compresa la pulitura degli elementi murari, il lavaggio della superficie muraria, l'esecuzione di perfori in numero di 4/m² e la fornitura ed inserimento di connettori preformati ad "L" in G.F.R.P. di lunghezza opportuna in relazione allo spessore murario e solidarizzati tramite ancorante chimico | 02.R06.014.007 | con malta a base di calce idraulica naturale ed eco-pozzolana, esente da cemento, e rete in fibra di vetro A.R., maglia 40 x 40 mm, resistenza a trazione caratteristica per unità di lunghezza > 56 53 kN/m | m² | Analisi | 0.68 | 14.27 | 56.61 | 0.94 | 19.94 | 79.11 | 71.56 | 10.73 | 8.23 | 90.52 | 7
PUG2026/02.R06.014.009 | NP | 02 | RESTAURO E OPERE DI RECUPERO | 02.R06 | INTERVENTI SULLE MURATURE E DEUMIDIFICAZIONE | 02.R06.014 | Rinforzo strutturale o consolidamento di murature portanti di qualsiasi genere, anche ad una testa, mediante tecnica dell'intonaco armato CRM (Composite Reinforced Mortar) con applicazione di rete preformata in fibra di vetro A.R. (Alcalino Resistente) G.F.R.P. (Glass Fiber Reinforced Polymer) mediante malta in classe G-15 per spessore di almeno 3 cm, compresa la pulitura degli elementi murari, il lavaggio della superficie muraria, l'esecuzione di perfori in numero di 4/m² e la fornitura ed inserimento di connettori preformati ad "L" in G.F.R.P. di lunghezza opportuna in relazione allo spessore murario e solidarizzati tramite ancorante chimico | 02.R06.014.009 | per ogni cm in più di intonaco strutturale oltre i primi 3 cm | m²*cm | Analisi | 2.48 | 7.15 | 3.68 | 18.64 | 53.7 | 27.66 | 13.31 | 2 | 1.53 | 16.83 | 7
PUG2026/02.R06.014a.001 | NP | 02 | RESTAURO E OPERE DI RECUPERO | 02.R06 | INTERVENTI SULLE MURATURE E DEUMIDIFICAZIONE | 02.R06.014a | RINFORZO STRUTTURALE DI ELEMENTI IN MURATURA, anche senza l'ausilio di reti di armatura, mediante posa in opera di una MALTA PREMISCELATA BICOMPONENTE CON MICRO-ARMATURA DIFFUSA, ad elevata duttilità composta da calce idraulica naturale (NHL) ed eco-pozzolana, esente da cemento, al fine di conferire alla struttura rinforzata un'elevata duttilità e una ripartizione delle sollecitazioni, per uno spessore totale di circa 15 mm, compresa l'aspirazione delle superfici | 02.R06.014a.001 | vedi voce | m² | Analisi | 0 | 11.42 | 40.38 | 0 | 22.04 | 77.96 | 51.8 | 7.77 | 5.96 | 65.53 | 7
PUG2026/02.R06.015.001 |  | 02 | RESTAURO E OPERE DI RECUPERO | 02.R06 | INTERVENTI SULLE MURATURE E DEUMIDIFICAZIONE | 02.R06.015 | Rinforzo di murature di qualsiasi genere secondo la tecnica dell'intonaco armato CRM (Composite Reinforced Mortar), provvisto di Certificato CE o Certificato di Valutazione Tecnica CVT, mediante: applicazione di rete preformata in GFRP (Glass Fiber Reinforced Polymer), costituita da barre in fibra di vetro lunghe alcalino resistenti impregnate con resina termoindurente, l'esecuzione di perfori in numero di 4/mq, la fornitura ed inserimento di connettori preformati ad "L" in GFRP. aventi sezioni 10 x 7 mm e lunghezza opportuna applicati alla parete con inserimento per almeno 2/3 dello spessore murario e solidarizzati tramite ancorante chimico vinilestere, fazzoletti di ripartizione per ogni connettore, l'incidenza dei rinforzi d'angolo in GFRP , dimensione maglie conforme alla rete di rinforzo, conteggiati in ragione del 20% circa rispetto alla superficie totale da rinforzare, materiali riciclabili in conformità ai protocolli CSI; applicazione di intonaco strutturale di spessore 3 cm, resistenza a compressione ≥10 MPa, con finitura a frattazzo. Compresa la pulitura e il lavaggio della superficie muraria e quanto altro occorre per dare il lavoro finito. Esclusa la rimozione dell'intonaco esistente e le prove. I componenti in GFRP sono provvisti di certificato EPD. Applicazione per spessori della parete fino a 60 cm: su una sola faccia della parete, rete preformata con modulo elastico a trazione medio ≥ 25,50 GPa, tensione a trazione caratteristica del composito ≥ 419 MPa, resistenza a trazione caratteristica della singola barra ≥ 5,55 kN, resistenza caratteristica a strappo del nodo ≥ 0,43 kN. | 02.R06.015.001 | su una faccia con maglia 99 x 99 mm, diametro 5 mm, n. 10 barre/metro/lato | m² | Analisi | 6.3 | 42.01 | 77.17 | 5.02 | 33.48 | 61.5 | 125.48 | 18.82 | 14.43 | 158.73 | 7
PUG2026/02.R06.015.003 |  | 02 | RESTAURO E OPERE DI RECUPERO | 02.R06 | INTERVENTI SULLE MURATURE E DEUMIDIFICAZIONE | 02.R06.015 | Rinforzo di murature di qualsiasi genere secondo la tecnica dell'intonaco armato CRM (Composite Reinforced Mortar), provvisto di Certificato CE o Certificato di Valutazione Tecnica CVT, mediante: applicazione di rete preformata in GFRP (Glass Fiber Reinforced Polymer), costituita da barre in fibra di vetro lunghe alcalino resistenti impregnate con resina termoindurente, l'esecuzione di perfori in numero di 4/mq, la fornitura ed inserimento di connettori preformati ad "L" in GFRP. aventi sezioni 10 x 7 mm e lunghezza opportuna applicati alla parete con inserimento per almeno 2/3 dello spessore murario e solidarizzati tramite ancorante chimico vinilestere, fazzoletti di ripartizione per ogni connettore, l'incidenza dei rinforzi d'angolo in GFRP , dimensione maglie conforme alla rete di rinforzo, conteggiati in ragione del 20% circa rispetto alla superficie totale da rinforzare, materiali riciclabili in conformità ai protocolli CSI; applicazione di intonaco strutturale di spessore 3 cm, resistenza a compressione ≥10 MPa, con finitura a frattazzo. Compresa la pulitura e il lavaggio della superficie muraria e quanto altro occorre per dare il lavoro finito. Esclusa la rimozione dell'intonaco esistente e le prove. I componenti in GFRP sono provvisti di certificato EPD. Applicazione per spessori della parete fino a 60 cm: su una sola faccia della parete, rete preformata con modulo elastico a trazione medio ≥ 25,50 GPa, tensione a trazione caratteristica del composito ≥ 419 MPa, resistenza a trazione caratteristica della singola barra ≥ 5,55 kN, resistenza caratteristica a strappo del nodo ≥ 0,43 kN. | 02.R06.015.003 | su due facce con maglia 99 x 99 mm, diametro 5 mm, n. 10 barre/metro/lato | m² | Analisi | 12.6 | 63.55 | 142.24 | 5.77 | 29.1 | 65.13 | 218.39 | 32.76 | 25.12 | 276.27 | 7
PUG2026/02.R06.016.001 | NP | 02 | RESTAURO E OPERE DI RECUPERO | 02.R06 | INTERVENTI SULLE MURATURE E DEUMIDIFICAZIONE | 02.R06.016 | Intervento di rinforzo strutturale su murature esistenti mediante posa di sistema FRCM (Fabric Reinforced Cementitious Matrix) provvisto di marcatura CE o CVT per la specifica tipologia muraria. L’intervento prevede: stesura del primo strato di matrice inorganica, applicazione di rete bidirezionale e successivo secondo strato di matrice. Valutato al m² per spessore complessivo di 10 mm. La rete è dotata di certificazione EPD e la malta è conforme ai CAM. Esclusi: rimozione intonaci esistenti, bonifica zone degradate, preparazione del supporto (lavaggio e saturazione), connettori (se previsti), finiture superficiali e prove di accettazione dei materiali. | 02.R06.016.001 | Sistema FRCM con rete secca in fibra di vetro 200 g/m², maglia 12×12 mm, modulo elastico medio 79 GPa, spessore equivalente 0,038 mm; tensione limite convenzionale del composito su muratura in laterizio ≥ 340 MPa; malta a base di calce idraulica NHL con resistenza a compressione ≥ 15 MPa. | m² | Analisi | 201.1 | 41.56 | 34.29 | 72.61 | 15.01 | 12.38 | 276.94 | 41.54 | 31.85 | 350.33 | 7
PUG2026/02.R06.016.003 | NP | 02 | RESTAURO E OPERE DI RECUPERO | 02.R06 | INTERVENTI SULLE MURATURE E DEUMIDIFICAZIONE | 02.R06.016 | Intervento di rinforzo strutturale su murature esistenti mediante posa di sistema FRCM (Fabric Reinforced Cementitious Matrix) provvisto di marcatura CE o CVT per la specifica tipologia muraria. L’intervento prevede: stesura del primo strato di matrice inorganica, applicazione di rete bidirezionale e successivo secondo strato di matrice. Valutato al m² per spessore complessivo di 10 mm. La rete è dotata di certificazione EPD e la malta è conforme ai CAM. Esclusi: rimozione intonaci esistenti, bonifica zone degradate, preparazione del supporto (lavaggio e saturazione), connettori (se previsti), finiture superficiali e prove di accettazione dei materiali. | 02.R06.016.003 | Sistema FRCM con rete secca in fibra di vetro 200 g/m², maglia 12×12 mm, modulo elastico medio 75 GPa, spessore equivalente 0,038 mm; tensione limite convenzionale del composito su muratura in laterizio ≥ 620 MPa; malta a base di calce idraulica NHL con resistenza a compressione ≥ 15 MPa; compreso specifico promotore di adesione applicato in due fasi prima e dopo la posa della rete. | m² | Analisi | 201.1 | 53.75 | 55.77 | 64.74 | 17.3 | 17.95 | 310.62 | 46.59 | 35.72 | 392.93 | 7
PUG2026/02.R06.016.005 | NP | 02 | RESTAURO E OPERE DI RECUPERO | 02.R06 | INTERVENTI SULLE MURATURE E DEUMIDIFICAZIONE | 02.R06.016 | Intervento di rinforzo strutturale su murature esistenti mediante posa di sistema FRCM (Fabric Reinforced Cementitious Matrix) provvisto di marcatura CE o CVT per la specifica tipologia muraria. L’intervento prevede: stesura del primo strato di matrice inorganica, applicazione di rete bidirezionale e successivo secondo strato di matrice. Valutato al m² per spessore complessivo di 10 mm. La rete è dotata di certificazione EPD e la malta è conforme ai CAM. Esclusi: rimozione intonaci esistenti, bonifica zone degradate, preparazione del supporto (lavaggio e saturazione), connettori (se previsti), finiture superficiali e prove di accettazione dei materiali. | 02.R06.016.005 | Sistema FRCM con rete impregnata in fibra di vetro 200 g/m², maglia 12×12 mm, modulo elastico medio 87 GPa, spessore equivalente 0,038 mm; tensione limite convenzionale del composito ≥ 1.170 MPa (laterizio), 1.025 MPa (pietrame), 1.010 MPa (tufo); malta a base di calce idraulica NHL con resistenza a compressione ≥ 15 MPa. | m² | Analisi | 201.1 | 49.27 | 34.29 | 70.65 | 17.31 | 12.05 | 284.65 | 42.7 | 32.74 | 360.09 | 7
PUG2026/02.R06.016.007 | NP | 02 | RESTAURO E OPERE DI RECUPERO | 02.R06 | INTERVENTI SULLE MURATURE E DEUMIDIFICAZIONE | 02.R06.016 | Intervento di rinforzo strutturale su murature esistenti mediante posa di sistema FRCM (Fabric Reinforced Cementitious Matrix) provvisto di marcatura CE o CVT per la specifica tipologia muraria. L’intervento prevede: stesura del primo strato di matrice inorganica, applicazione di rete bidirezionale e successivo secondo strato di matrice. Valutato al m² per spessore complessivo di 10 mm. La rete è dotata di certificazione EPD e la malta è conforme ai CAM. Esclusi: rimozione intonaci esistenti, bonifica zone degradate, preparazione del supporto (lavaggio e saturazione), connettori (se previsti), finiture superficiali e prove di accettazione dei materiali. | 02.R06.016.007 | Sistema FRCM con rete secca in fibra di carbonio 206 g/m², maglia 16×16 mm, E ≈ 189 GPa, spessore eq. 0,058 mm; tensione limite convenzionale su muratura in laterizio ≥ 1.130 MPa; matrice a base di calce idraulica NHL, Rc ≥ 15 MPa. | m² | Analisi | 201.1 | 41.56 | 63.43 | 65.7 | 13.58 | 20.72 | 306.08 | 45.91 | 35.2 | 387.19 | 7
PUG2026/02.R06.016.009 | NP | 02 | RESTAURO E OPERE DI RECUPERO | 02.R06 | INTERVENTI SULLE MURATURE E DEUMIDIFICAZIONE | 02.R06.016 | Intervento di rinforzo strutturale su murature esistenti mediante posa di sistema FRCM (Fabric Reinforced Cementitious Matrix) provvisto di marcatura CE o CVT per la specifica tipologia muraria. L’intervento prevede: stesura del primo strato di matrice inorganica, applicazione di rete bidirezionale e successivo secondo strato di matrice. Valutato al m² per spessore complessivo di 10 mm. La rete è dotata di certificazione EPD e la malta è conforme ai CAM. Esclusi: rimozione intonaci esistenti, bonifica zone degradate, preparazione del supporto (lavaggio e saturazione), connettori (se previsti), finiture superficiali e prove di accettazione dei materiali. | 02.R06.016.009 | Sistema FRCM con rete secca in fibra di carbonio 206 g/m², maglia 16×16 mm, E ≈ 195 GPa, spessore eq. 0,058 mm; tensione limite convenzionale su muratura in laterizio ≥ 670 MPa; matrice a base di calce idraulica NHL, Rc ≥ 15 MPa; compreso promotore di adesione applicato prima e dopo la posa della rete. | m² | Analisi | 201.1 | 53.75 | 84.9 | 59.19 | 15.82 | 24.99 | 339.75 | 50.96 | 39.07 | 429.78 | 7
PUG2026/02.R06.016.011 | NP | 02 | RESTAURO E OPERE DI RECUPERO | 02.R06 | INTERVENTI SULLE MURATURE E DEUMIDIFICAZIONE | 02.R06.016 | Intervento di rinforzo strutturale su murature esistenti mediante posa di sistema FRCM (Fabric Reinforced Cementitious Matrix) provvisto di marcatura CE o CVT per la specifica tipologia muraria. L’intervento prevede: stesura del primo strato di matrice inorganica, applicazione di rete bidirezionale e successivo secondo strato di matrice. Valutato al m² per spessore complessivo di 10 mm. La rete è dotata di certificazione EPD e la malta è conforme ai CAM. Esclusi: rimozione intonaci esistenti, bonifica zone degradate, preparazione del supporto (lavaggio e saturazione), connettori (se previsti), finiture superficiali e prove di accettazione dei materiali. | 02.R06.016.011 | Sistema FRCM con rete impregnata in fibra di carbonio 206 g/m², maglia 16×16 mm, E ≈ 200 GPa, spessore eq. 0,058 mm; tensione limite convenzionale ≥ 1.460 MPa (laterizio), 940 MPa (pietrame), 710 MPa (tufo); matrice a base di calce idraulica NHL, Rc ≥ 15 MPa. | m² | Analisi | 201.1 | 49.27 | 74.01 | 62 | 15.19 | 22.82 | 324.37 | 48.66 | 37.3 | 410.33 | 7
PUG2026/02.R06.016.013 | NP | 02 | RESTAURO E OPERE DI RECUPERO | 02.R06 | INTERVENTI SULLE MURATURE E DEUMIDIFICAZIONE | 02.R06.016 | Intervento di rinforzo strutturale su murature esistenti mediante posa di sistema FRCM (Fabric Reinforced Cementitious Matrix) provvisto di marcatura CE o CVT per la specifica tipologia muraria. L’intervento prevede: stesura del primo strato di matrice inorganica, applicazione di rete bidirezionale e successivo secondo strato di matrice. Valutato al m² per spessore complessivo di 10 mm. La rete è dotata di certificazione EPD e la malta è conforme ai CAM. Esclusi: rimozione intonaci esistenti, bonifica zone degradate, preparazione del supporto (lavaggio e saturazione), connettori (se previsti), finiture superficiali e prove di accettazione dei materiali. | 02.R06.016.013 | Sistema FRCM con rete secca in fibra di vetro 300 g/m², maglia 12×12 mm, E ≈ 66 GPa, spessore eq. 0,057 mm; tensione limite convenzionale su muratura in laterizio ≥ 385 MPa; matrice a base di calce idraulica NHL, Rc ≥ 15 MPa. | m² | Analisi | 201.1 | 41.56 | 37.51 | 71.78 | 14.83 | 13.39 | 280.17 | 42.02 | 32.22 | 354.41 | 7
PUG2026/02.R06.016.015 | NP | 02 | RESTAURO E OPERE DI RECUPERO | 02.R06 | INTERVENTI SULLE MURATURE E DEUMIDIFICAZIONE | 02.R06.016 | Intervento di rinforzo strutturale su murature esistenti mediante posa di sistema FRCM (Fabric Reinforced Cementitious Matrix) provvisto di marcatura CE o CVT per la specifica tipologia muraria. L’intervento prevede: stesura del primo strato di matrice inorganica, applicazione di rete bidirezionale e successivo secondo strato di matrice. Valutato al m² per spessore complessivo di 10 mm. La rete è dotata di certificazione EPD e la malta è conforme ai CAM. Esclusi: rimozione intonaci esistenti, bonifica zone degradate, preparazione del supporto (lavaggio e saturazione), connettori (se previsti), finiture superficiali e prove di accettazione dei materiali. | 02.R06.016.015 | Sistema FRCM con rete secca in fibra di vetro 300 g/m², maglia 12×12 mm, E ≈ 62 GPa, spessore eq. 0,057 mm; tensione limite convenzionale su muratura in laterizio ≥ 400 MPa; matrice a base di calce idraulica NHL, Rc ≥ 15 MPa; compreso promotore di adesione applicato prima e dopo la posa della rete. | m² | Analisi | 201.1 | 53.75 | 58.99 | 64.08 | 17.13 | 18.8 | 313.84 | 47.08 | 36.09 | 397.01 | 7
PUG2026/02.R06.016.017 | NP | 02 | RESTAURO E OPERE DI RECUPERO | 02.R06 | INTERVENTI SULLE MURATURE E DEUMIDIFICAZIONE | 02.R06.016 | Intervento di rinforzo strutturale su murature esistenti mediante posa di sistema FRCM (Fabric Reinforced Cementitious Matrix) provvisto di marcatura CE o CVT per la specifica tipologia muraria. L’intervento prevede: stesura del primo strato di matrice inorganica, applicazione di rete bidirezionale e successivo secondo strato di matrice. Valutato al m² per spessore complessivo di 10 mm. La rete è dotata di certificazione EPD e la malta è conforme ai CAM. Esclusi: rimozione intonaci esistenti, bonifica zone degradate, preparazione del supporto (lavaggio e saturazione), connettori (se previsti), finiture superficiali e prove di accettazione dei materiali. | 02.R06.016.017 | Sistema FRCM con rete impregnata in fibra di vetro 300 g/m², maglia 16×16 mm, E ≈ 83 GPa, spessore eq. 0,057 mm; tensione limite convenzionale ≥ 700 MPa (laterizio), 740 MPa (pietrame), 790 MPa (tufo); matrice a base di calce idraulica NHL, Rc ≥ 15 MPa. | m² | Analisi | 201.1 | 49.27 | 41.45 | 68.91 | 16.88 | 14.2 | 291.81 | 43.77 | 33.56 | 369.14 | 7
PUG2026/02.R06.016.019 | NP | 02 | RESTAURO E OPERE DI RECUPERO | 02.R06 | INTERVENTI SULLE MURATURE E DEUMIDIFICAZIONE | 02.R06.016 | Intervento di rinforzo strutturale su murature esistenti mediante posa di sistema FRCM (Fabric Reinforced Cementitious Matrix) provvisto di marcatura CE o CVT per la specifica tipologia muraria. L’intervento prevede: stesura del primo strato di matrice inorganica, applicazione di rete bidirezionale e successivo secondo strato di matrice. Valutato al m² per spessore complessivo di 10 mm. La rete è dotata di certificazione EPD e la malta è conforme ai CAM. Esclusi: rimozione intonaci esistenti, bonifica zone degradate, preparazione del supporto (lavaggio e saturazione), connettori (se previsti), finiture superficiali e prove di accettazione dei materiali. | 02.R06.016.019 | Sistema FRCM con rete impregnata in fibra di vetro 300 g/m², maglia 16×16 mm, E ≈ 87 GPa, spessore eq. 0,038 mm; tensione limite convenzionale ≥ 950 MPa (laterizio, pietrame, tufo); malta polimero-modificata, Rc ≥ 25 MPa. | m² | Analisi | 201.1 | 49.27 | 36.66 | 70.06 | 17.16 | 12.77 | 287.03 | 43.05 | 33.01 | 363.09 | 7
PUG2026/02.R06.016.021 | NP | 02 | RESTAURO E OPERE DI RECUPERO | 02.R06 | INTERVENTI SULLE MURATURE E DEUMIDIFICAZIONE | 02.R06.016 | Intervento di rinforzo strutturale su murature esistenti mediante posa di sistema FRCM (Fabric Reinforced Cementitious Matrix) provvisto di marcatura CE o CVT per la specifica tipologia muraria. L’intervento prevede: stesura del primo strato di matrice inorganica, applicazione di rete bidirezionale e successivo secondo strato di matrice. Valutato al m² per spessore complessivo di 10 mm. La rete è dotata di certificazione EPD e la malta è conforme ai CAM. Esclusi: rimozione intonaci esistenti, bonifica zone degradate, preparazione del supporto (lavaggio e saturazione), connettori (se previsti), finiture superficiali e prove di accettazione dei materiali. | 02.R06.016.021 | Sistema FRCM con rete impregnata in fibra di vetro 300 g/m², maglia 16×16 mm, E ≈ 83 GPa, spessore eq. 0,057 mm; tensione limite convenzionale ≥ 950 MPa (laterizio), 931 MPa (pietrame), 1.137 MPa (tufo); malta polimero-modificata, Rc ≥ 25 MPa. | m² | Analisi | 201.1 | 49.27 | 39.08 | 69.48 | 17.02 | 13.5 | 289.45 | 43.42 | 33.29 | 366.15 | 7
PUG2026/02.R06.016.023 | NP | 02 | RESTAURO E OPERE DI RECUPERO | 02.R06 | INTERVENTI SULLE MURATURE E DEUMIDIFICAZIONE | 02.R06.016 | Intervento di rinforzo strutturale su murature esistenti mediante posa di sistema FRCM (Fabric Reinforced Cementitious Matrix) provvisto di marcatura CE o CVT per la specifica tipologia muraria. L’intervento prevede: stesura del primo strato di matrice inorganica, applicazione di rete bidirezionale e successivo secondo strato di matrice. Valutato al m² per spessore complessivo di 10 mm. La rete è dotata di certificazione EPD e la malta è conforme ai CAM. Esclusi: rimozione intonaci esistenti, bonifica zone degradate, preparazione del supporto (lavaggio e saturazione), connettori (se previsti), finiture superficiali e prove di accettazione dei materiali. | 02.R06.016.023 | Sistema FRCM con rete impregnata in basalto e acciaio 200 g/m², maglia 17×17 mm, E ≈ 70,40 GPa, spessore eq. 0,032 mm; tensione limite convenzionale ≥ 949 MPa (laterizio), 999 MPa (pietrame), 987 MPa (tufo); matrice a base di calce idraulica naturale NHL, Rc ≥ 15 MPa. | m² | Analisi | 201.1 | 49.27 | 37.21 | 69.93 | 17.13 | 12.94 | 287.58 | 43.14 | 33.07 | 363.79 | 7
PUG2026/02.R06.016.025 | NP | 02 | RESTAURO E OPERE DI RECUPERO | 02.R06 | INTERVENTI SULLE MURATURE E DEUMIDIFICAZIONE | 02.R06.016 | Intervento di rinforzo strutturale su murature esistenti mediante posa di sistema FRCM (Fabric Reinforced Cementitious Matrix) provvisto di marcatura CE o CVT per la specifica tipologia muraria. L’intervento prevede: stesura del primo strato di matrice inorganica, applicazione di rete bidirezionale e successivo secondo strato di matrice. Valutato al m² per spessore complessivo di 10 mm. La rete è dotata di certificazione EPD e la malta è conforme ai CAM. Esclusi: rimozione intonaci esistenti, bonifica zone degradate, preparazione del supporto (lavaggio e saturazione), connettori (se previsti), finiture superficiali e prove di accettazione dei materiali. | 02.R06.016.025 | Sistema FRCM con rete impregnata in basalto e acciaio 400 g/m², maglia 15×15 mm, E ≈ 71,50 GPa, spessore eq. 0,064 mm; tensione limite convenzionale ≥ 1.012 MPa (laterizio), 941 MPa (pietrame), 890 MPa (tufo); matrice a base di calce idraulica naturale NHL, Rc ≥ 15 MPa. | m² | Analisi | 201.1 | 49.27 | 53.96 | 66.08 | 16.19 | 17.73 | 304.32 | 45.65 | 35 | 384.97 | 7
PUG2026/02.R06.016a.001 | NP | 02 | RESTAURO E OPERE DI RECUPERO | 02.R06 | INTERVENTI SULLE MURATURE E DEUMIDIFICAZIONE | 02.R06.016a | Rinforzo di murature di qualsiasi genere secondo la tecnica dell'intonaco armato CRM (Composite Reinforced Mortar), provvisto di Certificato CE o Certificato di Valutazione Tecnica CVT, mediante: applicazione di rete preformata in GFRP (Glass Fiber Reinforced Polymer), costituita da barre in fibra di vetro lunghe alcalino resistenti impregnate con resina termoindurente, l'esecuzione di perfori in numero di 4/mq, la fornitura ed inserimento di connettori preformati ad "L" in GFRP aventi sezioni 10 x 7 mm e lunghezza opportuna applicati alla parete con sovrapposizione tra gli stessi di almeno 10 cm e solidarizzati tramite ancorante chimico vinilestere, fazzoletti di ripartizione per ogni connettore, l'incidenza dei rinforzi d'angolo in GFRP, dimensione maglie conforme alla rete di rinforzo, conteggiati in ragione del 20% circa rispetto alla superficie totale da rinforzare, materiali riciclabili in conformità ai protocolli CSI; applicazione di intonaco strutturale di spessore 3 cm, resistenza a compressione ≥10 MPa, con finitura a frattazzo. Compresa la pulitura e il lavaggio della superficie muraria e quanto altro occorre per dare il lavoro finito. Esclusa la rimozione dell'intonaco esistente e le prove. I componenti in GFRP sono provvisti di certificato EPD. Applicazione per spessori della parete fino a 60 cm. | 02.R06.016a.001 | Rinforzo su una sola faccia della parete, rete preformata con modulo elastico a trazione medio ≥ 44GPa, tensione a trazione caratteristica del composito ≥ 806 MPa, resistenza a trazione caratteristica della singola barra ≥ 6,20 kN, resistenza caratteristica a strappo del nodo ≥ 0,31 kN; con maglia 33 x 33 mm, diametro nominale trefolo > 3 mm, n. 30 barre/metro/lato | m² | Analisi | 2.61 | 41.24 | 98.12 | 1.84 | 29.05 | 69.11 | 141.97 | 21.3 | 16.33 | 179.59 | 7
PUG2026/02.R06.016a.003 | NP | 02 | RESTAURO E OPERE DI RECUPERO | 02.R06 | INTERVENTI SULLE MURATURE E DEUMIDIFICAZIONE | 02.R06.016a | Rinforzo di murature di qualsiasi genere secondo la tecnica dell'intonaco armato CRM (Composite Reinforced Mortar), provvisto di Certificato CE o Certificato di Valutazione Tecnica CVT, mediante: applicazione di rete preformata in GFRP (Glass Fiber Reinforced Polymer), costituita da barre in fibra di vetro lunghe alcalino resistenti impregnate con resina termoindurente, l'esecuzione di perfori in numero di 4/mq, la fornitura ed inserimento di connettori preformati ad "L" in GFRP aventi sezioni 10 x 7 mm e lunghezza opportuna applicati alla parete con sovrapposizione tra gli stessi di almeno 10 cm e solidarizzati tramite ancorante chimico vinilestere, fazzoletti di ripartizione per ogni connettore, l'incidenza dei rinforzi d'angolo in GFRP, dimensione maglie conforme alla rete di rinforzo, conteggiati in ragione del 20% circa rispetto alla superficie totale da rinforzare, materiali riciclabili in conformità ai protocolli CSI; applicazione di intonaco strutturale di spessore 3 cm, resistenza a compressione ≥10 MPa, con finitura a frattazzo. Compresa la pulitura e il lavaggio della superficie muraria e quanto altro occorre per dare il lavoro finito. Esclusa la rimozione dell'intonaco esistente e le prove. I componenti in GFRP sono provvisti di certificato EPD. Applicazione per spessori della parete fino a 60 cm. | 02.R06.016a.003 | Rinforzo su entrambe le facce della parete, rete preformata con modulo elastico a trazione medio ≥ 44GPa, tensione a trazione caratteristica del composito ≥ 806 MPa, resistenza a trazione caratteristica della singola barra ≥ 6,20 kN, resistenza caratteristica a strappo del nodo ≥ 0,31 kN; con maglia 33 x 33 mm, diametro nominale trefolo > 3 mm, n. 30 barre/metro/lato | m² | Analisi | 5.22 | 62.3 | 184.14 | 2.07 | 24.76 | 73.17 | 251.67 | 37.75 | 28.94 | 318.36 | 7
PUG2026/02.R06.016a.005 | NP | 02 | RESTAURO E OPERE DI RECUPERO | 02.R06 | INTERVENTI SULLE MURATURE E DEUMIDIFICAZIONE | 02.R06.016a | Rinforzo di murature di qualsiasi genere secondo la tecnica dell'intonaco armato CRM (Composite Reinforced Mortar), provvisto di Certificato CE o Certificato di Valutazione Tecnica CVT, mediante: applicazione di rete preformata in GFRP (Glass Fiber Reinforced Polymer), costituita da barre in fibra di vetro lunghe alcalino resistenti impregnate con resina termoindurente, l'esecuzione di perfori in numero di 4/mq, la fornitura ed inserimento di connettori preformati ad "L" in GFRP aventi sezioni 10 x 7 mm e lunghezza opportuna applicati alla parete con sovrapposizione tra gli stessi di almeno 10 cm e solidarizzati tramite ancorante chimico vinilestere, fazzoletti di ripartizione per ogni connettore, l'incidenza dei rinforzi d'angolo in GFRP, dimensione maglie conforme alla rete di rinforzo, conteggiati in ragione del 20% circa rispetto alla superficie totale da rinforzare, materiali riciclabili in conformità ai protocolli CSI; applicazione di intonaco strutturale di spessore 3 cm, resistenza a compressione ≥10 MPa, con finitura a frattazzo. Compresa la pulitura e il lavaggio della superficie muraria e quanto altro occorre per dare il lavoro finito. Esclusa la rimozione dell'intonaco esistente e le prove. I componenti in GFRP sono provvisti di certificato EPD. Applicazione per spessori della parete fino a 60 cm. | 02.R06.016a.005 | Rinforzo su una sola faccia della parete, rete preformata con modulo elastico a trazione medio ≥ 44GPa, tensione a trazione caratteristica del composito ≥ 806 MPa, resistenza a trazione caratteristica della singola barra ≥ 6,20 kN, resistenza caratteristica a strappo del nodo ≥ 0,31 kN; con maglia 66 x 66 mm, diametro nominale trefolo > 3 mm, n. 15 barre/metro/lato | m² | Analisi | 2.61 | 41.24 | 80.57 | 2.1 | 33.15 | 64.76 | 124.42 | 18.66 | 14.31 | 157.4 | 7
PUG2026/02.R06.016a.007 | NP | 02 | RESTAURO E OPERE DI RECUPERO | 02.R06 | INTERVENTI SULLE MURATURE E DEUMIDIFICAZIONE | 02.R06.016a | Rinforzo di murature di qualsiasi genere secondo la tecnica dell'intonaco armato CRM (Composite Reinforced Mortar), provvisto di Certificato CE o Certificato di Valutazione Tecnica CVT, mediante: applicazione di rete preformata in GFRP (Glass Fiber Reinforced Polymer), costituita da barre in fibra di vetro lunghe alcalino resistenti impregnate con resina termoindurente, l'esecuzione di perfori in numero di 4/mq, la fornitura ed inserimento di connettori preformati ad "L" in GFRP aventi sezioni 10 x 7 mm e lunghezza opportuna applicati alla parete con sovrapposizione tra gli stessi di almeno 10 cm e solidarizzati tramite ancorante chimico vinilestere, fazzoletti di ripartizione per ogni connettore, l'incidenza dei rinforzi d'angolo in GFRP, dimensione maglie conforme alla rete di rinforzo, conteggiati in ragione del 20% circa rispetto alla superficie totale da rinforzare, materiali riciclabili in conformità ai protocolli CSI; applicazione di intonaco strutturale di spessore 3 cm, resistenza a compressione ≥10 MPa, con finitura a frattazzo. Compresa la pulitura e il lavaggio della superficie muraria e quanto altro occorre per dare il lavoro finito. Esclusa la rimozione dell'intonaco esistente e le prove. I componenti in GFRP sono provvisti di certificato EPD. Applicazione per spessori della parete fino a 60 cm. | 02.R06.016a.007 | Rinforzo su entrambe le facce della parete, rete preformata con modulo elastico a trazione medio ≥ 44GPa, tensione a trazione caratteristica del composito ≥ 806 MPa, resistenza a trazione caratteristica della singola barra ≥ 6,20 kN, resistenza caratteristica a strappo del nodo ≥ 0,31 kN; con maglia 66 x 66 mm, diametro nominale trefolo > 3 mm, n. 15 barre/metro/lato | m² | Analisi | 5.22 | 62.3 | 149.05 | 2.41 | 28.77 | 68.82 | 216.58 | 32.49 | 24.91 | 273.97 | 7
PUG2026/02.R06.016a.009 | NP | 02 | RESTAURO E OPERE DI RECUPERO | 02.R06 | INTERVENTI SULLE MURATURE E DEUMIDIFICAZIONE | 02.R06.016a | Rinforzo di murature di qualsiasi genere secondo la tecnica dell'intonaco armato CRM (Composite Reinforced Mortar), provvisto di Certificato CE o Certificato di Valutazione Tecnica CVT, mediante: applicazione di rete preformata in GFRP (Glass Fiber Reinforced Polymer), costituita da barre in fibra di vetro lunghe alcalino resistenti impregnate con resina termoindurente, l'esecuzione di perfori in numero di 4/mq, la fornitura ed inserimento di connettori preformati ad "L" in GFRP aventi sezioni 10 x 7 mm e lunghezza opportuna applicati alla parete con sovrapposizione tra gli stessi di almeno 10 cm e solidarizzati tramite ancorante chimico vinilestere, fazzoletti di ripartizione per ogni connettore, l'incidenza dei rinforzi d'angolo in GFRP, dimensione maglie conforme alla rete di rinforzo, conteggiati in ragione del 20% circa rispetto alla superficie totale da rinforzare, materiali riciclabili in conformità ai protocolli CSI; applicazione di intonaco strutturale di spessore 3 cm, resistenza a compressione ≥10 MPa, con finitura a frattazzo. Compresa la pulitura e il lavaggio della superficie muraria e quanto altro occorre per dare il lavoro finito. Esclusa la rimozione dell'intonaco esistente e le prove. I componenti in GFRP sono provvisti di certificato EPD. Applicazione per spessori della parete fino a 60 cm. | 02.R06.016a.009 | Rinforzo su una sola faccia della parete, rete preformata con modulo elastico a trazione medio ≥ 44GPa, tensione a trazione caratteristica del composito ≥ 806 MPa, resistenza a trazione caratteristica della singola barra ≥ 6,20 kN, resistenza caratteristica a strappo del nodo ≥ 0,31 kN; con maglia 99 x 99 mm, diametro nominale trefolo > 3 mm, n. 10 barre/metro/lato | m² | Analisi | 2.61 | 41.24 | 74.07 | 2.21 | 34.97 | 62.81 | 117.92 | 17.69 | 13.56 | 149.17 | 7
PUG2026/02.R06.016a.011 | NP | 02 | RESTAURO E OPERE DI RECUPERO | 02.R06 | INTERVENTI SULLE MURATURE E DEUMIDIFICAZIONE | 02.R06.016a | Rinforzo di murature di qualsiasi genere secondo la tecnica dell'intonaco armato CRM (Composite Reinforced Mortar), provvisto di Certificato CE o Certificato di Valutazione Tecnica CVT, mediante: applicazione di rete preformata in GFRP (Glass Fiber Reinforced Polymer), costituita da barre in fibra di vetro lunghe alcalino resistenti impregnate con resina termoindurente, l'esecuzione di perfori in numero di 4/mq, la fornitura ed inserimento di connettori preformati ad "L" in GFRP aventi sezioni 10 x 7 mm e lunghezza opportuna applicati alla parete con sovrapposizione tra gli stessi di almeno 10 cm e solidarizzati tramite ancorante chimico vinilestere, fazzoletti di ripartizione per ogni connettore, l'incidenza dei rinforzi d'angolo in GFRP, dimensione maglie conforme alla rete di rinforzo, conteggiati in ragione del 20% circa rispetto alla superficie totale da rinforzare, materiali riciclabili in conformità ai protocolli CSI; applicazione di intonaco strutturale di spessore 3 cm, resistenza a compressione ≥10 MPa, con finitura a frattazzo. Compresa la pulitura e il lavaggio della superficie muraria e quanto altro occorre per dare il lavoro finito. Esclusa la rimozione dell'intonaco esistente e le prove. I componenti in GFRP sono provvisti di certificato EPD. Applicazione per spessori della parete fino a 60 cm. | 02.R06.016a.011 | Rinforzo su entrambe le facce della parete, rete preformata con modulo elastico a trazione medio ≥ 44GPa, tensione a trazione caratteristica del composito ≥ 806 MPa, resistenza a trazione caratteristica della singola barra ≥ 6,20 kN, resistenza caratteristica a strappo del nodo ≥ 0,31 kN; con maglia 99 x 99 mm, diametro nominale trefolo > 3 mm, n. 10 barre/metro/lato | m² | Analisi | 5.22 | 62.3 | 136.04 | 2.56 | 30.61 | 66.83 | 203.56 | 30.53 | 23.41 | 257.51 | 7
PUG2026/02.R06.016b.001 | NP | 02 | RESTAURO E OPERE DI RECUPERO | 02.R06 | INTERVENTI SULLE MURATURE E DEUMIDIFICAZIONE | 02.R06.016b | Rinforzo di murature di qualsiasi genere secondo la tecnica dell'intonaco armato CRM (Composite Reinforced Mortar), provvisto di Certificato CE o Certificato di Valutazione Tecnica CVT, mediante: applicazione di rete preformata in GFRP (Glass Fiber Reinforced Polymer), costituita da barre in fibra di vetro lunghe alcalino resistenti impregnate con resina termoindurente, l'esecuzione di perfori in numero di 4/mq, la fornitura ed inserimento di connettori preformati ad "L" in GFRP. aventi sezioni 10 x 7 mm e lunghezza opportuna applicati alla parete con inserimento per almeno 2/3 dello spessore murario e solidarizzati tramite ancorante chimico vinilestere, fazzoletti di ripartizione per ogni connettore, l'incidenza dei rinforzi d'angolo in GFRP , dimensione maglie conforme alla rete di rinforzo, conteggiati in ragione del 20% circa rispetto alla superficie totale da rinforzare, materiali riciclabili in conformità ai protocolli CSI; applicazione di intonaco strutturale di spessore 3 cm, resistenza a compressione ≥10 MPa, con finitura a frattazzo. Compresa la pulitura e il lavaggio della superficie muraria e quanto altro occorre per dare il lavoro finito. Esclusa la rimozione dell'intonaco esistente e le prove. I componenti in GFRP sono provvisti di certificato EPD. Applicazione per spessori della parete fino a 60 cm. | 02.R06.016b.001 | Rinforzo su una sola faccia della parete, rete preformata con modulo elastico a trazione medio ≥ 33 GPa, tensione a trazione caratteristica del composito ≥ 484 MPa, resistenza a trazione caratteristica della singola barra ≥ 9,38 kN, resistenza caratteristica a strappo del nodo ≥ 0,51 kN; con maglia 66 x 66 mm, diametro nominale trefolo > 4 mm, n. 15 barre/metro/lato | m² | Analisi | 2.61 | 41.24 | 87.99 | 1.98 | 31.28 | 66.74 | 131.84 | 19.78 | 15.16 | 166.77 | 7
PUG2026/02.R06.016b.003 | NP | 02 | RESTAURO E OPERE DI RECUPERO | 02.R06 | INTERVENTI SULLE MURATURE E DEUMIDIFICAZIONE | 02.R06.016b | Rinforzo di murature di qualsiasi genere secondo la tecnica dell'intonaco armato CRM (Composite Reinforced Mortar), provvisto di Certificato CE o Certificato di Valutazione Tecnica CVT, mediante: applicazione di rete preformata in GFRP (Glass Fiber Reinforced Polymer), costituita da barre in fibra di vetro lunghe alcalino resistenti impregnate con resina termoindurente, l'esecuzione di perfori in numero di 4/mq, la fornitura ed inserimento di connettori preformati ad "L" in GFRP. aventi sezioni 10 x 7 mm e lunghezza opportuna applicati alla parete con inserimento per almeno 2/3 dello spessore murario e solidarizzati tramite ancorante chimico vinilestere, fazzoletti di ripartizione per ogni connettore, l'incidenza dei rinforzi d'angolo in GFRP , dimensione maglie conforme alla rete di rinforzo, conteggiati in ragione del 20% circa rispetto alla superficie totale da rinforzare, materiali riciclabili in conformità ai protocolli CSI; applicazione di intonaco strutturale di spessore 3 cm, resistenza a compressione ≥10 MPa, con finitura a frattazzo. Compresa la pulitura e il lavaggio della superficie muraria e quanto altro occorre per dare il lavoro finito. Esclusa la rimozione dell'intonaco esistente e le prove. I componenti in GFRP sono provvisti di certificato EPD. Applicazione per spessori della parete fino a 60 cm. | 02.R06.016b.003 | Rinforzo su entrambe le facce della parete, rete preformata con modulo elastico a trazione medio ≥ 33 GPa, tensione a trazione caratteristica del composito ≥ 484 MPa, resistenza a trazione caratteristica della singola barra ≥ 9,38 kN, resistenza caratteristica a strappo del nodo ≥ 0,51 kN; con maglia 66 x 66 mm, diametro nominale trefolo > 4 mm, n. 15 barre/metro/lato | m² | Analisi | 5.22 | 62.3 | 163.87 | 2.26 | 26.92 | 70.82 | 231.39 | 34.71 | 26.61 | 292.71 | 7
PUG2026/02.R06.016b.005 | NP | 02 | RESTAURO E OPERE DI RECUPERO | 02.R06 | INTERVENTI SULLE MURATURE E DEUMIDIFICAZIONE | 02.R06.016b | Rinforzo di murature di qualsiasi genere secondo la tecnica dell'intonaco armato CRM (Composite Reinforced Mortar), provvisto di Certificato CE o Certificato di Valutazione Tecnica CVT, mediante: applicazione di rete preformata in GFRP (Glass Fiber Reinforced Polymer), costituita da barre in fibra di vetro lunghe alcalino resistenti impregnate con resina termoindurente, l'esecuzione di perfori in numero di 4/mq, la fornitura ed inserimento di connettori preformati ad "L" in GFRP. aventi sezioni 10 x 7 mm e lunghezza opportuna applicati alla parete con inserimento per almeno 2/3 dello spessore murario e solidarizzati tramite ancorante chimico vinilestere, fazzoletti di ripartizione per ogni connettore, l'incidenza dei rinforzi d'angolo in GFRP , dimensione maglie conforme alla rete di rinforzo, conteggiati in ragione del 20% circa rispetto alla superficie totale da rinforzare, materiali riciclabili in conformità ai protocolli CSI; applicazione di intonaco strutturale di spessore 3 cm, resistenza a compressione ≥10 MPa, con finitura a frattazzo. Compresa la pulitura e il lavaggio della superficie muraria e quanto altro occorre per dare il lavoro finito. Esclusa la rimozione dell'intonaco esistente e le prove. I componenti in GFRP sono provvisti di certificato EPD. Applicazione per spessori della parete fino a 60 cm. | 02.R06.016b.005 | Rinforzo su una sola faccia della parete, rete preformata con modulo elastico a trazione medio ≥ 33 GPa, tensione a trazione caratteristica del composito ≥ 484 MPa, resistenza a trazione caratteristica della singola barra ≥ 9,38 kN, resistenza caratteristica a strappo del nodo ≥ 0,51 kN; con maglia 99 x 99 mm, diametro nominale trefolo > 4 mm, n. 10 barre/metro/lato | m² | Analisi | 2.61 | 41.24 | 81.64 | 2.08 | 32.86 | 65.06 | 125.49 | 18.82 | 14.43 | 158.74 | 7
PUG2026/02.R06.016b.007 | NP | 02 | RESTAURO E OPERE DI RECUPERO | 02.R06 | INTERVENTI SULLE MURATURE E DEUMIDIFICAZIONE | 02.R06.016b | Rinforzo di murature di qualsiasi genere secondo la tecnica dell'intonaco armato CRM (Composite Reinforced Mortar), provvisto di Certificato CE o Certificato di Valutazione Tecnica CVT, mediante: applicazione di rete preformata in GFRP (Glass Fiber Reinforced Polymer), costituita da barre in fibra di vetro lunghe alcalino resistenti impregnate con resina termoindurente, l'esecuzione di perfori in numero di 4/mq, la fornitura ed inserimento di connettori preformati ad "L" in GFRP. aventi sezioni 10 x 7 mm e lunghezza opportuna applicati alla parete con inserimento per almeno 2/3 dello spessore murario e solidarizzati tramite ancorante chimico vinilestere, fazzoletti di ripartizione per ogni connettore, l'incidenza dei rinforzi d'angolo in GFRP , dimensione maglie conforme alla rete di rinforzo, conteggiati in ragione del 20% circa rispetto alla superficie totale da rinforzare, materiali riciclabili in conformità ai protocolli CSI; applicazione di intonaco strutturale di spessore 3 cm, resistenza a compressione ≥10 MPa, con finitura a frattazzo. Compresa la pulitura e il lavaggio della superficie muraria e quanto altro occorre per dare il lavoro finito. Esclusa la rimozione dell'intonaco esistente e le prove. I componenti in GFRP sono provvisti di certificato EPD. Applicazione per spessori della parete fino a 60 cm. | 02.R06.016b.007 | Rinforzo su entrambe le facce della parete, rete preformata con modulo elastico a trazione medio ≥ 33 GPa, tensione a trazione caratteristica del composito ≥ 484 MPa, resistenza a trazione caratteristica della singola barra ≥ 9,38 kN, resistenza caratteristica a strappo del nodo ≥ 0,51 kN; con maglia 99 x 99 mm, diametro nominale trefolo > 4 mm, n. 10 barre/metro/lato | m² | Analisi | 5.22 | 62.3 | 151.17 | 2.39 | 28.49 | 69.12 | 218.69 | 32.8 | 25.15 | 276.64 | 7
PUG2026/02.R06.016c.001 | NP | 02 | RESTAURO E OPERE DI RECUPERO | 02.R06 | INTERVENTI SULLE MURATURE E DEUMIDIFICAZIONE | 02.R06.016c | Fornitura e posa di elemento angolare preformato ad angolo retto in CFRP (Carbon Fiber Reinforced Polymer) costituito da barre in fibra di carbonio impregnate con resina termoindurente, per il rinforzo di murature, pilastri ed elementi in c.a., pietra, mattoni e tufo provvisto di marcatura CE o Certificato di Valutazione Tecnica CVT. Elemento di altezza 2 m e larghezza 33 cm per lato. É compresa l'applicazione dell'angolare, lo sfrido, la legatura e quanto altro occorre per dare il lavoro finito secondo le regole dell'arte. Sono escluse le prove. Valutato al metro lineare di angolo - angolare preformato con modulo elastico a trazione medio ≥ 81GPa, tensione a trazione caratteristica del composito ≥ 812 MPa, resistenza a trazione caratteristica della singola barra ≥ 12 kN, resistenza caratteristica a strappo del nodo ≥ 0,33 kN. | 02.R06.016c.001 | Elemento angolare di maglia 66 x 66 mm, diametro nominale trefolo > 3 mm, n. 10 barre/metro/lato | m | Analisi | 0 | 3.25 | 42.48 | 0 | 7.11 | 92.89 | 45.74 | 6.86 | 5.26 | 57.86 | 7
PUG2026/02.R06.016c.003 | NP | 02 | RESTAURO E OPERE DI RECUPERO | 02.R06 | INTERVENTI SULLE MURATURE E DEUMIDIFICAZIONE | 02.R06.016c | Fornitura e posa di elemento angolare preformato ad angolo retto in CFRP (Carbon Fiber Reinforced Polymer) costituito da barre in fibra di carbonio impregnate con resina termoindurente, per il rinforzo di murature, pilastri ed elementi in c.a., pietra, mattoni e tufo provvisto di marcatura CE o Certificato di Valutazione Tecnica CVT. Elemento di altezza 2 m e larghezza 33 cm per lato. É compresa l'applicazione dell'angolare, lo sfrido, la legatura e quanto altro occorre per dare il lavoro finito secondo le regole dell'arte. Sono escluse le prove. Valutato al metro lineare di angolo - angolare preformato con modulo elastico a trazione medio ≥ 81GPa, tensione a trazione caratteristica del composito ≥ 812 MPa, resistenza a trazione caratteristica della singola barra ≥ 12 kN, resistenza caratteristica a strappo del nodo ≥ 0,33 kN. | 02.R06.016c.003 | Elemento angolare di maglia 99 x 99 mm, diametro nominale trefolo > 3 mm, n. 10 barre/metro/lato | m | Analisi | 0 | 3.25 | 32.59 | 0 | 9.08 | 90.92 | 35.85 | 5.38 | 4.12 | 45.35 | 7
PUG2026/02.R06.016d.001 | NP | 02 | RESTAURO E OPERE DI RECUPERO | 02.R06 | INTERVENTI SULLE MURATURE E DEUMIDIFICAZIONE | 02.R06.016d | Fornitura e posa di elemento angolare preformato ad angolo retto in GFRP (Glass Fiber Reinforced Polymer) costituito da barre in fibra di vetro lunghe alcalino resistenti impregnate con resina termoindurente, per il rinforzo di murature, pilastri ed elementi in c.a., pietra, mattoni e tufo provvisto di marcatura CE o Certificato di Valutazione Tecnica CVT e certificato EPD. Elemento di altezza 2 m e larghezza 33 cm per lato. É compresa l'applicazione dell'angolare, lo sfrido, la legatura e quanto altro occorre per dare il lavoro finito secondo le regole dell'arte. Sono escluse le prove. Valutato al metro lineare di angolo - angolare preformato con modulo elastico a trazione medio ≥ 24GPa, tensione a trazione caratteristica del composito ≥ 376 MPa, resistenza a trazione caratteristica della singola barra ≥ 4 kN, resistenza caratteristica a strappo del nodo ≥ 0,25 kN | 02.R06.016d.001 | Elemento angolare maglia 33 x 33 mm, diametro nominale trefolo > 3 mm, n. 30 barre/metro/lato | m | Analisi | 0 | 3.25 | 39.78 | 0 | 7.56 | 92.44 | 43.04 | 6.46 | 4.95 | 54.44 | 7
PUG2026/02.R06.016d.003 | NP | 02 | RESTAURO E OPERE DI RECUPERO | 02.R06 | INTERVENTI SULLE MURATURE E DEUMIDIFICAZIONE | 02.R06.016d | Fornitura e posa di elemento angolare preformato ad angolo retto in GFRP (Glass Fiber Reinforced Polymer) costituito da barre in fibra di vetro lunghe alcalino resistenti impregnate con resina termoindurente, per il rinforzo di murature, pilastri ed elementi in c.a., pietra, mattoni e tufo provvisto di marcatura CE o Certificato di Valutazione Tecnica CVT e certificato EPD. Elemento di altezza 2 m e larghezza 33 cm per lato. É compresa l'applicazione dell'angolare, lo sfrido, la legatura e quanto altro occorre per dare il lavoro finito secondo le regole dell'arte. Sono escluse le prove. Valutato al metro lineare di angolo - angolare preformato con modulo elastico a trazione medio ≥ 24GPa, tensione a trazione caratteristica del composito ≥ 376 MPa, resistenza a trazione caratteristica della singola barra ≥ 4 kN, resistenza caratteristica a strappo del nodo ≥ 0,25 kN | 02.R06.016d.003 | Elemento angolare maglia 66 x 66 mm, diametro nominale trefolo > 3 mm, n. 15 barre/metro/lato | m | Analisi | 0 | 3.25 | 22.77 | 0 | 12.5 | 87.5 | 26.03 | 3.9 | 2.99 | 32.93 | 7
PUG2026/02.R06.016d.005 | NP | 02 | RESTAURO E OPERE DI RECUPERO | 02.R06 | INTERVENTI SULLE MURATURE E DEUMIDIFICAZIONE | 02.R06.016d | Fornitura e posa di elemento angolare preformato ad angolo retto in GFRP (Glass Fiber Reinforced Polymer) costituito da barre in fibra di vetro lunghe alcalino resistenti impregnate con resina termoindurente, per il rinforzo di murature, pilastri ed elementi in c.a., pietra, mattoni e tufo provvisto di marcatura CE o Certificato di Valutazione Tecnica CVT e certificato EPD. Elemento di altezza 2 m e larghezza 33 cm per lato. É compresa l'applicazione dell'angolare, lo sfrido, la legatura e quanto altro occorre per dare il lavoro finito secondo le regole dell'arte. Sono escluse le prove. Valutato al metro lineare di angolo - angolare preformato con modulo elastico a trazione medio ≥ 24GPa, tensione a trazione caratteristica del composito ≥ 376 MPa, resistenza a trazione caratteristica della singola barra ≥ 4 kN, resistenza caratteristica a strappo del nodo ≥ 0,25 kN | 02.R06.016d.005 | Elemento angolare maglia 99 x 99 mm, diametro nominale trefolo > 3 mm, n. 10 barre/metro/lato | m | Analisi | 0 | 3.25 | 17.97 | 0 | 15.33 | 84.67 | 21.22 | 3.18 | 2.44 | 26.84 | 7
PUG2026/02.R06.016e.001 | NP | 02 | RESTAURO E OPERE DI RECUPERO | 02.R06 | INTERVENTI SULLE MURATURE E DEUMIDIFICAZIONE | 02.R06.016e | Fornitura e posa di elemento angolare preformato ad angolo retto in GFRP (Glass Fiber Reinforced Polymer) costituito da barre in fibra di vetro lunghe alcalino resistenti impregnate con resina termoindurente, per il rinforzo di murature, pilastri ed elementi in c.a., pietra, mattoni e tufo provvisto di marcatura CE o Certificato di Valutazione Tecnica CVT e certificato EPD. Elemento di altezza 2 m e larghezza 33 cm per lato. É compresa l'applicazione dell'angolare, lo sfrido, la legatura e quanto altro occorre per dare il lavoro finito secondo le regole dell'arte. Sono escluse le prove. Valutato al metro lineare di angolo - angolare preformato con modulo elastico a trazione medio ≥ 25,50 GPa, tensione a trazione caratteristica del composito ≥ 394 MPa, resistenza a trazione caratteristica della singola barra ≥ 6 kN, resistenza caratteristica a strappo del nodo ≥ 0,43 kN | 02.R06.016e.001 | Elemento angolare maglia 66 x 66 mm, diametro nominale trefolo > 4 mm, n. 15 barre/metro/lato | m | Analisi | 0 | 3.25 | 30.8 | 0 | 9.56 | 90.44 | 34.05 | 5.11 | 3.92 | 43.07 | 7
PUG2026/02.R06.016e.003 | NP | 02 | RESTAURO E OPERE DI RECUPERO | 02.R06 | INTERVENTI SULLE MURATURE E DEUMIDIFICAZIONE | 02.R06.016e | Fornitura e posa di elemento angolare preformato ad angolo retto in GFRP (Glass Fiber Reinforced Polymer) costituito da barre in fibra di vetro lunghe alcalino resistenti impregnate con resina termoindurente, per il rinforzo di murature, pilastri ed elementi in c.a., pietra, mattoni e tufo provvisto di marcatura CE o Certificato di Valutazione Tecnica CVT e certificato EPD. Elemento di altezza 2 m e larghezza 33 cm per lato. É compresa l'applicazione dell'angolare, lo sfrido, la legatura e quanto altro occorre per dare il lavoro finito secondo le regole dell'arte. Sono escluse le prove. Valutato al metro lineare di angolo - angolare preformato con modulo elastico a trazione medio ≥ 25,50 GPa, tensione a trazione caratteristica del composito ≥ 394 MPa, resistenza a trazione caratteristica della singola barra ≥ 6 kN, resistenza caratteristica a strappo del nodo ≥ 0,43 kN | 02.R06.016e.003 | Elemento angolare maglia 99 x 99 mm, diametro nominale trefolo > 4 mm, n. 10 barre/metro/lato | m | Analisi | 0 | 3.25 | 23.61 | 0 | 12.11 | 87.89 | 26.87 | 4.03 | 3.09 | 33.99 | 7
PUG2026/02.R06.016f.001 | NP | 02 | RESTAURO E OPERE DI RECUPERO | 02.R06 | INTERVENTI SULLE MURATURE E DEUMIDIFICAZIONE | 02.R06.016f | Rinforzo e consolidamento di pareti del tipo "faccia a vista", mediante tecnica della ristilatura armata con armatura sottofuga, sistema provvisto di marcatura CE, che prevede: eventuale rimozione dell'intonaco esistente (non inclusa), scarifica e pulizia dei giunti di malta per una profondità di 6/7 cm (non inclusa) seguendo lo schema precedentemente individuato; applicazione, sulle facce da mantenere "a vista", di un trefolo in acciaio inox a 49 fili, diametro minimo 3 mm, da annegare nella malta di ristilatura; inserimento in perfori iniettati con idonee miscele leganti da eseguire in numero non inferiore a 5/mq, di idonei connettori costituiti da barra in acciaio inox di diametro 8 mm e lunghezza opportuna, da inserire nella muratura fino ad una profondità pari a 2/3 dello spessore murario per interventi su un lato, oppure fino a raggiungimento del paramento opposto per interventi su entrambi i lati, completi di sistema di aggancio ai trefoli; stilatura della "faccia a vista" della muratura (non inclusa) con idonea malta strutturale di resistenza a compressione ≥10 Mpa, da eseguirsi con strumentazione idonea secondo le indicazioni della D.L.; compresa l'accessoristica in acciaio inox e quanto altro occorre per dare il lavoro finito, escluse le prove, applicazione su murature di spessore fino a 60 cm: | 02.R06.016f.001 | su una faccia di muratura in pietrame, con trefoli disposti a formare una maglia di circa 30 x 30 cm | m² | Analisi | 0.5 | 60.2 | 104.72 | 0.3 | 36.39 | 63.3 | 165.42 | 24.81 | 19.02 | 209.26 | 7
PUG2026/02.R06.016f.003 | NP | 02 | RESTAURO E OPERE DI RECUPERO | 02.R06 | INTERVENTI SULLE MURATURE E DEUMIDIFICAZIONE | 02.R06.016f | Rinforzo e consolidamento di pareti del tipo "faccia a vista", mediante tecnica della ristilatura armata con armatura sottofuga, sistema provvisto di marcatura CE, che prevede: eventuale rimozione dell'intonaco esistente (non inclusa), scarifica e pulizia dei giunti di malta per una profondità di 6/7 cm (non inclusa) seguendo lo schema precedentemente individuato; applicazione, sulle facce da mantenere "a vista", di un trefolo in acciaio inox a 49 fili, diametro minimo 3 mm, da annegare nella malta di ristilatura; inserimento in perfori iniettati con idonee miscele leganti da eseguire in numero non inferiore a 5/mq, di idonei connettori costituiti da barra in acciaio inox di diametro 8 mm e lunghezza opportuna, da inserire nella muratura fino ad una profondità pari a 2/3 dello spessore murario per interventi su un lato, oppure fino a raggiungimento del paramento opposto per interventi su entrambi i lati, completi di sistema di aggancio ai trefoli; stilatura della "faccia a vista" della muratura (non inclusa) con idonea malta strutturale di resistenza a compressione ≥10 Mpa, da eseguirsi con strumentazione idonea secondo le indicazioni della D.L.; compresa l'accessoristica in acciaio inox e quanto altro occorre per dare il lavoro finito, escluse le prove, applicazione su murature di spessore fino a 60 cm: | 02.R06.016f.003 | su due facce di muratura in pietrame, con trefoli disposti a formare una maglia di circa 30 x 30 cm | m² | Analisi | 1 | 104.7 | 160.2 | 0.38 | 39.38 | 60.25 | 265.9 | 39.89 | 30.58 | 336.36 | 7
PUG2026/02.R06.016g.001 | NP | 02 | RESTAURO E OPERE DI RECUPERO | 02.R06 | INTERVENTI SULLE MURATURE E DEUMIDIFICAZIONE | 02.R06.016g | Rinforzo e consolidamento di pareti aventi una delle facce "a vista", mediante abbinamento delle tecniche di intonaco armato CRM (Composite Reinforced Mortar) provvisto di marcatura CE o certificato CVT e ristilatura armata con armatura sottofuga provvisto di marcatura CE, che prevede: eventuale rimozione degli intonaci esistenti (non inclusa), applicazione sulla faccia da intonacare, di rete preformata GFRP (Glass Fiber Reinforced Polymer), costituita da barre in fibra di vetro lunghe Alcalino Resistenti impregnate con resina termoindurente, riciclabile in conformità ai protocolli CSI; scarifica e pulizia dei giunti di malta sulla faccia a vista, per una profondità di 6/7 cm (non inclusa) seguendo lo schema precedentemente individuato; inserimento in perfori, da eseguire in numero non inferiore a 5/mq, di idonei connettori costituiti da barra in acciaio inox di Ø 8 mm, e lunghezza opportuna in relazione allo spessore murario, completi di sistema di aggancio ai trefoli sul lato a vista e fazzoletti di ripartizione in GFRP sul lato opposto; applicazione, sulla faccia da mantenere "a vista" di un trefolo in acciaio inox a 49 fili, Ø minimo 3 mm, da annegare nella malta di ristilatura; stilatura della faccia a vista della muratura (non inclusa) con idonea malta strutturale di resistenza a compressione >12 Mpa, da eseguirsi con strumentazione idonea secondo le indicazioni della D.L. ed applicazione di intonaco strutturale a base calce NHL, sul lato opposto, di spessore 3 cm, resistenza a compressione ≥ 10 Mpa, con finitura a frattazzo, compresa l'accessoristica in acciaio inox e quanto altro occorre per dare il lavoro finito, escluse le prove, applicazione su murature in pietrame di spessore fino a 60 cm: | 02.R06.016g.001 | con trefoli disposti a formare una maglia di circa 30 x 30 cm e rete a maglia 99 x 99 mm, diametro nominale trefolo > 3 mm, n. 10 barre/metro/lato,modulo elastico a trazione medio ≥ 24GPa, tensione a trazione caratteristica del composito ≥ 376 MPa, resistenza a trazione caratteristica della singola barra ≥4,23 kN, resistenza caratteristica a strappo del nodo ≥0,25 kN provvista di certificato EPD | m² | Analisi | 0 | 86.77 | 143.24 | 0 | 37.73 | 62.27 | 230.01 | 34.5 | 26.45 | 290.97 | 7
PUG2026/02.R06.016g.003 | NP | 02 | RESTAURO E OPERE DI RECUPERO | 02.R06 | INTERVENTI SULLE MURATURE E DEUMIDIFICAZIONE | 02.R06.016g | Rinforzo e consolidamento di pareti aventi una delle facce "a vista", mediante abbinamento delle tecniche di intonaco armato CRM (Composite Reinforced Mortar) provvisto di marcatura CE o certificato CVT e ristilatura armata con armatura sottofuga provvisto di marcatura CE, che prevede: eventuale rimozione degli intonaci esistenti (non inclusa), applicazione sulla faccia da intonacare, di rete preformata GFRP (Glass Fiber Reinforced Polymer), costituita da barre in fibra di vetro lunghe Alcalino Resistenti impregnate con resina termoindurente, riciclabile in conformità ai protocolli CSI; scarifica e pulizia dei giunti di malta sulla faccia a vista, per una profondità di 6/7 cm (non inclusa) seguendo lo schema precedentemente individuato; inserimento in perfori, da eseguire in numero non inferiore a 5/mq, di idonei connettori costituiti da barra in acciaio inox di Ø 8 mm, e lunghezza opportuna in relazione allo spessore murario, completi di sistema di aggancio ai trefoli sul lato a vista e fazzoletti di ripartizione in GFRP sul lato opposto; applicazione, sulla faccia da mantenere "a vista" di un trefolo in acciaio inox a 49 fili, Ø minimo 3 mm, da annegare nella malta di ristilatura; stilatura della faccia a vista della muratura (non inclusa) con idonea malta strutturale di resistenza a compressione >12 Mpa, da eseguirsi con strumentazione idonea secondo le indicazioni della D.L. ed applicazione di intonaco strutturale a base calce NHL, sul lato opposto, di spessore 3 cm, resistenza a compressione ≥ 10 Mpa, con finitura a frattazzo, compresa l'accessoristica in acciaio inox e quanto altro occorre per dare il lavoro finito, escluse le prove, applicazione su murature in pietrame di spessore fino a 60 cm: | 02.R06.016g.003 | con trefoli disposti a formare una maglia di circa 30 x 30 cm e rete a maglia 66 x 66 mm, diametro nominale trefolo > 3 mm, n. 10 barre/metro/lato,modulo elastico a trazione medio ≥ 24GPa, tensione a trazione caratteristica del composito ≥ 376 MPa, resistenza a trazione caratteristica della singola barra ≥4,23 kN, resistenza caratteristica a strappo del nodo ≥0,25 kN provvista di certificato EPD | m² | Analisi | 3.53 | 86.77 | 148.19 | 1.48 | 36.38 | 62.14 | 238.49 | 35.77 | 27.43 | 301.69 | 7
PUG2026/02.R06.016g.005 | NP | 02 | RESTAURO E OPERE DI RECUPERO | 02.R06 | INTERVENTI SULLE MURATURE E DEUMIDIFICAZIONE | 02.R06.016g | Rinforzo e consolidamento di pareti aventi una delle facce "a vista", mediante abbinamento delle tecniche di intonaco armato CRM (Composite Reinforced Mortar) provvisto di marcatura CE o certificato CVT e ristilatura armata con armatura sottofuga provvisto di marcatura CE, che prevede: eventuale rimozione degli intonaci esistenti (non inclusa), applicazione sulla faccia da intonacare, di rete preformata GFRP (Glass Fiber Reinforced Polymer), costituita da barre in fibra di vetro lunghe Alcalino Resistenti impregnate con resina termoindurente, riciclabile in conformità ai protocolli CSI; scarifica e pulizia dei giunti di malta sulla faccia a vista, per una profondità di 6/7 cm (non inclusa) seguendo lo schema precedentemente individuato; inserimento in perfori, da eseguire in numero non inferiore a 5/mq, di idonei connettori costituiti da barra in acciaio inox di Ø 8 mm, e lunghezza opportuna in relazione allo spessore murario, completi di sistema di aggancio ai trefoli sul lato a vista e fazzoletti di ripartizione in GFRP sul lato opposto; applicazione, sulla faccia da mantenere "a vista" di un trefolo in acciaio inox a 49 fili, Ø minimo 3 mm, da annegare nella malta di ristilatura; stilatura della faccia a vista della muratura (non inclusa) con idonea malta strutturale di resistenza a compressione >12 Mpa, da eseguirsi con strumentazione idonea secondo le indicazioni della D.L. ed applicazione di intonaco strutturale a base calce NHL, sul lato opposto, di spessore 3 cm, resistenza a compressione ≥ 10 Mpa, con finitura a frattazzo, compresa l'accessoristica in acciaio inox e quanto altro occorre per dare il lavoro finito, escluse le prove, applicazione su murature in pietrame di spessore fino a 60 cm: | 02.R06.016g.005 | con trefoli disposti a formare una maglia di circa 30 x 30 cm e rete a maglia 99 x 99 mm, diametro nominale trefolo > 3 mm, n. 10 barre/metro/lato,modulo elastico a trazione medio ≥ 44 GPa, tensione a trazione caratteristica del composito ≥ 806 MPa, resistenza a trazione caratteristica della singola barra ≥6,20 kN, resistenza caratteristica a strappo del nodo ≥0,31 kN | m² | Analisi | 3.53 | 86.77 | 146.2 | 1.49 | 36.69 | 61.82 | 236.5 | 35.47 | 27.2 | 299.17 | 7
PUG2026/02.R06.016g.007 | NP | 02 | RESTAURO E OPERE DI RECUPERO | 02.R06 | INTERVENTI SULLE MURATURE E DEUMIDIFICAZIONE | 02.R06.016g | Rinforzo e consolidamento di pareti aventi una delle facce "a vista", mediante abbinamento delle tecniche di intonaco armato CRM (Composite Reinforced Mortar) provvisto di marcatura CE o certificato CVT e ristilatura armata con armatura sottofuga provvisto di marcatura CE, che prevede: eventuale rimozione degli intonaci esistenti (non inclusa), applicazione sulla faccia da intonacare, di rete preformata GFRP (Glass Fiber Reinforced Polymer), costituita da barre in fibra di vetro lunghe Alcalino Resistenti impregnate con resina termoindurente, riciclabile in conformità ai protocolli CSI; scarifica e pulizia dei giunti di malta sulla faccia a vista, per una profondità di 6/7 cm (non inclusa) seguendo lo schema precedentemente individuato; inserimento in perfori, da eseguire in numero non inferiore a 5/mq, di idonei connettori costituiti da barra in acciaio inox di Ø 8 mm, e lunghezza opportuna in relazione allo spessore murario, completi di sistema di aggancio ai trefoli sul lato a vista e fazzoletti di ripartizione in GFRP sul lato opposto; applicazione, sulla faccia da mantenere "a vista" di un trefolo in acciaio inox a 49 fili, Ø minimo 3 mm, da annegare nella malta di ristilatura; stilatura della faccia a vista della muratura (non inclusa) con idonea malta strutturale di resistenza a compressione >12 Mpa, da eseguirsi con strumentazione idonea secondo le indicazioni della D.L. ed applicazione di intonaco strutturale a base calce NHL, sul lato opposto, di spessore 3 cm, resistenza a compressione ≥ 10 Mpa, con finitura a frattazzo, compresa l'accessoristica in acciaio inox e quanto altro occorre per dare il lavoro finito, escluse le prove, applicazione su murature in pietrame di spessore fino a 60 cm: | 02.R06.016g.007 | con trefoli disposti a formare una maglia di circa 30 x 30 cm e rete a maglia 66 x 66 mm, diametro nominale trefolo > 3 mm, n. 15 barre/metro/lato, modulo elastico a trazione medio ≥ 44 GPa, tensione a trazione caratteristica del composito ≥ 806 MPa, resistenza a trazione caratteristica della singola barra ≥6,20 kN, resistenza caratteristica a strappo del nodo ≥0,31 kN | m² | Analisi | 3.53 | 86.77 | 152.11 | 1.45 | 35.8 | 62.75 | 242.41 | 36.36 | 27.88 | 306.65 | 7
PUG2026/02.R06.016h.001 | NP | 02 | RESTAURO E OPERE DI RECUPERO | 02.R06 | INTERVENTI SULLE MURATURE E DEUMIDIFICAZIONE | 02.R06.016h | Riparazione, rinforzo o adeguamento antisismico di strutture in muratura mediante posa a secco di tessuto / rete in fibra di carbonio ad alta resistenza, provvisto di Certificato di Valutazione Tecnica Europea ETA o Certificato di Valutazione Tecnica CVT per i sistemi FRP, il sistema deve essere qualificato per il suo funzionamento a una temperatura di utilizzo ≤ -10 °C e ≥ +50 °C e per il numero di strati previsti da progetto, posato mediante le seguenti operazioni su supporto previamente pulito: applicazione a rullo o a pennello di primer epossidico, regolarizzazione della superficie, stesa di resina adesiva epossidica bicomponente, posa delle strisce di tessuto a mano o con l'ausilio di rullo, impregnazione delle stesse con ulteriore stesa di resina adesiva bicomponente, spruzzatura a mano di sabbia quarzifera con aggrappo per successivo strato di intonaco; esclusa la pulizia, preparazione del supporto e l'intonaco finale, valutato a mq di tessuto/rete - | 02.R06.016h.001 | unidirezionale del peso di 300 g/mq qualificato in Classe 210C (primo strato) | m² | Analisi | 198.4 | 94.78 | 96.36 | 50.93 | 24.33 | 24.74 | 389.54 | 58.43 | 44.8 | 492.76 | 7
PUG2026/02.R06.016h.003 | NP | 02 | RESTAURO E OPERE DI RECUPERO | 02.R06 | INTERVENTI SULLE MURATURE E DEUMIDIFICAZIONE | 02.R06.016h | Riparazione, rinforzo o adeguamento antisismico di strutture in muratura mediante posa a secco di tessuto / rete in fibra di carbonio ad alta resistenza, provvisto di Certificato di Valutazione Tecnica Europea ETA o Certificato di Valutazione Tecnica CVT per i sistemi FRP, il sistema deve essere qualificato per il suo funzionamento a una temperatura di utilizzo ≤ -10 °C e ≥ +50 °C e per il numero di strati previsti da progetto, posato mediante le seguenti operazioni su supporto previamente pulito: applicazione a rullo o a pennello di primer epossidico, regolarizzazione della superficie, stesa di resina adesiva epossidica bicomponente, posa delle strisce di tessuto a mano o con l'ausilio di rullo, impregnazione delle stesse con ulteriore stesa di resina adesiva bicomponente, spruzzatura a mano di sabbia quarzifera con aggrappo per successivo strato di intonaco; esclusa la pulizia, preparazione del supporto e l'intonaco finale, valutato a mq di tessuto/rete - | 02.R06.016h.003 | unidirezionale del peso di 300 g/mq qualificato in Classe 210C (strati successivi) | m² | Analisi | 198.4 | 73.54 | 74.69 | 57.24 | 21.22 | 21.55 | 346.63 | 51.99 | 39.86 | 438.48 | 7
PUG2026/02.R06.016h.005 | NP | 02 | RESTAURO E OPERE DI RECUPERO | 02.R06 | INTERVENTI SULLE MURATURE E DEUMIDIFICAZIONE | 02.R06.016h | Riparazione, rinforzo o adeguamento antisismico di strutture in muratura mediante posa a secco di tessuto / rete in fibra di carbonio ad alta resistenza, provvisto di Certificato di Valutazione Tecnica Europea ETA o Certificato di Valutazione Tecnica CVT per i sistemi FRP, il sistema deve essere qualificato per il suo funzionamento a una temperatura di utilizzo ≤ -10 °C e ≥ +50 °C e per il numero di strati previsti da progetto, posato mediante le seguenti operazioni su supporto previamente pulito: applicazione a rullo o a pennello di primer epossidico, regolarizzazione della superficie, stesa di resina adesiva epossidica bicomponente, posa delle strisce di tessuto a mano o con l'ausilio di rullo, impregnazione delle stesse con ulteriore stesa di resina adesiva bicomponente, spruzzatura a mano di sabbia quarzifera con aggrappo per successivo strato di intonaco; esclusa la pulizia, preparazione del supporto e l'intonaco finale, valutato a mq di tessuto/rete - | 02.R06.016h.005 | unidirezionale del peso di 400 g/mq qualificato in Classe 210C (primo strato) | m² | Analisi | 198.4 | 97.89 | 97.1 | 50.43 | 24.88 | 24.68 | 393.38 | 59.01 | 45.24 | 497.63 | 7
PUG2026/02.R06.016h.007 | NP | 02 | RESTAURO E OPERE DI RECUPERO | 02.R06 | INTERVENTI SULLE MURATURE E DEUMIDIFICAZIONE | 02.R06.016h | Riparazione, rinforzo o adeguamento antisismico di strutture in muratura mediante posa a secco di tessuto / rete in fibra di carbonio ad alta resistenza, provvisto di Certificato di Valutazione Tecnica Europea ETA o Certificato di Valutazione Tecnica CVT per i sistemi FRP, il sistema deve essere qualificato per il suo funzionamento a una temperatura di utilizzo ≤ -10 °C e ≥ +50 °C e per il numero di strati previsti da progetto, posato mediante le seguenti operazioni su supporto previamente pulito: applicazione a rullo o a pennello di primer epossidico, regolarizzazione della superficie, stesa di resina adesiva epossidica bicomponente, posa delle strisce di tessuto a mano o con l'ausilio di rullo, impregnazione delle stesse con ulteriore stesa di resina adesiva bicomponente, spruzzatura a mano di sabbia quarzifera con aggrappo per successivo strato di intonaco; esclusa la pulizia, preparazione del supporto e l'intonaco finale, valutato a mq di tessuto/rete - | 02.R06.016h.007 | unidirezionale del peso di 400 g/mq qualificato in Classe 210C (strati successivi) | m² | Analisi | 198.4 | 76.97 | 74.56 | 56.7 | 22 | 21.31 | 349.93 | 52.49 | 40.24 | 442.66 | 7
PUG2026/02.R06.016h.009 | NP | 02 | RESTAURO E OPERE DI RECUPERO | 02.R06 | INTERVENTI SULLE MURATURE E DEUMIDIFICAZIONE | 02.R06.016h | Riparazione, rinforzo o adeguamento antisismico di strutture in muratura mediante posa a secco di tessuto / rete in fibra di carbonio ad alta resistenza, provvisto di Certificato di Valutazione Tecnica Europea ETA o Certificato di Valutazione Tecnica CVT per i sistemi FRP, il sistema deve essere qualificato per il suo funzionamento a una temperatura di utilizzo ≤ -10 °C e ≥ +50 °C e per il numero di strati previsti da progetto, posato mediante le seguenti operazioni su supporto previamente pulito: applicazione a rullo o a pennello di primer epossidico, regolarizzazione della superficie, stesa di resina adesiva epossidica bicomponente, posa delle strisce di tessuto a mano o con l'ausilio di rullo, impregnazione delle stesse con ulteriore stesa di resina adesiva bicomponente, spruzzatura a mano di sabbia quarzifera con aggrappo per successivo strato di intonaco; esclusa la pulizia, preparazione del supporto e l'intonaco finale, valutato a mq di tessuto/rete - | 02.R06.016h.009 | unidirezionale del peso di 600 g/mq qualificato in Classe 210C (primo strato) | m² | Analisi | 198.4 | 102.3 | 129.73 | 46.09 | 23.77 | 30.14 | 430.43 | 64.56 | 49.5 | 544.49 | 7
PUG2026/02.R06.016h.011 | NP | 02 | RESTAURO E OPERE DI RECUPERO | 02.R06 | INTERVENTI SULLE MURATURE E DEUMIDIFICAZIONE | 02.R06.016h | Riparazione, rinforzo o adeguamento antisismico di strutture in muratura mediante posa a secco di tessuto / rete in fibra di carbonio ad alta resistenza, provvisto di Certificato di Valutazione Tecnica Europea ETA o Certificato di Valutazione Tecnica CVT per i sistemi FRP, il sistema deve essere qualificato per il suo funzionamento a una temperatura di utilizzo ≤ -10 °C e ≥ +50 °C e per il numero di strati previsti da progetto, posato mediante le seguenti operazioni su supporto previamente pulito: applicazione a rullo o a pennello di primer epossidico, regolarizzazione della superficie, stesa di resina adesiva epossidica bicomponente, posa delle strisce di tessuto a mano o con l'ausilio di rullo, impregnazione delle stesse con ulteriore stesa di resina adesiva bicomponente, spruzzatura a mano di sabbia quarzifera con aggrappo per successivo strato di intonaco; esclusa la pulizia, preparazione del supporto e l'intonaco finale, valutato a mq di tessuto/rete - | 02.R06.016h.011 | unidirezionale del peso di 600 g/mq qualificato in Classe 210C (strati successivi) | m² | Analisi | 198.4 | 81.64 | 106.23 | 51.36 | 21.14 | 27.5 | 386.26 | 57.94 | 44.42 | 488.62 | 7
PUG2026/02.R06.016h.013 | NP | 02 | RESTAURO E OPERE DI RECUPERO | 02.R06 | INTERVENTI SULLE MURATURE E DEUMIDIFICAZIONE | 02.R06.016h | Riparazione, rinforzo o adeguamento antisismico di strutture in muratura mediante posa a secco di tessuto / rete in fibra di carbonio ad alta resistenza, provvisto di Certificato di Valutazione Tecnica Europea ETA o Certificato di Valutazione Tecnica CVT per i sistemi FRP, il sistema deve essere qualificato per il suo funzionamento a una temperatura di utilizzo ≤ -10 °C e ≥ +50 °C e per il numero di strati previsti da progetto, posato mediante le seguenti operazioni su supporto previamente pulito: applicazione a rullo o a pennello di primer epossidico, regolarizzazione della superficie, stesa di resina adesiva epossidica bicomponente, posa delle strisce di tessuto a mano o con l'ausilio di rullo, impregnazione delle stesse con ulteriore stesa di resina adesiva bicomponente, spruzzatura a mano di sabbia quarzifera con aggrappo per successivo strato di intonaco; esclusa la pulizia, preparazione del supporto e l'intonaco finale, valutato a mq di tessuto/rete - | 02.R06.016h.013 | unidirezionale del peso di 300 g/mq qualificato in Classe 350C/2800C (primo strato) | m² | Analisi | 198.4 | 94.78 | 179.38 | 41.98 | 20.06 | 37.96 | 472.55 | 70.88 | 54.34 | 597.78 | 7
PUG2026/02.R06.016h.015 | NP | 02 | RESTAURO E OPERE DI RECUPERO | 02.R06 | INTERVENTI SULLE MURATURE E DEUMIDIFICAZIONE | 02.R06.016h | Riparazione, rinforzo o adeguamento antisismico di strutture in muratura mediante posa a secco di tessuto / rete in fibra di carbonio ad alta resistenza, provvisto di Certificato di Valutazione Tecnica Europea ETA o Certificato di Valutazione Tecnica CVT per i sistemi FRP, il sistema deve essere qualificato per il suo funzionamento a una temperatura di utilizzo ≤ -10 °C e ≥ +50 °C e per il numero di strati previsti da progetto, posato mediante le seguenti operazioni su supporto previamente pulito: applicazione a rullo o a pennello di primer epossidico, regolarizzazione della superficie, stesa di resina adesiva epossidica bicomponente, posa delle strisce di tessuto a mano o con l'ausilio di rullo, impregnazione delle stesse con ulteriore stesa di resina adesiva bicomponente, spruzzatura a mano di sabbia quarzifera con aggrappo per successivo strato di intonaco; esclusa la pulizia, preparazione del supporto e l'intonaco finale, valutato a mq di tessuto/rete - | 02.R06.016h.015 | unidirezionale del peso di 300 g/mq qualificato in Classe 350C/2800C (strati successivi) | m² | Analisi | 198.4 | 73.54 | 156.29 | 46.33 | 17.17 | 36.5 | 428.23 | 64.23 | 49.25 | 541.71 | 7
PUG2026/02.R06.016h.017 | NP | 02 | RESTAURO E OPERE DI RECUPERO | 02.R06 | INTERVENTI SULLE MURATURE E DEUMIDIFICAZIONE | 02.R06.016h | Riparazione, rinforzo o adeguamento antisismico di strutture in muratura mediante posa a secco di tessuto / rete in fibra di carbonio ad alta resistenza, provvisto di Certificato di Valutazione Tecnica Europea ETA o Certificato di Valutazione Tecnica CVT per i sistemi FRP, il sistema deve essere qualificato per il suo funzionamento a una temperatura di utilizzo ≤ -10 °C e ≥ +50 °C e per il numero di strati previsti da progetto, posato mediante le seguenti operazioni su supporto previamente pulito: applicazione a rullo o a pennello di primer epossidico, regolarizzazione della superficie, stesa di resina adesiva epossidica bicomponente, posa delle strisce di tessuto a mano o con l'ausilio di rullo, impregnazione delle stesse con ulteriore stesa di resina adesiva bicomponente, spruzzatura a mano di sabbia quarzifera con aggrappo per successivo strato di intonaco; esclusa la pulizia, preparazione del supporto e l'intonaco finale, valutato a mq di tessuto/rete - | 02.R06.016h.017 | unidirezionale del peso di 400 g/mq qualificato in Classe 350C/1750C o 350C/2800C (primo strato) | m² | Analisi | 198.4 | 97.89 | 230.53 | 37.66 | 18.58 | 43.76 | 526.81 | 79.02 | 60.58 | 666.42 | 7
PUG2026/02.R06.016h.019 | NP | 02 | RESTAURO E OPERE DI RECUPERO | 02.R06 | INTERVENTI SULLE MURATURE E DEUMIDIFICAZIONE | 02.R06.016h | Riparazione, rinforzo o adeguamento antisismico di strutture in muratura mediante posa a secco di tessuto / rete in fibra di carbonio ad alta resistenza, provvisto di Certificato di Valutazione Tecnica Europea ETA o Certificato di Valutazione Tecnica CVT per i sistemi FRP, il sistema deve essere qualificato per il suo funzionamento a una temperatura di utilizzo ≤ -10 °C e ≥ +50 °C e per il numero di strati previsti da progetto, posato mediante le seguenti operazioni su supporto previamente pulito: applicazione a rullo o a pennello di primer epossidico, regolarizzazione della superficie, stesa di resina adesiva epossidica bicomponente, posa delle strisce di tessuto a mano o con l'ausilio di rullo, impregnazione delle stesse con ulteriore stesa di resina adesiva bicomponente, spruzzatura a mano di sabbia quarzifera con aggrappo per successivo strato di intonaco; esclusa la pulizia, preparazione del supporto e l'intonaco finale, valutato a mq di tessuto/rete - | 02.R06.016h.019 | unidirezionale del peso di 400 g/mq qualificato in Classe 350C/1750C o 350C/2800C (strati successivi) | m² | Analisi | 198.4 | 76.97 | 208 | 41.04 | 15.92 | 43.03 | 483.37 | 72.51 | 55.59 | 611.47 | 7
PUG2026/02.R06.016h.021 | NP | 02 | RESTAURO E OPERE DI RECUPERO | 02.R06 | INTERVENTI SULLE MURATURE E DEUMIDIFICAZIONE | 02.R06.016h | Riparazione, rinforzo o adeguamento antisismico di strutture in muratura mediante posa a secco di tessuto / rete in fibra di carbonio ad alta resistenza, provvisto di Certificato di Valutazione Tecnica Europea ETA o Certificato di Valutazione Tecnica CVT per i sistemi FRP, il sistema deve essere qualificato per il suo funzionamento a una temperatura di utilizzo ≤ -10 °C e ≥ +50 °C e per il numero di strati previsti da progetto, posato mediante le seguenti operazioni su supporto previamente pulito: applicazione a rullo o a pennello di primer epossidico, regolarizzazione della superficie, stesa di resina adesiva epossidica bicomponente, posa delle strisce di tessuto a mano o con l'ausilio di rullo, impregnazione delle stesse con ulteriore stesa di resina adesiva bicomponente, spruzzatura a mano di sabbia quarzifera con aggrappo per successivo strato di intonaco; esclusa la pulizia, preparazione del supporto e l'intonaco finale, valutato a mq di tessuto/rete - | 02.R06.016h.021 | unidirezionale del peso di 600 g/mq qualificato in 350C/2800C (primo strato) | m² | Analisi | 198.4 | 102.3 | 308.78 | 32.55 | 16.78 | 50.66 | 609.48 | 91.42 | 70.09 | 770.99 | 7
PUG2026/02.R06.016h.023 | NP | 02 | RESTAURO E OPERE DI RECUPERO | 02.R06 | INTERVENTI SULLE MURATURE E DEUMIDIFICAZIONE | 02.R06.016h | Riparazione, rinforzo o adeguamento antisismico di strutture in muratura mediante posa a secco di tessuto / rete in fibra di carbonio ad alta resistenza, provvisto di Certificato di Valutazione Tecnica Europea ETA o Certificato di Valutazione Tecnica CVT per i sistemi FRP, il sistema deve essere qualificato per il suo funzionamento a una temperatura di utilizzo ≤ -10 °C e ≥ +50 °C e per il numero di strati previsti da progetto, posato mediante le seguenti operazioni su supporto previamente pulito: applicazione a rullo o a pennello di primer epossidico, regolarizzazione della superficie, stesa di resina adesiva epossidica bicomponente, posa delle strisce di tessuto a mano o con l'ausilio di rullo, impregnazione delle stesse con ulteriore stesa di resina adesiva bicomponente, spruzzatura a mano di sabbia quarzifera con aggrappo per successivo strato di intonaco; esclusa la pulizia, preparazione del supporto e l'intonaco finale, valutato a mq di tessuto/rete - | 02.R06.016h.023 | unidirezionale del peso di 600 g/mq qualificato in 350C/2800C (strati successivi) | m² | Analisi | 198.4 | 81.64 | 303.18 | 34.02 | 14 | 51.98 | 583.22 | 87.48 | 67.07 | 737.77 | 7
PUG2026/02.R06.016h.025 | NP | 02 | RESTAURO E OPERE DI RECUPERO | 02.R06 | INTERVENTI SULLE MURATURE E DEUMIDIFICAZIONE | 02.R06.016h | Riparazione, rinforzo o adeguamento antisismico di strutture in muratura mediante posa a secco di tessuto / rete in fibra di carbonio ad alta resistenza, provvisto di Certificato di Valutazione Tecnica Europea ETA o Certificato di Valutazione Tecnica CVT per i sistemi FRP, il sistema deve essere qualificato per il suo funzionamento a una temperatura di utilizzo ≤ -10 °C e ≥ +50 °C e per il numero di strati previsti da progetto, posato mediante le seguenti operazioni su supporto previamente pulito: applicazione a rullo o a pennello di primer epossidico, regolarizzazione della superficie, stesa di resina adesiva epossidica bicomponente, posa delle strisce di tessuto a mano o con l'ausilio di rullo, impregnazione delle stesse con ulteriore stesa di resina adesiva bicomponente, spruzzatura a mano di sabbia quarzifera con aggrappo per successivo strato di intonaco; esclusa la pulizia, preparazione del supporto e l'intonaco finale, valutato a mq di tessuto/rete - | 02.R06.016h.025 | bidirezionale del peso di 200 g/mq qualificato in Classe 210C (primo strato) | m² | Analisi | 198.4 | 88.74 | 84.69 | 53.36 | 23.87 | 22.78 | 371.83 | 55.77 | 42.76 | 470.36 | 7
PUG2026/02.R06.016h.027 | NP | 02 | RESTAURO E OPERE DI RECUPERO | 02.R06 | INTERVENTI SULLE MURATURE E DEUMIDIFICAZIONE | 02.R06.016h | Riparazione, rinforzo o adeguamento antisismico di strutture in muratura mediante posa a secco di tessuto / rete in fibra di carbonio ad alta resistenza, provvisto di Certificato di Valutazione Tecnica Europea ETA o Certificato di Valutazione Tecnica CVT per i sistemi FRP, il sistema deve essere qualificato per il suo funzionamento a una temperatura di utilizzo ≤ -10 °C e ≥ +50 °C e per il numero di strati previsti da progetto, posato mediante le seguenti operazioni su supporto previamente pulito: applicazione a rullo o a pennello di primer epossidico, regolarizzazione della superficie, stesa di resina adesiva epossidica bicomponente, posa delle strisce di tessuto a mano o con l'ausilio di rullo, impregnazione delle stesse con ulteriore stesa di resina adesiva bicomponente, spruzzatura a mano di sabbia quarzifera con aggrappo per successivo strato di intonaco; esclusa la pulizia, preparazione del supporto e l'intonaco finale, valutato a mq di tessuto/rete - | 02.R06.016h.027 | sovrapprezzo per strato di regolarizzazione del supporto murario mediante malta strutturale a base di calce idraulica naturale (NHL), conforme alla EN 998-1/2 in classe M15, spessore medio 10mm | m² | Analisi | 2.48 | 7.15 | 3.68 | 18.64 | 53.7 | 27.66 | 13.31 | 2 | 1.53 | 16.83 | 7
PUG2026/02.R06.016h.029 | NP | 02 | RESTAURO E OPERE DI RECUPERO | 02.R06 | INTERVENTI SULLE MURATURE E DEUMIDIFICAZIONE | 02.R06.016h | Riparazione, rinforzo o adeguamento antisismico di strutture in muratura mediante posa a secco di tessuto / rete in fibra di carbonio ad alta resistenza, provvisto di Certificato di Valutazione Tecnica Europea ETA o Certificato di Valutazione Tecnica CVT per i sistemi FRP, il sistema deve essere qualificato per il suo funzionamento a una temperatura di utilizzo ≤ -10 °C e ≥ +50 °C e per il numero di strati previsti da progetto, posato mediante le seguenti operazioni su supporto previamente pulito: applicazione a rullo o a pennello di primer epossidico, regolarizzazione della superficie, stesa di resina adesiva epossidica bicomponente, posa delle strisce di tessuto a mano o con l'ausilio di rullo, impregnazione delle stesse con ulteriore stesa di resina adesiva bicomponente, spruzzatura a mano di sabbia quarzifera con aggrappo per successivo strato di intonaco; esclusa la pulizia, preparazione del supporto e l'intonaco finale, valutato a mq di tessuto/rete - | 02.R06.016h.029 | bidirezionale del peso di 200 g/mq qualificato in Classe 210C (strati successivi) | m² | Analisi | 198.4 | 59.5 | 56.78 | 63.05 | 18.91 | 18.05 | 314.68 | 47.2 | 36.19 | 398.07 | 7
PUG2026/02.R06.016h.031 | NP | 02 | RESTAURO E OPERE DI RECUPERO | 02.R06 | INTERVENTI SULLE MURATURE E DEUMIDIFICAZIONE | 02.R06.016h | Riparazione, rinforzo o adeguamento antisismico di strutture in muratura mediante posa a secco di tessuto / rete in fibra di carbonio ad alta resistenza, provvisto di Certificato di Valutazione Tecnica Europea ETA o Certificato di Valutazione Tecnica CVT per i sistemi FRP, il sistema deve essere qualificato per il suo funzionamento a una temperatura di utilizzo ≤ -10 °C e ≥ +50 °C e per il numero di strati previsti da progetto, posato mediante le seguenti operazioni su supporto previamente pulito: applicazione a rullo o a pennello di primer epossidico, regolarizzazione della superficie, stesa di resina adesiva epossidica bicomponente, posa delle strisce di tessuto a mano o con l'ausilio di rullo, impregnazione delle stesse con ulteriore stesa di resina adesiva bicomponente, spruzzatura a mano di sabbia quarzifera con aggrappo per successivo strato di intonaco; esclusa la pulizia, preparazione del supporto e l'intonaco finale, valutato a mq di tessuto/rete - | 02.R06.016h.031 | bidirezionale del peso di 300 g/mq qualificato in Classe 210C (primo strato) | m² | Analisi | 198.4 | 94.78 | 80.06 | 53.16 | 25.39 | 21.45 | 373.24 | 55.99 | 42.92 | 472.14 | 7
PUG2026/02.R06.016h.033 | NP | 02 | RESTAURO E OPERE DI RECUPERO | 02.R06 | INTERVENTI SULLE MURATURE E DEUMIDIFICAZIONE | 02.R06.016h | Riparazione, rinforzo o adeguamento antisismico di strutture in muratura mediante posa a secco di tessuto / rete in fibra di carbonio ad alta resistenza, provvisto di Certificato di Valutazione Tecnica Europea ETA o Certificato di Valutazione Tecnica CVT per i sistemi FRP, il sistema deve essere qualificato per il suo funzionamento a una temperatura di utilizzo ≤ -10 °C e ≥ +50 °C e per il numero di strati previsti da progetto, posato mediante le seguenti operazioni su supporto previamente pulito: applicazione a rullo o a pennello di primer epossidico, regolarizzazione della superficie, stesa di resina adesiva epossidica bicomponente, posa delle strisce di tessuto a mano o con l'ausilio di rullo, impregnazione delle stesse con ulteriore stesa di resina adesiva bicomponente, spruzzatura a mano di sabbia quarzifera con aggrappo per successivo strato di intonaco; esclusa la pulizia, preparazione del supporto e l'intonaco finale, valutato a mq di tessuto/rete - | 02.R06.016h.033 | bidirezionale del peso di 300 g/mq qualificato in Classe 210C (strati successivi) | m² | Analisi | 198.4 | 81.04 | 71.59 | 56.52 | 23.09 | 20.39 | 351.02 | 52.65 | 40.37 | 444.05 | 7
PUG2026/02.R06.016h.035 | NP | 02 | RESTAURO E OPERE DI RECUPERO | 02.R06 | INTERVENTI SULLE MURATURE E DEUMIDIFICAZIONE | 02.R06.016h | Riparazione, rinforzo o adeguamento antisismico di strutture in muratura mediante posa a secco di tessuto / rete in fibra di carbonio ad alta resistenza, provvisto di Certificato di Valutazione Tecnica Europea ETA o Certificato di Valutazione Tecnica CVT per i sistemi FRP, il sistema deve essere qualificato per il suo funzionamento a una temperatura di utilizzo ≤ -10 °C e ≥ +50 °C e per il numero di strati previsti da progetto, posato mediante le seguenti operazioni su supporto previamente pulito: applicazione a rullo o a pennello di primer epossidico, regolarizzazione della superficie, stesa di resina adesiva epossidica bicomponente, posa delle strisce di tessuto a mano o con l'ausilio di rullo, impregnazione delle stesse con ulteriore stesa di resina adesiva bicomponente, spruzzatura a mano di sabbia quarzifera con aggrappo per successivo strato di intonaco; esclusa la pulizia, preparazione del supporto e l'intonaco finale, valutato a mq di tessuto/rete - | 02.R06.016h.035 | quadriassiale del peso ≥ 380 g/mq qualificato in Classe 210C (primo strato) | m² | Analisi | 198.4 | 97.89 | 135.4 | 45.96 | 22.68 | 31.36 | 431.68 | 64.75 | 49.64 | 546.08 | 7
PUG2026/02.R06.016h.037 | NP | 02 | RESTAURO E OPERE DI RECUPERO | 02.R06 | INTERVENTI SULLE MURATURE E DEUMIDIFICAZIONE | 02.R06.016h | Riparazione, rinforzo o adeguamento antisismico di strutture in muratura mediante posa a secco di tessuto / rete in fibra di carbonio ad alta resistenza, provvisto di Certificato di Valutazione Tecnica Europea ETA o Certificato di Valutazione Tecnica CVT per i sistemi FRP, il sistema deve essere qualificato per il suo funzionamento a una temperatura di utilizzo ≤ -10 °C e ≥ +50 °C e per il numero di strati previsti da progetto, posato mediante le seguenti operazioni su supporto previamente pulito: applicazione a rullo o a pennello di primer epossidico, regolarizzazione della superficie, stesa di resina adesiva epossidica bicomponente, posa delle strisce di tessuto a mano o con l'ausilio di rullo, impregnazione delle stesse con ulteriore stesa di resina adesiva bicomponente, spruzzatura a mano di sabbia quarzifera con aggrappo per successivo strato di intonaco; esclusa la pulizia, preparazione del supporto e l'intonaco finale, valutato a mq di tessuto/rete - | 02.R06.016h.037 | quadriassiale del peso ≥ 380 g/mq qualificato in Classe 210C (strati successivi) | m² | Analisi | 198.4 | 76.97 | 110.61 | 51.4 | 19.94 | 28.66 | 385.98 | 57.9 | 44.39 | 488.27 | 7
PUG2026/02.R06.016i.001 | NP | 02 | RESTAURO E OPERE DI RECUPERO | 02.R06 | INTERVENTI SULLE MURATURE E DEUMIDIFICAZIONE | 02.R06.016i | PREPARAZIONE DEL SUPPORTO con irruvidimento della superficie della muratura, fino ad ottenere una superficie pulita e depolverata, esclusa pulizia e smaltimento del materiale di risulta | 02.R06.016i.001 | vedi voce | m² | Analisi | 0 | 15.23 | 0 | 0 | 100 | 0 | 15.23 | 2.28 | 1.75 | 19.27 | 7
PUG2026/02.R06.016j.001 | NP | 02 | RESTAURO E OPERE DI RECUPERO | 02.R06 | INTERVENTI SULLE MURATURE E DEUMIDIFICAZIONE | 02.R06.016j | Scarnitura delle connessure dei paramenti in muratura di mattoni o pietra, per una profondità massima di 6 cm, compreso il trasporto in discarica del materiale asportato e quanto occorre per dare il lavoro finito a regola d'arte. Valutata al mq | 02.R06.016j.001 | vedi voce | m² | Analisi | 0 | 31.81 | 0 | 0 | 100 | 0 | 31.81 | 4.77 | 3.66 | 40.24 | 7
PUG2026/02.R06.016k.001 | NP | 02 | RESTAURO E OPERE DI RECUPERO | 02.R06 | INTERVENTI SULLE MURATURE E DEUMIDIFICAZIONE | 02.R06.016k | Rinforzo e messa in sicurezza dal ribaltamento fuori piano di pannelli in muratura mediante applicazione di rete preformata in CFRP (Carbon Fiber Reinforced Polymer), provvista di marcatura CE, costituita da fibre di carbonio impregnate con resina termoindurente, tensione a trazione caratteristica del composito ≥810 MPa, resistenza caratteristica a trazione minima della singola barra ≥9,93 kN, modulo elastico ≥ 80 GPa, resistenza caratteristica a strappo del nodo ≥ 0,33 kN, decadimento di resistenza a trazione e del modulo elastico per l'ambiente umido, alcalino e salino , riciclabile in conformità ai protocolli CSI; compresi: elementi angolari in CFRP conteggiati in in ragione del 20% della superficie totale da rinforzare, applicazione di malta di adeguata prestazione con adesione al supporto ≥1,5 MPa, spessore 12 mm, con finitura a frattazzo e quant'altro occorre per dare il lavoro finito; esclusi eventuale rimozione dell'intonaco esistente, eventuali connessioni, intonaco finale di finitura e le prove; valutato per applicazione su un lato della parete: | 02.R06.016k.001 | maglia 66 x 66 mm, diametro nominale trefolo > 3 mm, n. 15 barre/metro/lato | m² | Analisi | 14.5 | 26.65 | 61.86 | 14.08 | 25.87 | 60.05 | 103.01 | 15.45 | 11.85 | 130.3 | 7
PUG2026/02.R06.016k.003 | NP | 02 | RESTAURO E OPERE DI RECUPERO | 02.R06 | INTERVENTI SULLE MURATURE E DEUMIDIFICAZIONE | 02.R06.016k | Rinforzo e messa in sicurezza dal ribaltamento fuori piano di pannelli in muratura mediante applicazione di rete preformata in CFRP (Carbon Fiber Reinforced Polymer), provvista di marcatura CE, costituita da fibre di carbonio impregnate con resina termoindurente, tensione a trazione caratteristica del composito ≥810 MPa, resistenza caratteristica a trazione minima della singola barra ≥9,93 kN, modulo elastico ≥ 80 GPa, resistenza caratteristica a strappo del nodo ≥ 0,33 kN, decadimento di resistenza a trazione e del modulo elastico per l'ambiente umido, alcalino e salino , riciclabile in conformità ai protocolli CSI; compresi: elementi angolari in CFRP conteggiati in in ragione del 20% della superficie totale da rinforzare, applicazione di malta di adeguata prestazione con adesione al supporto ≥1,5 MPa, spessore 12 mm, con finitura a frattazzo e quant'altro occorre per dare il lavoro finito; esclusi eventuale rimozione dell'intonaco esistente, eventuali connessioni, intonaco finale di finitura e le prove; valutato per applicazione su un lato della parete: | 02.R06.016k.003 | maglia 99 x 99 mm, diametro nominale trefolo > 3 mm, n. 10 barre/metro/lato | m² | Analisi | 4.3 | 26.65 | 52.78 | 5.13 | 31.83 | 63.04 | 83.73 | 12.56 | 9.63 | 105.92 | 7
PUG2026/02.R06.016l.001 | NP | 02 | RESTAURO E OPERE DI RECUPERO | 02.R06 | INTERVENTI SULLE MURATURE E DEUMIDIFICAZIONE | 02.R06.016l | RINFORZO DI MURATURE DI QUALSIASI GENERE SU ENTRAMBE LE FACCE DELLA PARETE secondo la tecnica dell'INTONACO ARMATO CRM (Composite Reinforced Mortar), provvisto di Certificato CE o Certificato di Valutazione Tecnica CVT, mediante: applicazione di rete preformata in GFRP (Glass Fiber Reinforced Polymer), costituita da barre in fibra di vetro lunghe alcalino resistenti impregnate con resina termoindurente, l'esecuzione di perfori in numero di 4/m², la fornitura ed inserimento di connettori preformati ad "L" in GFRP aventi sezioni 10 x 7 mm e lunghezza opportuna applicati alla parete con sovrapposizione tra gli stessi di almeno 10 cm e solidarizzati tramite ancorante chimico vinilestere, fazzoletti di ripartizione per ogni connettore, l'incidenza dei rinforzi d'angolo in GFRP, dimensione maglie conforme alla rete di rinforzo, conteggiati in ragione del 20% circa rispetto alla superficie totale da rinforzare, materiali riciclabili in conformità ai protocolli CSI; applicazione di intonaco strutturale di spessore 3 cm, resistenza a compressione ≥10 MPa, con finitura a frattazzo. Compresa la pulitura e il lavaggio della superficie muraria e quanto altro occorre per dare il lavoro finito. Esclusa la rimozione dell'intonaco esistente e le prove. I componenti in GFRP sono provvisti di certificato EPD. Applicazione per spessori della parete fino a 60 cm: rete preformata con modulo elastico a trazione medio ≥ 24GPa, tensione a trazione caratteristica del composito ≥ 376 MPa, resistenza a trazione caratteristica della singola barra ≥ 4,23 kN, resistenza caratteristica a strappo del nodo ≥ 0,25 kN. | 02.R06.016l.001 | con maglia 33 x 33 mm, diametro nominale trefolo > 3 mm, n. 30 barre/metro/lato | m² | Analisi | 5.22 | 52.9 | 149.17 | 2.52 | 25.52 | 71.96 | 207.29 | 31.09 | 23.84 | 262.23 | 7
PUG2026/02.R06.016l.003 | NP | 02 | RESTAURO E OPERE DI RECUPERO | 02.R06 | INTERVENTI SULLE MURATURE E DEUMIDIFICAZIONE | 02.R06.016l | RINFORZO DI MURATURE DI QUALSIASI GENERE SU ENTRAMBE LE FACCE DELLA PARETE secondo la tecnica dell'INTONACO ARMATO CRM (Composite Reinforced Mortar), provvisto di Certificato CE o Certificato di Valutazione Tecnica CVT, mediante: applicazione di rete preformata in GFRP (Glass Fiber Reinforced Polymer), costituita da barre in fibra di vetro lunghe alcalino resistenti impregnate con resina termoindurente, l'esecuzione di perfori in numero di 4/m², la fornitura ed inserimento di connettori preformati ad "L" in GFRP aventi sezioni 10 x 7 mm e lunghezza opportuna applicati alla parete con sovrapposizione tra gli stessi di almeno 10 cm e solidarizzati tramite ancorante chimico vinilestere, fazzoletti di ripartizione per ogni connettore, l'incidenza dei rinforzi d'angolo in GFRP, dimensione maglie conforme alla rete di rinforzo, conteggiati in ragione del 20% circa rispetto alla superficie totale da rinforzare, materiali riciclabili in conformità ai protocolli CSI; applicazione di intonaco strutturale di spessore 3 cm, resistenza a compressione ≥10 MPa, con finitura a frattazzo. Compresa la pulitura e il lavaggio della superficie muraria e quanto altro occorre per dare il lavoro finito. Esclusa la rimozione dell'intonaco esistente e le prove. I componenti in GFRP sono provvisti di certificato EPD. Applicazione per spessori della parete fino a 60 cm: rete preformata con modulo elastico a trazione medio ≥ 24GPa, tensione a trazione caratteristica del composito ≥ 376 MPa, resistenza a trazione caratteristica della singola barra ≥ 4,23 kN, resistenza caratteristica a strappo del nodo ≥ 0,25 kN. | 02.R06.016l.003 | con maglia 66 x 66 mm, diametro nominale trefolo > 3 mm, n. 15 barre/metro/lato | m² | Analisi | 5.22 | 52.9 | 126.44 | 2.83 | 28.66 | 68.51 | 184.56 | 27.68 | 21.22 | 233.47 | 7
PUG2026/02.R06.016l.005 | NP | 02 | RESTAURO E OPERE DI RECUPERO | 02.R06 | INTERVENTI SULLE MURATURE E DEUMIDIFICAZIONE | 02.R06.016l | RINFORZO DI MURATURE DI QUALSIASI GENERE SU ENTRAMBE LE FACCE DELLA PARETE secondo la tecnica dell'INTONACO ARMATO CRM (Composite Reinforced Mortar), provvisto di Certificato CE o Certificato di Valutazione Tecnica CVT, mediante: applicazione di rete preformata in GFRP (Glass Fiber Reinforced Polymer), costituita da barre in fibra di vetro lunghe alcalino resistenti impregnate con resina termoindurente, l'esecuzione di perfori in numero di 4/m², la fornitura ed inserimento di connettori preformati ad "L" in GFRP aventi sezioni 10 x 7 mm e lunghezza opportuna applicati alla parete con sovrapposizione tra gli stessi di almeno 10 cm e solidarizzati tramite ancorante chimico vinilestere, fazzoletti di ripartizione per ogni connettore, l'incidenza dei rinforzi d'angolo in GFRP, dimensione maglie conforme alla rete di rinforzo, conteggiati in ragione del 20% circa rispetto alla superficie totale da rinforzare, materiali riciclabili in conformità ai protocolli CSI; applicazione di intonaco strutturale di spessore 3 cm, resistenza a compressione ≥10 MPa, con finitura a frattazzo. Compresa la pulitura e il lavaggio della superficie muraria e quanto altro occorre per dare il lavoro finito. Esclusa la rimozione dell'intonaco esistente e le prove. I componenti in GFRP sono provvisti di certificato EPD. Applicazione per spessori della parete fino a 60 cm: rete preformata con modulo elastico a trazione medio ≥ 24GPa, tensione a trazione caratteristica del composito ≥ 376 MPa, resistenza a trazione caratteristica della singola barra ≥ 4,23 kN, resistenza caratteristica a strappo del nodo ≥ 0,25 kN. | 02.R06.016l.005 | con maglia 99 x 99 mm, diametro nominale trefolo > 3 mm, n. 10 barre/metro/lato | m² | Analisi | 5.22 | 52.9 | 118.58 | 2.95 | 29.94 | 67.11 | 176.7 | 26.5 | 20.32 | 223.52 | 7
PUG2026/02.R06.016l.007 | NP | 02 | RESTAURO E OPERE DI RECUPERO | 02.R06 | INTERVENTI SULLE MURATURE E DEUMIDIFICAZIONE | 02.R06.016l | RINFORZO DI MURATURE DI QUALSIASI GENERE SU ENTRAMBE LE FACCE DELLA PARETE secondo la tecnica dell'INTONACO ARMATO CRM (Composite Reinforced Mortar), provvisto di Certificato CE o Certificato di Valutazione Tecnica CVT, mediante: applicazione di rete preformata in GFRP (Glass Fiber Reinforced Polymer), costituita da barre in fibra di vetro lunghe alcalino resistenti impregnate con resina termoindurente, l'esecuzione di perfori in numero di 4/m², la fornitura ed inserimento di connettori preformati ad "L" in GFRP aventi sezioni 10 x 7 mm e lunghezza opportuna applicati alla parete con sovrapposizione tra gli stessi di almeno 10 cm e solidarizzati tramite ancorante chimico vinilestere, fazzoletti di ripartizione per ogni connettore, l'incidenza dei rinforzi d'angolo in GFRP, dimensione maglie conforme alla rete di rinforzo, conteggiati in ragione del 20% circa rispetto alla superficie totale da rinforzare, materiali riciclabili in conformità ai protocolli CSI; applicazione di intonaco strutturale di spessore 3 cm, resistenza a compressione ≥10 MPa, con finitura a frattazzo. Compresa la pulitura e il lavaggio della superficie muraria e quanto altro occorre per dare il lavoro finito. Esclusa la rimozione dell'intonaco esistente e le prove. I componenti in GFRP sono provvisti di certificato EPD. Applicazione per spessori della parete fino a 60 cm: rete preformata con modulo elastico a trazione medio ≥ 24GPa, tensione a trazione caratteristica del composito ≥ 376 MPa, resistenza a trazione caratteristica della singola barra ≥ 4,23 kN, resistenza caratteristica a strappo del nodo ≥ 0,25 kN. | 02.R06.016l.007 | per ogni cm in più di intonaco strutturale oltre i primi 3 cm | m² | Analisi | 2.48 | 7.15 | 3.68 | 18.64 | 53.7 | 27.66 | 13.31 | 2 | 1.53 | 16.83 | 7
PUG2026/02.R06.017.001 |  | 02 | RESTAURO E OPERE DI RECUPERO | 02.R06 | INTERVENTI SULLE MURATURE E DEUMIDIFICAZIONE | 02.R06.017 | Ricollocamento in opera di elementi in pietra da taglio o Carparo massello, compreso ogni onere per la rilavorazione degli assetti, nonché qualsiasi altro onere e magistero, a qualunque altezza. | 02.R06.017.001 | in pietra da taglio o Carparo massello | m³ | Analisi | 0.68 | 17.93 | 1289.94 | 0.05 | 1.37 | 98.58 | 1308.55 | 196.28 | 150.48 | 1655.31 | 3
PUG2026/02.R06.019.001 |  | 02 | RESTAURO E OPERE DI RECUPERO | 02.R06 | INTERVENTI SULLE MURATURE E DEUMIDIFICAZIONE | 02.R06.019 | Fornitura e posa in opera di tufo carparo per la formazione di elementi architettonici a sagoma semplicemente squadrati o comunque scorniciati o per conci di arco di qualunque sesto a qualsiasi altezza, da misurarsi secondo il minimo parallelepipedo, circoscritto a ciascun pezzo, in opera con malta di grassello e polvere di pietra. | 02.R06.019.001 | Elementi a sagoma semplicemente squadrati | m³ | Analisi | 0.95 | 227.28 | 860.13 | 0.09 | 20.88 | 79.03 | 1088.36 | 163.25 | 125.16 | 1376.77 | 3
PUG2026/02.R06.019.003 |  | 02 | RESTAURO E OPERE DI RECUPERO | 02.R06 | INTERVENTI SULLE MURATURE E DEUMIDIFICAZIONE | 02.R06.019 | Fornitura e posa in opera di tufo carparo per la formazione di elementi architettonici a sagoma semplicemente squadrati o comunque scorniciati o per conci di arco di qualunque sesto a qualsiasi altezza, da misurarsi secondo il minimo parallelepipedo, circoscritto a ciascun pezzo, in opera con malta di grassello e polvere di pietra. | 02.R06.019.003 | Elementi architettonici scorniciati o per conci di arco | m³ | Analisi | 0.95 | 312.08 | 860.13 | 0.08 | 26.6 | 73.32 | 1173.16 | 175.97 | 134.91 | 1484.05 | 3
PUG2026/02.R06.020.001 | NP | 02 | RESTAURO E OPERE DI RECUPERO | 02.R06 | INTERVENTI SULLE MURATURE E DEUMIDIFICAZIONE | 02.R06.020 | Fornitura e posa in opera di blocchi in tufo carparo per la formazione di elementi architettonici semplicemente sagomati, scorniciati o per conci di arco di qualunque sesto e a qualsiasi altezza, da misurarsi secondo il minimo parallelepipedo circoscritto a ciascun pezzo, allettati con malta premiscelata a base di calce idraulica naturale e materiali pozzolanici, specifica per interventi di restauro e per la posa di elementi lapidei, dotata di adeguate caratteristiche di traspirabilità, compatibilità e resistenza, in particolar modo per lavorazioni che necessitano di elevate prestazioni in termini di stabilità meccanica. Compreso ogni onere per tagli, adattamenti, bagnatura dei supporti, stesura della malta, messa in opera e rifinitura, per dare il lavoro finito a perfetta regola d’arte, | 02.R06.020.001 | vedi voce | m³ | Analisi | 1.19 | 422.02 | 959.19 | 0.09 | 30.53 | 69.39 | 1382.4 | 207.36 | 158.98 | 1748.73 | 3
PUG2026/02.R06.021.001 |  | 02 | RESTAURO E OPERE DI RECUPERO | 02.R06 | INTERVENTI SULLE MURATURE E DEUMIDIFICAZIONE | 02.R06.021 | Fornitura e posa in opera di pietra da taglio per la formazione di elementi architettonici a sagome semplici quali scalini, stipiti, architravi e simili non scorniciati, da collocare a qualsiasi altezza in opera con malta di polvere di pietra e cemento bianco, da misurarsi sul minimo parallelepipedo circoscritto a ciascun pezzo. | 02.R06.021.001 | pietra da taglio per la formazione di elementi architettonici a sagome semplici quali scalini, stipiti, architravi | m³ | Analisi | 13.6 | 620.45 | 1467.82 | 0.65 | 29.52 | 69.83 | 2101.87 | 315.28 | 241.71 | 2658.86 | 3
PUG2026/02.R06.023.001 |  | 02 | RESTAURO E OPERE DI RECUPERO | 02.R06 | INTERVENTI SULLE MURATURE E DEUMIDIFICAZIONE | 02.R06.023 | Fornitura e posa in opera di pietra da taglio per la formazione di elementi scorniciati, escluso i capitelli, volute e simili, da collocare a qualunque altezza, in opera con malta di polvere di pietra e cemento bianco, da misurarsi sul minimo parallelepipedo circoscritto a ciascun pezzo. | 02.R06.023.001 | di pietra da taglio per la formazione di elementi scorniciati, escluso i capitelli, volute e simili | m³ | Analisi | 13.6 | 811.54 | 1467.82 | 0.59 | 35.39 | 64.01 | 2292.96 | 343.94 | 263.69 | 2900.59 | 3
PUG2026/02.R06.025.001 |  | 02 | RESTAURO E OPERE DI RECUPERO | 02.R06 | INTERVENTI SULLE MURATURE E DEUMIDIFICAZIONE | 02.R06.025 | Fornitura e posa in opera di pietra da taglio per la formazione di conci di arco di qualunque sesto e dimensione, da collocare a qualunque altezza, in opera con malta di polvere di pietra e cemento bianco, comprese le centinature ed ogni altro onere e magistero da misurarsi sul minimo parallelepipedo circoscritto a ciascun concio. | 02.R06.025.001 | di pietra da taglio per la formazione di conci di arco di qualunque sesto e dimensione | m³ | Analisi | 13.6 | 811.54 | 1467.82 | 0.59 | 35.39 | 64.01 | 2292.96 | 343.94 | 263.69 | 2900.59 | 3
PUG2026/02.R06.027.001 |  | 02 | RESTAURO E OPERE DI RECUPERO | 02.R06 | INTERVENTI SULLE MURATURE E DEUMIDIFICAZIONE | 02.R06.027 | Sovrapprezzo alla pietra da taglio relativa alla formazione di elementi semplici o scorniciati o di conci per archi, se eseguita a scuci-cuci. | 02.R06.027.001 | pietra da taglio relativa alla formazione di elementi semplici o scorniciati o di conci per archi, se eseguita a scuci-cuci. | m³ | Prezzo a corpo | 0 | 0 | 0 | 0 | 0 | 0 |  |  |  | 902 | 3
PUG2026/02.R06.029.001 |  | 02 | RESTAURO E OPERE DI RECUPERO | 02.R06 | INTERVENTI SULLE MURATURE E DEUMIDIFICAZIONE | 02.R06.029 | Paramento esterno ed interno di vecchie murature in edifici da ristrutturare collegato e consolidato, mediante rimozione dell'intonaco esistente su entrambe le facce, pulizia a fondo, soffiatura e lavaggio delle pareti, perforazione della muratura per inserimento di barre di acciaio, applicazione di rete elettrosaldata su entrambe le facce, stesura di betoncino cementizio di spessore massimo pari a 4 cm per lato; prezzo da applicare alla superficie di una sola faccia, fino ad uno spessore massimo della parete pari a 60 cm, esclusa posa delle barre con relativo riempimento con boiacca o resina | 02.R06.029.001 | da applicare alla superficie di una sola faccia, fino ad uno spessore massimo della parete pari a 60 cm | m² | Prezzo a corpo | 0 | 0 | 0 | 0 | 0 | 0 |  |  |  | 224.45 | 3
PUG2026/02.R06.031.001 |  | 02 | RESTAURO E OPERE DI RECUPERO | 02.R06 | INTERVENTI SULLE MURATURE E DEUMIDIFICAZIONE | 02.R06.031 | Paramento a faccia vista, in conci di calcarenite locale di qualsiasi tipo, pietra leccese, tufo Carparo o tufo carparino, provenienti dalle migliori cave della zona, dello spessore fino a cm 20, in elevato e a qualunque altezza, a piombo o fuori piombo, per superfici piane o curve, con conci lavorati a grana fina nella faccia vista, con spigoli cesellati ed assetti a scalpello, compreso l'onere della formazione dei cantonali e della stilatura dei giunti con malta costituita da calce idraulica, sabbia di fiume, eventuale aggiunta di resina acrilica, polverino finissimo di marmo di opportuna tonalità cromatica, mantenendo un leggero sottosquadro, compresi inoltre tutti gli altri oneri e magisteri occorrenti. Compreso infine l'onere della perfetta confrontatura e la spugnatura finale delle superfici stuccate delle superfici, escluso i soli ponteggi. | 02.R06.031.001 | vedi voce | m² | Analisi | 0 | 21.94 | 74.17 | 0 | 22.83 | 77.17 | 96.11 | 14.42 | 11.05 | 121.58 | 3
PUG2026/02.R06.031a.001 | NP | 02 | RESTAURO E OPERE DI RECUPERO | 02.R06 | INTERVENTI SULLE MURATURE E DEUMIDIFICAZIONE | 02.R06.031a | Paramento a faccia vista, in conci di calcarenite locale di qualsiasi tipo (pietra leccese, tufo carparo o carparino), provenienti da cave idonee e selezionate, dello spessore fino a cm 20, in elevato e a qualunque altezza, per superfici piane o curve, con conci lavorati a grana fine sulla faccia vista, con spigoli cesellati ed assetti a scalpello, compreso l’onere della formazione dei cantonali. Stilatura dei giunti eseguita con malta a base di calce idraulica naturale, sabbia di fiume e sabbione di frantoio finemente setacciato, di tonalità cromatica idonea, mantenendo un leggero sottosquadro. Compresi la perfetta confrontatura, la protezione delle superfici e la spugnatura finale delle zone stuccate. Eseguito con criteri di compatibilità e reversibilità propri del restauro conservativo. Esclusi i soli ponteggi. | 02.R06.031a.001 | vedi voce | m² | Analisi | 0 | 65.01 | 73.19 | 0 | 47.04 | 52.96 | 138.2 | 20.73 | 15.89 | 174.83 | 3
PUG2026/02.R06.033.001 |  | 02 | RESTAURO E OPERE DI RECUPERO | 02.R06 | INTERVENTI SULLE MURATURE E DEUMIDIFICAZIONE | 02.R06.033 | Compenso per la lavorazione di cantonali in tufo Carparo a faccia vista, da eseguire a qualunque altezza. | 02.R06.033.001 | cantonali in tufo Carparo a faccia vista | m | Prezzo a corpo | 0 | 0 | 0 | 0 | 0 | 0 |  |  |  | 72.5 | 3
PUG2026/02.R06.035.001 |  | 02 | RESTAURO E OPERE DI RECUPERO | 02.R06 | INTERVENTI SULLE MURATURE E DEUMIDIFICAZIONE | 02.R06.035 | Compenso per la lavorazione di cantonali in conci di pietra calcarea leccese a faccia vista, da eseguire a qualunque altezza. | 02.R06.035.001 | in conci di pietra calcarea leccese a faccia vista | m | Prezzo a corpo | 0 | 0 | 0 | 0 | 0 | 0 |  |  |  | 109.5 | 3
PUG2026/02.R06.037.001 |  | 02 | RESTAURO E OPERE DI RECUPERO | 02.R06 | INTERVENTI SULLE MURATURE E DEUMIDIFICAZIONE | 02.R06.037 | Sovrapprezzo ai paramenti a faccia vista per l’esecuzione di sostituzione a scuci e cuci degli elementi in pietra non recuperabili, con rimozione delle parti inconsistenti e per l’inserimento dei nuovi blocchi nel paramento murario, eseguiti sottosquadro o soprasquadro rispetto al paramento esistente e nel rispetto dell’altezza obbligata dei filari, eseguito a qualunque altezza, compreso l’onere della lavorazione a faccia vista del blocco squadrato, lo sfrido, la confrontatura delle superfici, la stilatura dei giunti, il trasporto a rifiuto dei detriti ed ogni onere necessario per dare il lavoro a perfetta regola d’arte. | 02.R06.037.001 | Muratura in blocchi di pietra di Cursi o carparo a faccia vista spessore cm 15÷20 | m² | Prezzo a corpo | 0 | 0 | 0 | 0 | 0 | 0 |  |  |  | 151.5 | 3
PUG2026/02.R06.037.003 |  | 02 | RESTAURO E OPERE DI RECUPERO | 02.R06 | INTERVENTI SULLE MURATURE E DEUMIDIFICAZIONE | 02.R06.037 | Sovrapprezzo ai paramenti a faccia vista per l’esecuzione di sostituzione a scuci e cuci degli elementi in pietra non recuperabili, con rimozione delle parti inconsistenti e per l’inserimento dei nuovi blocchi nel paramento murario, eseguiti sottosquadro o soprasquadro rispetto al paramento esistente e nel rispetto dell’altezza obbligata dei filari, eseguito a qualunque altezza, compreso l’onere della lavorazione a faccia vista del blocco squadrato, lo sfrido, la confrontatura delle superfici, la stilatura dei giunti, il trasporto a rifiuto dei detriti ed ogni onere necessario per dare il lavoro a perfetta regola d’arte. | 02.R06.037.003 | Muratura in blocchi di pietra calcarea informe | m² | Prezzo a corpo | 0 | 0 | 0 | 0 | 0 | 0 |  |  |  | 262.5 | 3
PUG2026/02.R06.039.001 |  | 02 | RESTAURO E OPERE DI RECUPERO | 02.R06 | INTERVENTI SULLE MURATURE E DEUMIDIFICAZIONE | 02.R06.039 | Stilatura strutturale dei giunti esterni e interni di muratura, mattoni, pietra o tufo con malta strutturale premiscelata a base di leganti idraulici ad alta pozzolanicità, e successiva posa in opera di malta tixotropica, a base di legante ecopozzolanico, a ritiro compensato, fibrorinforzata con fibre di polivinilalcool, conforme alla Norma UNI EN 998-2, resistenza a compressione 1/7/28 gg = 10; = 24; = 45 MPa, resistenza a flessione 1/7/28 gg = 2; = 3; = 7 MPa, modulo elastico a 28 gg = 15 GPa, basso contenuto di sali solubili, reazione al fuoco Euroclasse (EN 13501-1) A1, eseguita previa rimozione attenta e puntuale del materiale da stilatura presente e incoerente e/o di precedenti resti di malta a mano o con piccoli mezzi meccanici, opportuna protezione della muratura in pietra, zoccolature e ogni altro elemento architettonico che potrebbe sporcarsi durante l'applicazione della malta da stilatura e successivo lavaggio, valutato al m per un'altezza di 40 cm ed una profondità media di 5 cm | 02.R06.039.001 | valutato al m per un'altezza di 40 cm ed una profondità media di 5 cm | m | Analisi | 0 | 15.66 | 41.16 | 0 | 27.56 | 72.44 | 56.82 | 8.52 | 6.53 | 71.88 | 3
PUG2026/02.R06.041.001 |  | 02 | RESTAURO E OPERE DI RECUPERO | 02.R06 | INTERVENTI SULLE MURATURE E DEUMIDIFICAZIONE | 02.R06.041 | Ristilatura armata di giunti in strutture in muratura anche faccia a vista mediante fornitura e posa in opera di barre elicoidali in acciaio inox AISI 316, diametro 6 mm, carico di rottura a trazione > 8,5 kN, modulo elastico > 100 Gpa, deformazione a rottura > 2,5% e malta da muratura, escluso il ponteggio, le impalcature, e/o attrezzature necessarie all'esecuzione dei lavori e le eventuali coperture installate a protezione degli agenti atmosferici, valutata al metro lineare per stialatura del giunto eseguita con | 02.R06.041.001 | malta da muratura a base di calce idraulica naturale ed eco-pozzolana, esente da cemento resistente ai sali, di classe ≥ M5 | m | Analisi | 1.52 | 11.42 | 15.24 | 5.39 | 40.52 | 54.09 | 28.18 | 4.23 | 3.24 | 35.65 | 3
PUG2026/02.R06.041.003 |  | 02 | RESTAURO E OPERE DI RECUPERO | 02.R06 | INTERVENTI SULLE MURATURE E DEUMIDIFICAZIONE | 02.R06.041 | Ristilatura armata di giunti in strutture in muratura anche faccia a vista mediante fornitura e posa in opera di barre elicoidali in acciaio inox AISI 316, diametro 6 mm, carico di rottura a trazione > 8,5 kN, modulo elastico > 100 Gpa, deformazione a rottura > 2,5% e malta da muratura, escluso il ponteggio, le impalcature, e/o attrezzature necessarie all'esecuzione dei lavori e le eventuali coperture installate a protezione degli agenti atmosferici, valutata al metro lineare per stialatura del giunto eseguita con | 02.R06.041.003 | malta da muratura traspirante a base di calce idraulica naturale NHL sabbie naturali e additivi speciali, di classe ≥ M10 | m | Analisi | 1.52 | 11.42 | 14.66 | 5.51 | 41.37 | 53.12 | 27.6 | 4.14 | 3.17 | 34.91 | 3
PUG2026/02.R06.041.005 |  | 02 | RESTAURO E OPERE DI RECUPERO | 02.R06 | INTERVENTI SULLE MURATURE E DEUMIDIFICAZIONE | 02.R06.041 | Ristilatura armata di giunti in strutture in muratura anche faccia a vista mediante fornitura e posa in opera di barre elicoidali in acciaio inox AISI 316, diametro 6 mm, carico di rottura a trazione > 8,5 kN, modulo elastico > 100 Gpa, deformazione a rottura > 2,5% e malta da muratura, escluso il ponteggio, le impalcature, e/o attrezzature necessarie all'esecuzione dei lavori e le eventuali coperture installate a protezione degli agenti atmosferici, valutata al metro lineare per stialatura del giunto eseguita con | 02.R06.041.005 | malta da muratura a base di calce idraulica naturale NHL ed eco-pozzolana, bicomponente ad elevata duttilità, esente da cemento, di classe M15 | m | Analisi | 1.52 | 11.42 | 16.4 | 5.18 | 38.92 | 55.89 | 29.33 | 4.4 | 3.37 | 37.11 | 3
PUG2026/02.R06.041.007 |  | 02 | RESTAURO E OPERE DI RECUPERO | 02.R06 | INTERVENTI SULLE MURATURE E DEUMIDIFICAZIONE | 02.R06.041 | Ristilatura armata di giunti in strutture in muratura anche faccia a vista mediante fornitura e posa in opera di barre elicoidali in acciaio inox AISI 316, diametro 6 mm, carico di rottura a trazione > 8,5 kN, modulo elastico > 100 Gpa, deformazione a rottura > 2,5% e malta da muratura, escluso il ponteggio, le impalcature, e/o attrezzature necessarie all'esecuzione dei lavori e le eventuali coperture installate a protezione degli agenti atmosferici, valutata al metro lineare per stialatura del giunto eseguita con | 02.R06.041.007 | malta da muratura cementizia a base di leganti a reattività pozzolanica, bicomponente ad elevata duttilità, di classe M25 | m | Analisi | 1.52 | 11.42 | 16.67 | 5.13 | 38.57 | 56.3 | 29.6 | 4.44 | 3.4 | 37.45 | 3
PUG2026/02.R06.043.001 |  | 02 | RESTAURO E OPERE DI RECUPERO | 02.R06 | INTERVENTI SULLE MURATURE E DEUMIDIFICAZIONE | 02.R06.043 | Fornitura e posa in opera di emulsione cremosa, a base di silano monomero per la realizzazione di barriere chimiche orizzontali idrofobizzanti in murature esistenti, anche di pregio storico e artistico, o di recente costruzione, purché compatte, interessate dalla presenza di umidità di risalita capillare. L’agente d’iniezione, pronto all'uso, iniettabile con una pistola per silicone (da computarsi a parte), dovrà consentire di realizzare in cantiere una barriera in grado di interrompere e/o diminuire la risalita di umidità proveniente dagli elementi interrati, tramite uno sbarramento orizzontale. Realizzare, mediante trapano a rotazione, dei fori, del diametro da 12 mm. La profondità dei fori dovrà essere di ca. 5 cm inferiore rispetto allo spessore totale del muro. Tali fori dovranno essere realizzati ad un’altezza di circa 12 cm dal piano di calpestio e ad una distanza non superiore a 12 cm l’uno dall’altro. Una volta realizzati i fori eseguire la depolverizzazione degli stessi con aria complessa, al fine di rimuovere polvere e residui di materiale incoerente. Estrudere la crema riempiendo i fori, utilizzando il tubo di iniezione. Compresi e compensati nel prezzo per dare il lavoro finito a regola d’arte, secondo le prescrizioni della D.L.: - realizzazione dei fori; - depolverizzazione dei fori;- iniezione dell'emulsione cremosa. Sono esclusi: - preparazione del supporto; - riempimento delle cavità interne alla muratura | 02.R06.043.001 | per una muratura con spessore 40 cm | m | Analisi | 0 | 16.74 | 29.91 | 0 | 35.88 | 64.12 | 46.65 | 7 | 5.36 | 59.01 | 3
PUG2026/02.R06.045.001 |  | 02 | RESTAURO E OPERE DI RECUPERO | 02.R06 | INTERVENTI SULLE MURATURE E DEUMIDIFICAZIONE | 02.R06.045 | Fornitura e posa in opera di una microemulsione concentrata di silani e silossani, esente da solventi, con particelle a ridottissima dimensione, per la realizzazione di barriere chimiche orizzontali idrofobizzanti in murature esistenti, anche di pregio storico e artistico, o di recente costruzione, purché compatte, prive di discontinuità e cavità interne, interessate dalla presenza di umidità di risalita capillare. L’agente d’iniezione dovrà consentire di realizzare in cantiere una microemulsione concentrata di silani e silossani, da diluire nel rapporto di 1: 15-19 con acqua, in grado di interrompere e/o diminuire la risalita di umidità proveniente dagli elementi interrati, tramite uno sbarramento orizzontale, mediante impregnazione a bassa pressione con idonea pompa pneumatica ad aria. Nel caso di una struttura muraria a sacco, caotica e/o incoerente procedere al riempimento di tutte le cavità interne, mediante iniezione di boiacche fluide o superfluide (da computarsi a parte). Realizzare, mediante trapano a rotazione, dei fori leggermente inclinati verso il basso di ca. 5-10°, del diametro da 15-16 mm per il sistema d'iniezione a bassa pressione, 12 mm per quello a lenta diffusione. La profondità dei fori deve essere pari a 2/3 dello spessore della muratura. Realizzare tali fori ad un’altezza di 15-20 cm dal piano di calpestio e ad una distanza di 10-25 cm l’uno dall’altro. In caso di una muratura con uno spessore inferiore ai 50-60 cm o accessibile da una sola parte, effettuare la barriera chimica da un solo lato, realizzando i fori su due file con interasse sfalsato (a quinconce), mentre, per spessori maggiori è consigliabile intervenire da entrambi i lati, seguendo sempre le stesse modalità sopra descritte. Una volta realizzati i fori eseguire la depolverizzazione degli stessi con aria complessa, al fine di rimuovere polvere e residui di materiale incoerente. Fissaggio iniettori, con idonea malta da muratura (da computarsi a parte), da rimuovere eventualmente dopo la realizzazione della barriera chimica, insieme agli iniettori impiegati. Esecuzione della barriera chimica orizzontale in ogni singolo foro fino a completa saturazione della struttura. Compresi e compensati nel prezzo per dare il lavoro finito a regola d’arte, secondo le prescrizioni della D.L.:- realizzazione dei fori; - depolverizzazione dei fori; - iniezione della microemulsione; - rimozione dei diffusori o iniettori e della malta. Sono esclusi: - preparazione del supporto; - riempimento delle cavità interne alla muratura; - fissaggio diffusori e iniettori | 02.R06.045.001 | per una muratura con spessore 40 cm | m | Analisi | 0 | 16.74 | 81.72 | 0 | 17 | 83 | 98.45 | 14.77 | 11.32 | 124.54 | 3
PUG2026/02.R06.047.001 |  | 02 | RESTAURO E OPERE DI RECUPERO | 02.R06 | INTERVENTI SULLE MURATURE E DEUMIDIFICAZIONE | 02.R06.047 | Perforazione di piccolo diametro (fino a 35 mm) in muratura di qualsiasi tipo, eseguita con trapano o fioretto a rotazione/rotopercussione veloce, inclusa successiva pulitura ad aria compressa del foro | 02.R06.047.001 | di lunghezza fino a 100 cm | m | Analisi | 13.1 | 26.03 | 0 | 33.48 | 66.52 | 0 | 39.13 | 5.87 | 4.5 | 49.5 | 3
PUG2026/02.R06.049.001 |  | 02 | RESTAURO E OPERE DI RECUPERO | 02.R06 | INTERVENTI SULLE MURATURE E DEUMIDIFICAZIONE | 02.R06.049 | Barra filettata zincata di classe 8.8 , con l'ancoraggio ottenuto con perforazione a rotopercussione, con punte elicoidali con testa in widia o materiali equivalenti, con un diametro di 8 mm con una profondità di penetrazione nel manufatto murario non inferiore a cm 10, compresa l'accurata pulizia del foro con l'aspirazione forzata della polvere e dei detriti derivanti dalla perforazione, il successivo inghisaggio della barra metallica con riempimento a rifiuto del foro praticato per la sua intera lunghezza con ancorante chimico ad iniezione a base di resina epossidica-acrilata bicomponente certificato. Compresa la fornitura e il serraggio del dado e della rondella di accoppiamento | 02.R06.049.001 | lunghezza 220 mm, filettatura M 12, diametro foro 14 mm, profondità del foro 110 mm | cad | Analisi | 0.01 | 2.71 | 11.18 | 0.07 | 19.5 | 80.43 | 13.9 | 2.09 | 1.6 | 17.59 | 3
PUG2026/02.R06.051.001 |  | 02 | RESTAURO E OPERE DI RECUPERO | 02.R06 | INTERVENTI SULLE MURATURE E DEUMIDIFICAZIONE | 02.R06.051 | Sistema di rinforzo sismico di muratura portante o tamponature di edifici esistenti in cemento armato con la predisposizione dell’isolamento termico integrato per esterno, conteggiato a parte, composto: da profili metallici di sezione rettangolare di dimensioni 60 mm x 45 mm sp. 2 mm e 60 mm x 25 mm sp. 2 mm rispettivamente in direzione verticale e orizzontale, rinforzati attraverso speciali nervature ricavate lungo il loro sviluppo e provvisti di idonei fori ed asolature; staffe angolari di dimensioni 95 mm x 95 mm x 45 mm sp. 3 mm di unione dei profili metallici realizzata con bulloni M12/80 mm in acciaio zincato cl. 8.8; nastri metallici di spessore 3 mm e larghezza 55 mm provvisti di fori diametro 6 mm completano il sistema fungendo da diagonali di controvento collegati alle staffe angolari attraverso viti autoperforanti certificati ETA in acciaio zincato di diametro 6,3 mm; elementi con sezione ad U di dimensioni 55 mm x 36 mm sp. 3 mm L = 170 mm e 55 mm x 20 mm sp. 3 mm L = 160 mm di unione tra i profili rispettivamente verticali e orizzontali; gli elementi metallici sono realizzati attraverso la lavorazione di lamiera prezincata S250GD (UNI EN 10346) di spessore 2 mm e 3 mm, rispondenti alla UNI EN 1090 classe di esecuzione EXC2 o EXC3. Gli elementi verranno posti in adesione sulla superficie esterna della parete, accostati tra loro e connessi alla muratura tramite ancoraggi di tipo chimico, realizzato mediante l’iniezione, entro fori di opportuno diametro e profondità, di resina epossidica certificata ETA in categoria sismica C2 e successivo inserimento di barre filettate M12/M14 in acciaio zincato cl 8.8. Ciascun profilo verrà connesso a quello/i adiacenti in modo da garantire una continuità degli elementi di rinforzo secondo direzioni verticali, orizzontali e diagonali. In corrispondenza degli spigoli la connessione degli elementi di rinforzo appartenenti a facciate contigue verrà realizzato tramite disposizione di piastre angolari di dimensioni 240 mm x 240 mm x 60 mm sp. 3 mm fissate ai profili orizzontali attraverso viti autoperforanti diametro 6,3 mm. Escluse: le prove di accettazione del materiale, le indagini pre e post-intervento che saranno compensate a parte e tutti i sussidi necessari per l'esecuzione dei lavori | 02.R06.051.001 | per interventi su edifici in muratura portante ed edifici a telaio in cemento armato finalizzato al miglioramento/adeguamento sismico ai sensi dei § 8.4.2 e 8.4.3 delle NTC2018 | m² | Analisi | 37.66 | 56.03 | 14.83 | 34.71 | 51.63 | 13.67 | 108.52 | 16.28 | 12.48 | 137.28 | 3
PUG2026/02.R06.053.001 |  | 02 | RESTAURO E OPERE DI RECUPERO | 02.R06 | INTERVENTI SULLE MURATURE E DEUMIDIFICAZIONE | 02.R06.053 | Intonaco deumidificante, specifico per il risanamento di ogni tipologia di muratura nei confronti dell’umidità di risalita con oltre 40 anni di vita in opera, dotato di ottima traspirabilità (μ = 5), da applicare fino all’altezza massima raggiunta dall’umidità, possibilità di progettare lo spessore in funzione del caso specifico, con caratteristiche termiche (lambda = 0.052 W/mK) e fonoassorbenti, dotato di struttura micro-alveolare avente capacità di assorbimento dell’acqua ed espulsione sottoforma di vapore pari a 370 gr/m² spessore 1,00 cm ed in grado di sciogliere i sali contenuti nell’acqua di risalita, peso specifico ad impasto indurito pari a 150 kg/m³, fornito in sacchi da 10 kg , esclusa la preparazione del supporto mediante spicconatura dell’intonaco preesistente, predisposizione di apposite guide e rinzaffo con cemento e sabbia grossa per migliorarne l’aggrappo alla muratura esistente, inclusa preparazione dell’impasto in betoniera da almeno 150 lt, applicazione a mano con cazzuola e successivamente livellato senza comprimere il materiale, spessore massimo per strato di applicazione fino 7,0cm, spessore minimo per strato di applicazione non inferiore a 2,0 cm, intervallo temporale fra mani di applicazione pari a 24h, successiva finitura con apposito rasante traspirante a base di pura calce idraulica NHL 3.5 e apposita pittura ai silicati di potassio. | 02.R06.053.001 | per spessore fino a 2 cm | m² | Analisi | 24.8 | 1.74 | 37.02 | 39.02 | 2.74 | 58.24 | 63.56 | 9.53 | 7.31 | 80.41 | 3
PUG2026/02.R06.053.003 |  | 02 | RESTAURO E OPERE DI RECUPERO | 02.R06 | INTERVENTI SULLE MURATURE E DEUMIDIFICAZIONE | 02.R06.053 | Intonaco deumidificante, specifico per il risanamento di ogni tipologia di muratura nei confronti dell’umidità di risalita con oltre 40 anni di vita in opera, dotato di ottima traspirabilità (μ = 5), da applicare fino all’altezza massima raggiunta dall’umidità, possibilità di progettare lo spessore in funzione del caso specifico, con caratteristiche termiche (lambda = 0.052 W/mK) e fonoassorbenti, dotato di struttura micro-alveolare avente capacità di assorbimento dell’acqua ed espulsione sottoforma di vapore pari a 370 gr/m² spessore 1,00 cm ed in grado di sciogliere i sali contenuti nell’acqua di risalita, peso specifico ad impasto indurito pari a 150 kg/m³, fornito in sacchi da 10 kg , esclusa la preparazione del supporto mediante spicconatura dell’intonaco preesistente, predisposizione di apposite guide e rinzaffo con cemento e sabbia grossa per migliorarne l’aggrappo alla muratura esistente, inclusa preparazione dell’impasto in betoniera da almeno 150 lt, applicazione a mano con cazzuola e successivamente livellato senza comprimere il materiale, spessore massimo per strato di applicazione fino 7,0cm, spessore minimo per strato di applicazione non inferiore a 2,0 cm, intervallo temporale fra mani di applicazione pari a 24h, successiva finitura con apposito rasante traspirante a base di pura calce idraulica NHL 3.5 e apposita pittura ai silicati di potassio. | 02.R06.053.003 | per ogni cm in più di spessore | m² | Analisi | 0 | 0.87 | 15.5 | 0 | 5.33 | 94.67 | 16.37 | 2.46 | 1.88 | 20.71 | 3
PUG2026/02.R06.055.001 |  | 02 | RESTAURO E OPERE DI RECUPERO | 02.R06 | INTERVENTI SULLE MURATURE E DEUMIDIFICAZIONE | 02.R06.055 | Malta di calce in pasta e sabbia: | 02.R06.055.001 | costituita da 1 volume di grassello di calce per malte da restauro e 2 di sabbia - Tipo A | m³ | Analisi | 16.49 | 39.05 | 310.9 | 4.5 | 10.66 | 84.84 | 366.43 | 54.97 | 42.14 | 463.54 | 3
PUG2026/02.R06.055.003 |  | 02 | RESTAURO E OPERE DI RECUPERO | 02.R06 | INTERVENTI SULLE MURATURE E DEUMIDIFICAZIONE | 02.R06.055 | Malta di calce in pasta e sabbia: | 02.R06.055.003 | malta di calce in pasta e pozzolana, malta fine di pozzolana - Tipo F | m³ | Analisi | 6.25 | 14.64 | 41.97 | 9.94 | 23.29 | 66.77 | 62.86 | 9.43 | 7.23 | 79.52 | 3
PUG2026/02.R06.057.001 |  | 02 | RESTAURO E OPERE DI RECUPERO | 02.R06 | INTERVENTI SULLE MURATURE E DEUMIDIFICAZIONE | 02.R06.057 | Malte varie: | 02.R06.057.001 | malta bastarda, costituita da kg 168 di calce idrata, kg 100 di cemento a lenta presa e 0,9 mc di sabbia – Tipo L | m³ | Analisi | 8.73 | 9.76 | 64.15 | 10.56 | 11.81 | 77.63 | 82.64 | 12.4 | 9.5 | 104.54 | 3
PUG2026/02.R06.057.003 |  | 02 | RESTAURO E OPERE DI RECUPERO | 02.R06 | INTERVENTI SULLE MURATURE E DEUMIDIFICAZIONE | 02.R06.057 | Malte varie: | 02.R06.057.003 | malta di gesso, costituita da kg 100 di gesso da presa, kg 211 di calce idrata e 0,9 mc di sabbia - Tipo M | m³ | Analisi | 11.21 | 9.76 | 67.35 | 12.69 | 11.05 | 76.26 | 88.32 | 13.25 | 10.16 | 111.72 | 3
PUG2026/02.R06.057.005 |  | 02 | RESTAURO E OPERE DI RECUPERO | 02.R06 | INTERVENTI SULLE MURATURE E DEUMIDIFICAZIONE | 02.R06.057 | Malte varie: | 02.R06.057.005 | malta di calce idraulica - Tipo O | m³ | Analisi | 8.73 | 8.14 | 62.34 | 11.02 | 10.27 | 78.71 | 79.2 | 11.88 | 9.11 | 100.19 | 3
PUG2026/02.R06.059.001 |  | 02 | RESTAURO E OPERE DI RECUPERO | 02.R06 | INTERVENTI SULLE MURATURE E DEUMIDIFICAZIONE | 02.R06.059 | Pulitura della superficie dell’intonaco mediante applicazione di acqua addizionata con biocida a base di sali quaternari di ammonio (in concentrazione fino al 5%), seguita da trattamenti con soluzione acquosa satura di bicarbonato di ammonio ed eventuali impacchi assorbenti a base di polpa di cellulosa e caolino per la rimozione dei sali solubili presenti nel supporto. Le eventuali croste carbonatiche residue saranno rimosse meccanicamente con bisturi, con intervento localizzato e controllato. La lavorazione comprende tutte le operazioni di protezione, applicazione, rimozione degli impacchi, raccolta dei residui e rifinitura, escluso l’onere dei ponteggi. Compreso quanto altro occorre per dare il lavoro finito a perfetta regola d’arte. | 02.R06.059.001 | vedi voce | m² | Analisi | 0 | 105.36 | 34.4 | 0 | 75.39 | 24.61 | 139.76 | 20.96 | 16.07 | 176.8 | 3
PUG2026/02.R06.060.001 | NP | 02 | RESTAURO E OPERE DI RECUPERO | 02.R06 | INTERVENTI SULLE MURATURE E DEUMIDIFICAZIONE | 02.R06.060 | Idrolavaggio di paramenti murari di qualsiasi natura, in pietra o mattoni, retti o curvi, piani o inclinati, da eseguirsi con apposita apparecchiatura a qualsiasi altezza dal piano di campagna o dal pavimento, avendo cura di controllare la pressione di uscita dell’acqua in rapporto alla consistenza dei materiali in modo da evitare il danneggiamento degli stessi. Detto lavaggio sarà effettuato preliminarmente alle operazioni di stuccatura dei paramenti, al fine di rimuovere i depositi di sporco da eventuali porzioni di stuccatura incoerenti. Compreso quanto altro occorre per dare il lavoro finito a perfetta regola d'arte: | 02.R06.060.001 | su paramenti e superfici di notevole pregio architettonico | m² | Analisi | 1.88 | 7.13 | 0.14 | 20.51 | 78.01 | 1.48 | 9.14 | 1.37 | 1.05 | 11.57 | 3
PUG2026/02.R06.061.001 |  | 02 | RESTAURO E OPERE DI RECUPERO | 02.R06 | INTERVENTI SULLE MURATURE E DEUMIDIFICAZIONE | 02.R06.061 | Consolidamento superficiale di intonaci, pietre e laterizi, previa spazzolatura e rimozione di depositi superficiali ed eventuale fissaggio delle parti pericolanti, da valutarsi a parte, mediante applicazione di prodotto a base di eteri etilici dell'acido silico, in due mani, la prima mediante una passata del prodotto impregnante e la seconda da applicarsi dopo circa 15 giorni a completamento del trattamento. | 02.R06.061.001 | vedi voce | m² | Analisi | 0 | 32.08 | 15.5 | 0 | 67.42 | 32.58 | 47.58 | 7.14 | 5.47 | 60.18 | 3
PUG2026/02.R06.063.001 |  | 02 | RESTAURO E OPERE DI RECUPERO | 02.R06 | INTERVENTI SULLE MURATURE E DEUMIDIFICAZIONE | 02.R06.063 | Consolidamento di intonaci in profondità: In caso di consolidamento in profondità si eseguiranno fori in corrispondenza delle zone di distacco, aspirazione delle polveri, lavaggio e umidificazione delle parti da consolidare, con iniezioni di apposito formulato a base di calce idraulica naturale, previsto in circa 6/8 iniezioni per metro quadrato trattato; da valutare per ciascun distacco,compreso la stuccatura di crepe anche di piccola entità e l'eliminazione dell'eccesso di prodotto dalle superfici. Questa operazione sarà svolta da un restauratore specializzato. | 02.R06.063.001 | vedi voce | m² | Analisi | 22.63 | 219.85 | 23.15 | 8.52 | 82.77 | 8.72 | 265.63 | 39.84 | 30.55 | 336.02 | 3
PUG2026/02.R06.065.001 |  | 02 | RESTAURO E OPERE DI RECUPERO | 02.R06 | INTERVENTI SULLE MURATURE E DEUMIDIFICAZIONE | 02.R06.065 | Fissaggio e consolidamento della pellicola pittorica e dell'intonachino mediante iniezioni di resina acrilica in emulsione ed impregnazione della stessa in soluzione ad una profondità di circa 5/6 mm, previa pulitura della superficie pittorica. Il prezzo non prevede il costo dei ponteggi. | 02.R06.065.001 | vedi voce | m² | Analisi | 10.33 | 38.49 | 3.48 | 19.75 | 73.61 | 6.65 | 52.29 | 7.84 | 6.01 | 66.15 | 3
PUG2026/02.R06.067.001 |  | 02 | RESTAURO E OPERE DI RECUPERO | 02.R06 | INTERVENTI SULLE MURATURE E DEUMIDIFICAZIONE | 02.R06.067 | Reintegrazione pittorica, di piccole mancanze ed usure della pellicola pittorica e delle stuccature delle lacune che verranno trattate in accordo con la D.L., esclusivamente sotto tono e con terre ventilate senza legante per evitare alterazioni e per rendere leggibile l'insieme delle decorazioni esistenti. Il prezzo non prevede il costo dei ponteggi. | 02.R06.067.001 | vedi voce | m² | Analisi | 0 | 104.39 | 3.51 | 0 | 96.74 | 3.26 | 107.91 | 16.19 | 12.41 | 136.5 | 3
PUG2026/02.R06.069.001 |  | 02 | RESTAURO E OPERE DI RECUPERO | 02.R06 | INTERVENTI SULLE MURATURE E DEUMIDIFICAZIONE | 02.R06.069 | Restauro a fine di consolidamento e fissaggio di stucchi consistente in consolidamento e fissaggio dei distacchi di stucchi dalla muratura mediante: da definirsi in corso d'opera a seconda delle differenti situazioni di distacco; a) iniezioni e colature attraverso lesioni e piccoli fori già esistenti, di adatta resina acrilica in emulsione; b) iniezioni e colature attraverso lesioni e piccoli fori già esistenti, di adatta resina acrilica in emulsione addizionata a cariche inerti con diverse concentrazioni; c) iniezioni e colature attraverso lesioni e piccoli fori già esistenti, di malta liquida composta di calce (Malta di calce idraulica della stessa composizione delle esistenti), sabbia setacciata e pozzolana ventilata e depurata dei sali mediante lavaggio in rapporto 1/3, previa imbibizione dell'intonaco con acqua e alcool al 50%. Nelle suddette operazioni ai punti a, b, c, si intende compresa la predisposizione di tutte le apparecchiature atte a consentire una lenta immissione ed una completa diffusione dei prodotti all'interno delle zone di distacco. Si intende inoltre compreso nel prezzo ogni onere derivante dal costante controllo che dovrà essere effettuato durante le operazioni di iniezione e dall'estrema cautela da adottare al fine di evitare ogni eventuale fuoriuscita delle stesse e salvaguardare, quindi, la superficie degli stucchi, documentazione fotografica esplicativa della morfologia di degrado. | 02.R06.069.001 | vedi voce | m² | Analisi | 13.28 | 231.14 | 8.25 | 5.25 | 91.48 | 3.26 | 252.67 | 37.9 | 29.06 | 319.62 | 3
PUG2026/02.R06.071.001 |  | 02 | RESTAURO E OPERE DI RECUPERO | 02.R06 | INTERVENTI SULLE MURATURE E DEUMIDIFICAZIONE | 02.R06.071 | Rifacimento di spallette per qualsiasi apertura, su murature esistenti, eseguite con mattoni pieni e malta cementizia. Compreso la rimozione, i tagli, le opere provvisionali e quanto altro occorre per dare l'opera completa a perfetta regola d'arte. | 02.R06.071.001 | con mattoni pieni e malta cementizia | m² | Analisi | 0 | 117.11 | 98.35 | 0 | 54.35 | 45.65 | 215.45 | 32.32 | 24.78 | 272.55 | 3
PUG2026/02.R06.073.001 |  | 02 | RESTAURO E OPERE DI RECUPERO | 02.R06 | INTERVENTI SULLE MURATURE E DEUMIDIFICAZIONE | 02.R06.073 | Ripresa di paramento esterno di muratura di tufo retta o curva per strutture in elevazione, eseguita con blocchetti di tufo squadrati delle dimensioni correnti, data in opera con malta idraulica o pozzolanica in esterno e cementizia in interno con giunti non eccedenti lo spessore di cm 2, a qualsiasi altezza, per uno spessore non superiore a cm 15. Compresa l'eventuale cernita dei blocchetti, la formazione di architravi, spallette, riseghe, ammorsature, lo sfrido, l'uso dei ponteggi di servizio ed il loro disarmo, il trasporto, lo scarico dall'automezzo, l'accatastamento, il tiro in alto, l'avvicinamento al luogo di posa e quant'altro occorre per dare l'opera completa a perfetta regola d'arte. | 02.R06.073.001 | con blocchetti di tufo squadrati delle dimensioni correnti | m² | Analisi | 6.36 | 31.21 | 10.34 | 13.27 | 65.14 | 21.58 | 47.92 | 7.19 | 5.51 | 60.61 | 3
PUG2026/02.R06.075.001 |  | 02 | RESTAURO E OPERE DI RECUPERO | 02.R06 | INTERVENTI SULLE MURATURE E DEUMIDIFICAZIONE | 02.R06.075 | Chiusura di vani di porte, finestre o di altre aperture interne ed esterne o nicchie di vecchie strutture murarie anche semidemolite o pericolanti, eseguita a tutto spessore con blocchi in tufo o blocchi in cls prefabbricati e malta cementizia. Sono compresi: i materiali occorrenti; la preparazione del vano; le ammorsature e gli ancoraggi necessari e quanto altro occorre per dare l'opera completa a perfetta regola d'arte. | 02.R06.075.001 | per spessori da cm 10 | m² | Analisi | 0.17 | 32.32 | 26.29 | 0.29 | 54.98 | 44.73 | 58.79 | 8.82 | 6.76 | 74.37 | 3
PUG2026/02.R06.075.003 |  | 02 | RESTAURO E OPERE DI RECUPERO | 02.R06 | INTERVENTI SULLE MURATURE E DEUMIDIFICAZIONE | 02.R06.075 | Chiusura di vani di porte, finestre o di altre aperture interne ed esterne o nicchie di vecchie strutture murarie anche semidemolite o pericolanti, eseguita a tutto spessore con blocchi in tufo o blocchi in cls prefabbricati e malta cementizia. Sono compresi: i materiali occorrenti; la preparazione del vano; le ammorsature e gli ancoraggi necessari e quanto altro occorre per dare l'opera completa a perfetta regola d'arte. | 02.R06.075.003 | per spessori da cm 20 | m² | Analisi | 0.17 | 41.29 | 26.29 | 0.25 | 60.94 | 38.81 | 67.75 | 10.16 | 7.79 | 85.71 | 3
PUG2026/02.R06.075.005 |  | 02 | RESTAURO E OPERE DI RECUPERO | 02.R06 | INTERVENTI SULLE MURATURE E DEUMIDIFICAZIONE | 02.R06.075 | Chiusura di vani di porte, finestre o di altre aperture interne ed esterne o nicchie di vecchie strutture murarie anche semidemolite o pericolanti, eseguita a tutto spessore con blocchi in tufo o blocchi in cls prefabbricati e malta cementizia. Sono compresi: i materiali occorrenti; la preparazione del vano; le ammorsature e gli ancoraggi necessari e quanto altro occorre per dare l'opera completa a perfetta regola d'arte. | 02.R06.075.005 | per spessori da cm 30 | m² | Analisi | 0.17 | 54.73 | 26.29 | 0.21 | 67.41 | 32.38 | 81.2 | 12.18 | 9.34 | 102.71 | 3
PUG2026/02.R06.077.001 |  | 02 | RESTAURO E OPERE DI RECUPERO | 02.R06 | INTERVENTI SULLE MURATURE E DEUMIDIFICAZIONE | 02.R06.077 | Esecuzione di tracce in muratura di strutture di interesse storico-artistico, eseguita a mano, compresa la chiusura delle stesse e l'avvicinamento del materiale di risulta al luogo di deposito provvisorio, in attesa del trasporto ad impianto autorizzato. Valutata per ml di sviluppo; per tracce in muratura di mattoni pieni o tufo. | 02.R06.077.001 | sezione sino a 20 cmq | m | Analisi | 0.59 | 16.01 | 0.11 | 3.51 | 95.83 | 0.66 | 16.7 | 2.51 | 1.92 | 21.13 | 3
PUG2026/02.R06.077.003 |  | 02 | RESTAURO E OPERE DI RECUPERO | 02.R06 | INTERVENTI SULLE MURATURE E DEUMIDIFICAZIONE | 02.R06.077 | Esecuzione di tracce in muratura di strutture di interesse storico-artistico, eseguita a mano, compresa la chiusura delle stesse e l'avvicinamento del materiale di risulta al luogo di deposito provvisorio, in attesa del trasporto ad impianto autorizzato. Valutata per ml di sviluppo; per tracce in muratura di mattoni pieni o tufo. | 02.R06.077.003 | sezione da 21 fino a 40 cmq | m | Analisi | 0.97 | 27.25 | 0.11 | 3.42 | 96.19 | 0.39 | 28.33 | 4.25 | 3.26 | 35.83 | 3
PUG2026/02.R06.077.005 |  | 02 | RESTAURO E OPERE DI RECUPERO | 02.R06 | INTERVENTI SULLE MURATURE E DEUMIDIFICAZIONE | 02.R06.077 | Esecuzione di tracce in muratura di strutture di interesse storico-artistico, eseguita a mano, compresa la chiusura delle stesse e l'avvicinamento del materiale di risulta al luogo di deposito provvisorio, in attesa del trasporto ad impianto autorizzato. Valutata per ml di sviluppo; per tracce in muratura di mattoni pieni o tufo. | 02.R06.077.005 | sezione da 41 fino a 100 cmq | m | Analisi | 1.28 | 34.37 | 0.22 | 3.57 | 95.81 | 0.62 | 35.87 | 5.38 | 4.13 | 45.38 | 3
PUG2026/02.R06.077.007 |  | 02 | RESTAURO E OPERE DI RECUPERO | 02.R06 | INTERVENTI SULLE MURATURE E DEUMIDIFICAZIONE | 02.R06.077 | Esecuzione di tracce in muratura di strutture di interesse storico-artistico, eseguita a mano, compresa la chiusura delle stesse e l'avvicinamento del materiale di risulta al luogo di deposito provvisorio, in attesa del trasporto ad impianto autorizzato. Valutata per ml di sviluppo; per tracce in muratura di mattoni pieni o tufo. | 02.R06.077.007 | sezione da 101 fino a 150 cmq | m | Analisi | 1.83 | 45.3 | 0.22 | 3.87 | 95.67 | 0.47 | 47.35 | 7.1 | 5.44 | 59.89 | 3
PUG2026/02.R06.079.001 |  | 02 | RESTAURO E OPERE DI RECUPERO | 02.R06 | INTERVENTI SULLE MURATURE E DEUMIDIFICAZIONE | 02.R06.079 | Esecuzione di tracce in muratura di strutture di interesse storico-artistico, eseguita a mano, compresa la chiusura delle stesse e l'avvicinamento del materiale di risulta al luogo di deposito provvisorio, in attesa del trasporto ad impianto autorizzato. Valutata per ml di sviluppo; per tracce in muratura di pietrame. | 02.R06.079.001 | sezione sino a 20 cmq | m | Analisi | 0.95 | 25.68 | 0.11 | 3.56 | 96.03 | 0.41 | 26.75 | 4.01 | 3.08 | 33.83 | 3
PUG2026/02.R06.079.003 |  | 02 | RESTAURO E OPERE DI RECUPERO | 02.R06 | INTERVENTI SULLE MURATURE E DEUMIDIFICAZIONE | 02.R06.079 | Esecuzione di tracce in muratura di strutture di interesse storico-artistico, eseguita a mano, compresa la chiusura delle stesse e l'avvicinamento del materiale di risulta al luogo di deposito provvisorio, in attesa del trasporto ad impianto autorizzato. Valutata per ml di sviluppo; per tracce in muratura di pietrame. | 02.R06.079.003 | sezione da 21 fino a 40 cmq | m | Analisi | 1.78 | 44.49 | 0.11 | 3.83 | 95.93 | 0.24 | 46.37 | 6.96 | 5.33 | 58.66 | 3
PUG2026/02.R06.079.005 |  | 02 | RESTAURO E OPERE DI RECUPERO | 02.R06 | INTERVENTI SULLE MURATURE E DEUMIDIFICAZIONE | 02.R06.079 | Esecuzione di tracce in muratura di strutture di interesse storico-artistico, eseguita a mano, compresa la chiusura delle stesse e l'avvicinamento del materiale di risulta al luogo di deposito provvisorio, in attesa del trasporto ad impianto autorizzato. Valutata per ml di sviluppo; per tracce in muratura di pietrame. | 02.R06.079.005 | sezione da 41 fino a 100 cmq | m | Analisi | 2.38 | 57.08 | 0.22 | 3.99 | 95.64 | 0.37 | 59.68 | 8.95 | 6.86 | 75.5 | 3
PUG2026/02.R06.079.007 |  | 02 | RESTAURO E OPERE DI RECUPERO | 02.R06 | INTERVENTI SULLE MURATURE E DEUMIDIFICAZIONE | 02.R06.079 | Esecuzione di tracce in muratura di strutture di interesse storico-artistico, eseguita a mano, compresa la chiusura delle stesse e l'avvicinamento del materiale di risulta al luogo di deposito provvisorio, in attesa del trasporto ad impianto autorizzato. Valutata per ml di sviluppo; per tracce in muratura di pietrame. | 02.R06.079.007 | sezione da 101 fino a 150 cmq | m | Analisi | 2.98 | 72.22 | 0.22 | 3.95 | 95.75 | 0.29 | 75.42 | 11.31 | 8.67 | 95.41 | 3
PUG2026/02.R06.091.001a | NP | 02 | RESTAURO E OPERE DI RECUPERO | 02.R06 | INTERVENTI SULLE MURATURE E DEUMIDIFICAZIONE | 02.R06.091 | Sistema non invasivo per il contrasto e il risanamento dell’umidità di risalita capillare nelle murature di edifici esistenti, mediante tecnologia elettrofisica attiva o passiva, reversibile e compatibile con le caratteristiche costruttive e materiche dell’edificio, comprensivo di fornitura e installazione di uno o più dispositivi idonei all’estensione dell’intervento, attività preliminari di diagnosi, definizione dei target prestazionali, piano di monitoraggio e verifiche nel tempo, finalizzato alla riduzione del contenuto di umidità nei materiali e al mantenimento dei risultati raggiunti; l’intervento comprende - sopralluogo tecnico e analisi preliminare delle condizioni ambientali e costruttive; - diagnosi del fenomeno di umidità mediante metodi non invasivi e, ove necessario, metodi distruttivi controllati conformi alle norme UNI 11085 e/o UNI 11121; - progettazione dell’intervento di risanamento con individuazione della tecnologia adottata, del numero e del posizionamento dei dispositivi, dell’ambito di efficacia e della compatibilità materica con le murature esistenti; - installazione dei dispositivi senza demolizioni o alterazioni permanenti delle murature, con garanzia di reversibilità e non invasività dell’intervento, in particolare per edifici storici o soggetti a tutela; - definizione dei tempi necessari al raggiungimento dei target prestazionali attesi; - campagne di misurazione periodiche dei parametri significativi (contenuto di umidità, condizioni termoigrometriche, stato di degrado) per un periodo complessivo definito in progetto; - redazione di report tecnici intermedi e finali attestanti l’andamento del risanamento; - documentazione finale di verifica dell’efficacia prestazionale; sono esclusi gli eventuali interventi edilizi di ripristino delle murature, intonaci e finiture, da compensarsi a parte; per appalti soggetti al DM CAM Edilizia 24/11/2025, ai sensi del criterio 2.3.13 “Progettazione degli interventi di risanamento del degrado da umidità negli edifici esistenti”, l’impiego della tecnologia è ammesso esclusivamente se l’operatore economico produce - attestazione di efficacia della tecnologia rilasciata da Università o Ente di ricerca riconosciuto, basata su risultati sperimentali o applicazioni documentate; - Relazione CAM di progetto contenente diagnosi del tipo di umidità, descrizione della soluzione tecnica proposta, dimostrazione della compatibilità materica e della reversibilità/non invasività dell’intervento, definizione dei target prestazionali attesi, indicazione dei tempi necessari al loro raggiungimento, Piano di verifica e monitoraggio con indicazione dei parametri controllati, delle modalità di misura, della durata del monitoraggio e dei relativi costi, debitamente inseriti nel Quadro Economico di progetto; resta ferma l’accettazione di evidenze equivalenti, ove ammissibili, ai sensi dell’art. 87, comma 3 e dell’Allegato II.8 del Codice dei contratti pubblici e del paragrafo 1.3.5 del DM CAM Edilizia, purché soddisfino integralmente i contenuti richiesti dal criterio 2.3.13. | 02.R06.091.001a | Sistema realizzato mediante tecnologia elettrofisica attiva, alimentata elettricamente, con installazione di uno o più dispositivi operanti con raggio d’azione fino a 6 m, comprensivo di fornitura, posa, configurazione iniziale e avviamento del sistema, valutato a corpo in funzione dell’ambito di efficacia definito in progetto | cad | Analisi | 2641.48 | 1294 | 1243.05 | 51.01 | 24.99 | 24 | 5178.53 | 776.78 | 595.53 | 6550.84 | 1
PUG2026/02.R06.091.001b | NP | 02 | RESTAURO E OPERE DI RECUPERO | 02.R06 | INTERVENTI SULLE MURATURE E DEUMIDIFICAZIONE | 02.R06.091 | Sistema non invasivo per il contrasto e il risanamento dell’umidità di risalita capillare nelle murature di edifici esistenti, mediante tecnologia elettrofisica attiva o passiva, reversibile e compatibile con le caratteristiche costruttive e materiche dell’edificio, comprensivo di fornitura e installazione di uno o più dispositivi idonei all’estensione dell’intervento, attività preliminari di diagnosi, definizione dei target prestazionali, piano di monitoraggio e verifiche nel tempo, finalizzato alla riduzione del contenuto di umidità nei materiali e al mantenimento dei risultati raggiunti; l’intervento comprende - sopralluogo tecnico e analisi preliminare delle condizioni ambientali e costruttive; - diagnosi del fenomeno di umidità mediante metodi non invasivi e, ove necessario, metodi distruttivi controllati conformi alle norme UNI 11085 e/o UNI 11121; - progettazione dell’intervento di risanamento con individuazione della tecnologia adottata, del numero e del posizionamento dei dispositivi, dell’ambito di efficacia e della compatibilità materica con le murature esistenti; - installazione dei dispositivi senza demolizioni o alterazioni permanenti delle murature, con garanzia di reversibilità e non invasività dell’intervento, in particolare per edifici storici o soggetti a tutela; - definizione dei tempi necessari al raggiungimento dei target prestazionali attesi; - campagne di misurazione periodiche dei parametri significativi (contenuto di umidità, condizioni termoigrometriche, stato di degrado) per un periodo complessivo definito in progetto; - redazione di report tecnici intermedi e finali attestanti l’andamento del risanamento; - documentazione finale di verifica dell’efficacia prestazionale; sono esclusi gli eventuali interventi edilizi di ripristino delle murature, intonaci e finiture, da compensarsi a parte; per appalti soggetti al DM CAM Edilizia 24/11/2025, ai sensi del criterio 2.3.13 “Progettazione degli interventi di risanamento del degrado da umidità negli edifici esistenti”, l’impiego della tecnologia è ammesso esclusivamente se l’operatore economico produce - attestazione di efficacia della tecnologia rilasciata da Università o Ente di ricerca riconosciuto, basata su risultati sperimentali o applicazioni documentate; - Relazione CAM di progetto contenente diagnosi del tipo di umidità, descrizione della soluzione tecnica proposta, dimostrazione della compatibilità materica e della reversibilità/non invasività dell’intervento, definizione dei target prestazionali attesi, indicazione dei tempi necessari al loro raggiungimento, Piano di verifica e monitoraggio con indicazione dei parametri controllati, delle modalità di misura, della durata del monitoraggio e dei relativi costi, debitamente inseriti nel Quadro Economico di progetto; resta ferma l’accettazione di evidenze equivalenti, ove ammissibili, ai sensi dell’art. 87, comma 3 e dell’Allegato II.8 del Codice dei contratti pubblici e del paragrafo 1.3.5 del DM CAM Edilizia, purché soddisfino integralmente i contenuti richiesti dal criterio 2.3.13. | 02.R06.091.001b | Sistema realizzato mediante tecnologia elettrofisica attiva, alimentata elettricamente, con installazione di uno o più dispositivi operanti con raggio d’azione fino a 10 m, comprensivo di fornitura, posa, configurazione iniziale e avviamento del sistema, valutato a corpo in funzione dell’ambito di efficacia definito in progetto | cad | Analisi | 2755.04 | 1426 | 1296.49 | 50.3 | 26.03 | 23.67 | 5477.53 | 821.63 | 629.92 | 6929.08 | 1
PUG2026/02.R06.091.001c | NP | 02 | RESTAURO E OPERE DI RECUPERO | 02.R06 | INTERVENTI SULLE MURATURE E DEUMIDIFICAZIONE | 02.R06.091 | Sistema non invasivo per il contrasto e il risanamento dell’umidità di risalita capillare nelle murature di edifici esistenti, mediante tecnologia elettrofisica attiva o passiva, reversibile e compatibile con le caratteristiche costruttive e materiche dell’edificio, comprensivo di fornitura e installazione di uno o più dispositivi idonei all’estensione dell’intervento, attività preliminari di diagnosi, definizione dei target prestazionali, piano di monitoraggio e verifiche nel tempo, finalizzato alla riduzione del contenuto di umidità nei materiali e al mantenimento dei risultati raggiunti; l’intervento comprende - sopralluogo tecnico e analisi preliminare delle condizioni ambientali e costruttive; - diagnosi del fenomeno di umidità mediante metodi non invasivi e, ove necessario, metodi distruttivi controllati conformi alle norme UNI 11085 e/o UNI 11121; - progettazione dell’intervento di risanamento con individuazione della tecnologia adottata, del numero e del posizionamento dei dispositivi, dell’ambito di efficacia e della compatibilità materica con le murature esistenti; - installazione dei dispositivi senza demolizioni o alterazioni permanenti delle murature, con garanzia di reversibilità e non invasività dell’intervento, in particolare per edifici storici o soggetti a tutela; - definizione dei tempi necessari al raggiungimento dei target prestazionali attesi; - campagne di misurazione periodiche dei parametri significativi (contenuto di umidità, condizioni termoigrometriche, stato di degrado) per un periodo complessivo definito in progetto; - redazione di report tecnici intermedi e finali attestanti l’andamento del risanamento; - documentazione finale di verifica dell’efficacia prestazionale; sono esclusi gli eventuali interventi edilizi di ripristino delle murature, intonaci e finiture, da compensarsi a parte; per appalti soggetti al DM CAM Edilizia 24/11/2025, ai sensi del criterio 2.3.13 “Progettazione degli interventi di risanamento del degrado da umidità negli edifici esistenti”, l’impiego della tecnologia è ammesso esclusivamente se l’operatore economico produce - attestazione di efficacia della tecnologia rilasciata da Università o Ente di ricerca riconosciuto, basata su risultati sperimentali o applicazioni documentate; - Relazione CAM di progetto contenente diagnosi del tipo di umidità, descrizione della soluzione tecnica proposta, dimostrazione della compatibilità materica e della reversibilità/non invasività dell’intervento, definizione dei target prestazionali attesi, indicazione dei tempi necessari al loro raggiungimento, Piano di verifica e monitoraggio con indicazione dei parametri controllati, delle modalità di misura, della durata del monitoraggio e dei relativi costi, debitamente inseriti nel Quadro Economico di progetto; resta ferma l’accettazione di evidenze equivalenti, ove ammissibili, ai sensi dell’art. 87, comma 3 e dell’Allegato II.8 del Codice dei contratti pubblici e del paragrafo 1.3.5 del DM CAM Edilizia, purché soddisfino integralmente i contenuti richiesti dal criterio 2.3.13. | 02.R06.091.001c | Sistema realizzato mediante tecnologia elettrofisica attiva, alimentata elettricamente, con installazione di uno o più dispositivi operanti con raggio d’azione fino a 12 m, comprensivo di fornitura, posa, configurazione iniziale e avviamento del sistema, valutato a corpo in funzione dell’ambito di efficacia definito in progetto | cad | Analisi | 2868.6 | 1558 | 1349.93 | 49.66 | 26.97 | 23.37 | 5776.53 | 866.48 | 664.3 | 7307.31 | 1
PUG2026/02.R06.091.001d | NP | 02 | RESTAURO E OPERE DI RECUPERO | 02.R06 | INTERVENTI SULLE MURATURE E DEUMIDIFICAZIONE | 02.R06.091 | Sistema non invasivo per il contrasto e il risanamento dell’umidità di risalita capillare nelle murature di edifici esistenti, mediante tecnologia elettrofisica attiva o passiva, reversibile e compatibile con le caratteristiche costruttive e materiche dell’edificio, comprensivo di fornitura e installazione di uno o più dispositivi idonei all’estensione dell’intervento, attività preliminari di diagnosi, definizione dei target prestazionali, piano di monitoraggio e verifiche nel tempo, finalizzato alla riduzione del contenuto di umidità nei materiali e al mantenimento dei risultati raggiunti; l’intervento comprende - sopralluogo tecnico e analisi preliminare delle condizioni ambientali e costruttive; - diagnosi del fenomeno di umidità mediante metodi non invasivi e, ove necessario, metodi distruttivi controllati conformi alle norme UNI 11085 e/o UNI 11121; - progettazione dell’intervento di risanamento con individuazione della tecnologia adottata, del numero e del posizionamento dei dispositivi, dell’ambito di efficacia e della compatibilità materica con le murature esistenti; - installazione dei dispositivi senza demolizioni o alterazioni permanenti delle murature, con garanzia di reversibilità e non invasività dell’intervento, in particolare per edifici storici o soggetti a tutela; - definizione dei tempi necessari al raggiungimento dei target prestazionali attesi; - campagne di misurazione periodiche dei parametri significativi (contenuto di umidità, condizioni termoigrometriche, stato di degrado) per un periodo complessivo definito in progetto; - redazione di report tecnici intermedi e finali attestanti l’andamento del risanamento; - documentazione finale di verifica dell’efficacia prestazionale; sono esclusi gli eventuali interventi edilizi di ripristino delle murature, intonaci e finiture, da compensarsi a parte; per appalti soggetti al DM CAM Edilizia 24/11/2025, ai sensi del criterio 2.3.13 “Progettazione degli interventi di risanamento del degrado da umidità negli edifici esistenti”, l’impiego della tecnologia è ammesso esclusivamente se l’operatore economico produce - attestazione di efficacia della tecnologia rilasciata da Università o Ente di ricerca riconosciuto, basata su risultati sperimentali o applicazioni documentate; - Relazione CAM di progetto contenente diagnosi del tipo di umidità, descrizione della soluzione tecnica proposta, dimostrazione della compatibilità materica e della reversibilità/non invasività dell’intervento, definizione dei target prestazionali attesi, indicazione dei tempi necessari al loro raggiungimento, Piano di verifica e monitoraggio con indicazione dei parametri controllati, delle modalità di misura, della durata del monitoraggio e dei relativi costi, debitamente inseriti nel Quadro Economico di progetto; resta ferma l’accettazione di evidenze equivalenti, ove ammissibili, ai sensi dell’art. 87, comma 3 e dell’Allegato II.8 del Codice dei contratti pubblici e del paragrafo 1.3.5 del DM CAM Edilizia, purché soddisfino integralmente i contenuti richiesti dal criterio 2.3.13. | 02.R06.091.001d | Sistema realizzato mediante tecnologia elettrofisica attiva, alimentata elettricamente, con installazione di uno o più dispositivi operanti con raggio d’azione fino a 15 m, comprensivo di fornitura, posa, configurazione iniziale e avviamento del sistema, valutato a corpo in funzione dell’ambito di efficacia definito in progetto | cad | Analisi | 3061.72 | 1772 | 1440.81 | 48.8 | 28.24 | 22.96 | 6274.53 | 941.18 | 721.57 | 7937.28 | 1
PUG2026/02.R06.091.001e | NP | 02 | RESTAURO E OPERE DI RECUPERO | 02.R06 | INTERVENTI SULLE MURATURE E DEUMIDIFICAZIONE | 02.R06.091 | Sistema non invasivo per il contrasto e il risanamento dell’umidità di risalita capillare nelle murature di edifici esistenti, mediante tecnologia elettrofisica attiva o passiva, reversibile e compatibile con le caratteristiche costruttive e materiche dell’edificio, comprensivo di fornitura e installazione di uno o più dispositivi idonei all’estensione dell’intervento, attività preliminari di diagnosi, definizione dei target prestazionali, piano di monitoraggio e verifiche nel tempo, finalizzato alla riduzione del contenuto di umidità nei materiali e al mantenimento dei risultati raggiunti; l’intervento comprende - sopralluogo tecnico e analisi preliminare delle condizioni ambientali e costruttive; - diagnosi del fenomeno di umidità mediante metodi non invasivi e, ove necessario, metodi distruttivi controllati conformi alle norme UNI 11085 e/o UNI 11121; - progettazione dell’intervento di risanamento con individuazione della tecnologia adottata, del numero e del posizionamento dei dispositivi, dell’ambito di efficacia e della compatibilità materica con le murature esistenti; - installazione dei dispositivi senza demolizioni o alterazioni permanenti delle murature, con garanzia di reversibilità e non invasività dell’intervento, in particolare per edifici storici o soggetti a tutela; - definizione dei tempi necessari al raggiungimento dei target prestazionali attesi; - campagne di misurazione periodiche dei parametri significativi (contenuto di umidità, condizioni termoigrometriche, stato di degrado) per un periodo complessivo definito in progetto; - redazione di report tecnici intermedi e finali attestanti l’andamento del risanamento; - documentazione finale di verifica dell’efficacia prestazionale; sono esclusi gli eventuali interventi edilizi di ripristino delle murature, intonaci e finiture, da compensarsi a parte; per appalti soggetti al DM CAM Edilizia 24/11/2025, ai sensi del criterio 2.3.13 “Progettazione degli interventi di risanamento del degrado da umidità negli edifici esistenti”, l’impiego della tecnologia è ammesso esclusivamente se l’operatore economico produce - attestazione di efficacia della tecnologia rilasciata da Università o Ente di ricerca riconosciuto, basata su risultati sperimentali o applicazioni documentate; - Relazione CAM di progetto contenente diagnosi del tipo di umidità, descrizione della soluzione tecnica proposta, dimostrazione della compatibilità materica e della reversibilità/non invasività dell’intervento, definizione dei target prestazionali attesi, indicazione dei tempi necessari al loro raggiungimento, Piano di verifica e monitoraggio con indicazione dei parametri controllati, delle modalità di misura, della durata del monitoraggio e dei relativi costi, debitamente inseriti nel Quadro Economico di progetto; resta ferma l’accettazione di evidenze equivalenti, ove ammissibili, ai sensi dell’art. 87, comma 3 e dell’Allegato II.8 del Codice dei contratti pubblici e del paragrafo 1.3.5 del DM CAM Edilizia, purché soddisfino integralmente i contenuti richiesti dal criterio 2.3.13. | 02.R06.091.001e | Sistema realizzato mediante tecnologia elettrofisica attiva, alimentata elettricamente, con installazione di uno o più dispositivi operanti con raggio d’azione fino a 20 m, comprensivo di fornitura, posa, configurazione iniziale e avviamento del sistema, valutato a corpo in funzione dell’ambito di efficacia definito in progetto | cad | Analisi | 3186.84 | 1986 | 1499.69 | 47.76 | 29.76 | 22.48 | 6672.53 | 1000.88 | 767.34 | 8440.75 | 1
PUG2026/02.R06.091.003a | NP | 02 | RESTAURO E OPERE DI RECUPERO | 02.R06 | INTERVENTI SULLE MURATURE E DEUMIDIFICAZIONE | 02.R06.091 | Sistema non invasivo per il contrasto e il risanamento dell’umidità di risalita capillare nelle murature di edifici esistenti, mediante tecnologia elettrofisica attiva o passiva, reversibile e compatibile con le caratteristiche costruttive e materiche dell’edificio, comprensivo di fornitura e installazione di uno o più dispositivi idonei all’estensione dell’intervento, attività preliminari di diagnosi, definizione dei target prestazionali, piano di monitoraggio e verifiche nel tempo, finalizzato alla riduzione del contenuto di umidità nei materiali e al mantenimento dei risultati raggiunti; l’intervento comprende - sopralluogo tecnico e analisi preliminare delle condizioni ambientali e costruttive; - diagnosi del fenomeno di umidità mediante metodi non invasivi e, ove necessario, metodi distruttivi controllati conformi alle norme UNI 11085 e/o UNI 11121; - progettazione dell’intervento di risanamento con individuazione della tecnologia adottata, del numero e del posizionamento dei dispositivi, dell’ambito di efficacia e della compatibilità materica con le murature esistenti; - installazione dei dispositivi senza demolizioni o alterazioni permanenti delle murature, con garanzia di reversibilità e non invasività dell’intervento, in particolare per edifici storici o soggetti a tutela; - definizione dei tempi necessari al raggiungimento dei target prestazionali attesi; - campagne di misurazione periodiche dei parametri significativi (contenuto di umidità, condizioni termoigrometriche, stato di degrado) per un periodo complessivo definito in progetto; - redazione di report tecnici intermedi e finali attestanti l’andamento del risanamento; - documentazione finale di verifica dell’efficacia prestazionale; sono esclusi gli eventuali interventi edilizi di ripristino delle murature, intonaci e finiture, da compensarsi a parte; per appalti soggetti al DM CAM Edilizia 24/11/2025, ai sensi del criterio 2.3.13 “Progettazione degli interventi di risanamento del degrado da umidità negli edifici esistenti”, l’impiego della tecnologia è ammesso esclusivamente se l’operatore economico produce - attestazione di efficacia della tecnologia rilasciata da Università o Ente di ricerca riconosciuto, basata su risultati sperimentali o applicazioni documentate; - Relazione CAM di progetto contenente diagnosi del tipo di umidità, descrizione della soluzione tecnica proposta, dimostrazione della compatibilità materica e della reversibilità/non invasività dell’intervento, definizione dei target prestazionali attesi, indicazione dei tempi necessari al loro raggiungimento, Piano di verifica e monitoraggio con indicazione dei parametri controllati, delle modalità di misura, della durata del monitoraggio e dei relativi costi, debitamente inseriti nel Quadro Economico di progetto; resta ferma l’accettazione di evidenze equivalenti, ove ammissibili, ai sensi dell’art. 87, comma 3 e dell’Allegato II.8 del Codice dei contratti pubblici e del paragrafo 1.3.5 del DM CAM Edilizia, purché soddisfino integralmente i contenuti richiesti dal criterio 2.3.13. | 02.R06.091.003a | Sistema realizzato mediante tecnologia elettrofisica passiva, non alimentata elettricamente, operante su superficie fino a 50 m², comprensivo di fornitura, installazione dei dispositivi e avviamento del periodo di monitoraggio, valutato per l’ambito dimensionale definito in progetto | cad | Analisi | 2747.31 | 1558 | 1292.85 | 49.08 | 27.83 | 23.09 | 5598.16 | 839.72 | 643.79 | 7081.67 | 1
PUG2026/02.R06.091.003b | NP | 02 | RESTAURO E OPERE DI RECUPERO | 02.R06 | INTERVENTI SULLE MURATURE E DEUMIDIFICAZIONE | 02.R06.091 | Sistema non invasivo per il contrasto e il risanamento dell’umidità di risalita capillare nelle murature di edifici esistenti, mediante tecnologia elettrofisica attiva o passiva, reversibile e compatibile con le caratteristiche costruttive e materiche dell’edificio, comprensivo di fornitura e installazione di uno o più dispositivi idonei all’estensione dell’intervento, attività preliminari di diagnosi, definizione dei target prestazionali, piano di monitoraggio e verifiche nel tempo, finalizzato alla riduzione del contenuto di umidità nei materiali e al mantenimento dei risultati raggiunti; l’intervento comprende - sopralluogo tecnico e analisi preliminare delle condizioni ambientali e costruttive; - diagnosi del fenomeno di umidità mediante metodi non invasivi e, ove necessario, metodi distruttivi controllati conformi alle norme UNI 11085 e/o UNI 11121; - progettazione dell’intervento di risanamento con individuazione della tecnologia adottata, del numero e del posizionamento dei dispositivi, dell’ambito di efficacia e della compatibilità materica con le murature esistenti; - installazione dei dispositivi senza demolizioni o alterazioni permanenti delle murature, con garanzia di reversibilità e non invasività dell’intervento, in particolare per edifici storici o soggetti a tutela; - definizione dei tempi necessari al raggiungimento dei target prestazionali attesi; - campagne di misurazione periodiche dei parametri significativi (contenuto di umidità, condizioni termoigrometriche, stato di degrado) per un periodo complessivo definito in progetto; - redazione di report tecnici intermedi e finali attestanti l’andamento del risanamento; - documentazione finale di verifica dell’efficacia prestazionale; sono esclusi gli eventuali interventi edilizi di ripristino delle murature, intonaci e finiture, da compensarsi a parte; per appalti soggetti al DM CAM Edilizia 24/11/2025, ai sensi del criterio 2.3.13 “Progettazione degli interventi di risanamento del degrado da umidità negli edifici esistenti”, l’impiego della tecnologia è ammesso esclusivamente se l’operatore economico produce - attestazione di efficacia della tecnologia rilasciata da Università o Ente di ricerca riconosciuto, basata su risultati sperimentali o applicazioni documentate; - Relazione CAM di progetto contenente diagnosi del tipo di umidità, descrizione della soluzione tecnica proposta, dimostrazione della compatibilità materica e della reversibilità/non invasività dell’intervento, definizione dei target prestazionali attesi, indicazione dei tempi necessari al loro raggiungimento, Piano di verifica e monitoraggio con indicazione dei parametri controllati, delle modalità di misura, della durata del monitoraggio e dei relativi costi, debitamente inseriti nel Quadro Economico di progetto; resta ferma l’accettazione di evidenze equivalenti, ove ammissibili, ai sensi dell’art. 87, comma 3 e dell’Allegato II.8 del Codice dei contratti pubblici e del paragrafo 1.3.5 del DM CAM Edilizia, purché soddisfino integralmente i contenuti richiesti dal criterio 2.3.13. | 02.R06.091.003b | Sistema realizzato mediante tecnologia elettrofisica passiva, non alimentata elettricamente, operante su superficie da 51 a 100 m², comprensivo di fornitura, installazione dei dispositivi e avviamento del periodo di monitoraggio, valutato per l’ambito dimensionale definito in progetto | cad | Analisi | 3064.61 | 1986 | 1442.17 | 47.2 | 30.59 | 22.21 | 6492.78 | 973.92 | 746.67 | 8213.37 | 1
PUG2026/02.R06.091.003c | NP | 02 | RESTAURO E OPERE DI RECUPERO | 02.R06 | INTERVENTI SULLE MURATURE E DEUMIDIFICAZIONE | 02.R06.091 | Sistema non invasivo per il contrasto e il risanamento dell’umidità di risalita capillare nelle murature di edifici esistenti, mediante tecnologia elettrofisica attiva o passiva, reversibile e compatibile con le caratteristiche costruttive e materiche dell’edificio, comprensivo di fornitura e installazione di uno o più dispositivi idonei all’estensione dell’intervento, attività preliminari di diagnosi, definizione dei target prestazionali, piano di monitoraggio e verifiche nel tempo, finalizzato alla riduzione del contenuto di umidità nei materiali e al mantenimento dei risultati raggiunti; l’intervento comprende - sopralluogo tecnico e analisi preliminare delle condizioni ambientali e costruttive; - diagnosi del fenomeno di umidità mediante metodi non invasivi e, ove necessario, metodi distruttivi controllati conformi alle norme UNI 11085 e/o UNI 11121; - progettazione dell’intervento di risanamento con individuazione della tecnologia adottata, del numero e del posizionamento dei dispositivi, dell’ambito di efficacia e della compatibilità materica con le murature esistenti; - installazione dei dispositivi senza demolizioni o alterazioni permanenti delle murature, con garanzia di reversibilità e non invasività dell’intervento, in particolare per edifici storici o soggetti a tutela; - definizione dei tempi necessari al raggiungimento dei target prestazionali attesi; - campagne di misurazione periodiche dei parametri significativi (contenuto di umidità, condizioni termoigrometriche, stato di degrado) per un periodo complessivo definito in progetto; - redazione di report tecnici intermedi e finali attestanti l’andamento del risanamento; - documentazione finale di verifica dell’efficacia prestazionale; sono esclusi gli eventuali interventi edilizi di ripristino delle murature, intonaci e finiture, da compensarsi a parte; per appalti soggetti al DM CAM Edilizia 24/11/2025, ai sensi del criterio 2.3.13 “Progettazione degli interventi di risanamento del degrado da umidità negli edifici esistenti”, l’impiego della tecnologia è ammesso esclusivamente se l’operatore economico produce - attestazione di efficacia della tecnologia rilasciata da Università o Ente di ricerca riconosciuto, basata su risultati sperimentali o applicazioni documentate; - Relazione CAM di progetto contenente diagnosi del tipo di umidità, descrizione della soluzione tecnica proposta, dimostrazione della compatibilità materica e della reversibilità/non invasività dell’intervento, definizione dei target prestazionali attesi, indicazione dei tempi necessari al loro raggiungimento, Piano di verifica e monitoraggio con indicazione dei parametri controllati, delle modalità di misura, della durata del monitoraggio e dei relativi costi, debitamente inseriti nel Quadro Economico di progetto; resta ferma l’accettazione di evidenze equivalenti, ove ammissibili, ai sensi dell’art. 87, comma 3 e dell’Allegato II.8 del Codice dei contratti pubblici e del paragrafo 1.3.5 del DM CAM Edilizia, purché soddisfino integralmente i contenuti richiesti dal criterio 2.3.13. | 02.R06.091.003c | Sistema realizzato mediante tecnologia elettrofisica passiva, non alimentata elettricamente, operante su superficie da 101 a 150 m², comprensivo di fornitura, installazione dei dispositivi e avviamento del periodo di monitoraggio, valutato per l’ambito dimensionale definito in progetto | cad | Analisi | 3848.64 | 2414 | 1811.13 | 47.67 | 29.9 | 22.43 | 8073.77 | 1211.07 | 928.48 | 10213.32 | 1
PUG2026/02.R06.091.003d | NP | 02 | RESTAURO E OPERE DI RECUPERO | 02.R06 | INTERVENTI SULLE MURATURE E DEUMIDIFICAZIONE | 02.R06.091 | Sistema non invasivo per il contrasto e il risanamento dell’umidità di risalita capillare nelle murature di edifici esistenti, mediante tecnologia elettrofisica attiva o passiva, reversibile e compatibile con le caratteristiche costruttive e materiche dell’edificio, comprensivo di fornitura e installazione di uno o più dispositivi idonei all’estensione dell’intervento, attività preliminari di diagnosi, definizione dei target prestazionali, piano di monitoraggio e verifiche nel tempo, finalizzato alla riduzione del contenuto di umidità nei materiali e al mantenimento dei risultati raggiunti; l’intervento comprende - sopralluogo tecnico e analisi preliminare delle condizioni ambientali e costruttive; - diagnosi del fenomeno di umidità mediante metodi non invasivi e, ove necessario, metodi distruttivi controllati conformi alle norme UNI 11085 e/o UNI 11121; - progettazione dell’intervento di risanamento con individuazione della tecnologia adottata, del numero e del posizionamento dei dispositivi, dell’ambito di efficacia e della compatibilità materica con le murature esistenti; - installazione dei dispositivi senza demolizioni o alterazioni permanenti delle murature, con garanzia di reversibilità e non invasività dell’intervento, in particolare per edifici storici o soggetti a tutela; - definizione dei tempi necessari al raggiungimento dei target prestazionali attesi; - campagne di misurazione periodiche dei parametri significativi (contenuto di umidità, condizioni termoigrometriche, stato di degrado) per un periodo complessivo definito in progetto; - redazione di report tecnici intermedi e finali attestanti l’andamento del risanamento; - documentazione finale di verifica dell’efficacia prestazionale; sono esclusi gli eventuali interventi edilizi di ripristino delle murature, intonaci e finiture, da compensarsi a parte; per appalti soggetti al DM CAM Edilizia 24/11/2025, ai sensi del criterio 2.3.13 “Progettazione degli interventi di risanamento del degrado da umidità negli edifici esistenti”, l’impiego della tecnologia è ammesso esclusivamente se l’operatore economico produce - attestazione di efficacia della tecnologia rilasciata da Università o Ente di ricerca riconosciuto, basata su risultati sperimentali o applicazioni documentate; - Relazione CAM di progetto contenente diagnosi del tipo di umidità, descrizione della soluzione tecnica proposta, dimostrazione della compatibilità materica e della reversibilità/non invasività dell’intervento, definizione dei target prestazionali attesi, indicazione dei tempi necessari al loro raggiungimento, Piano di verifica e monitoraggio con indicazione dei parametri controllati, delle modalità di misura, della durata del monitoraggio e dei relativi costi, debitamente inseriti nel Quadro Economico di progetto; resta ferma l’accettazione di evidenze equivalenti, ove ammissibili, ai sensi dell’art. 87, comma 3 e dell’Allegato II.8 del Codice dei contratti pubblici e del paragrafo 1.3.5 del DM CAM Edilizia, purché soddisfino integralmente i contenuti richiesti dal criterio 2.3.13. | 02.R06.091.003d | Sistema realizzato mediante tecnologia elettrofisica passiva, non alimentata elettricamente, operante su superficie da 151 a 200 m², comprensivo di fornitura, installazione dei dispositivi e avviamento del periodo di monitoraggio, valutato per l’ambito dimensionale definito in progetto | cad | Analisi | 4880.88 | 2842 | 2296.89 | 48.71 | 28.36 | 22.92 | 10019.77 | 1502.97 | 1152.27 | 12675.01 | 1
PUG2026/02.R06.091.003e | NP | 02 | RESTAURO E OPERE DI RECUPERO | 02.R06 | INTERVENTI SULLE MURATURE E DEUMIDIFICAZIONE | 02.R06.091 | Sistema non invasivo per il contrasto e il risanamento dell’umidità di risalita capillare nelle murature di edifici esistenti, mediante tecnologia elettrofisica attiva o passiva, reversibile e compatibile con le caratteristiche costruttive e materiche dell’edificio, comprensivo di fornitura e installazione di uno o più dispositivi idonei all’estensione dell’intervento, attività preliminari di diagnosi, definizione dei target prestazionali, piano di monitoraggio e verifiche nel tempo, finalizzato alla riduzione del contenuto di umidità nei materiali e al mantenimento dei risultati raggiunti; l’intervento comprende - sopralluogo tecnico e analisi preliminare delle condizioni ambientali e costruttive; - diagnosi del fenomeno di umidità mediante metodi non invasivi e, ove necessario, metodi distruttivi controllati conformi alle norme UNI 11085 e/o UNI 11121; - progettazione dell’intervento di risanamento con individuazione della tecnologia adottata, del numero e del posizionamento dei dispositivi, dell’ambito di efficacia e della compatibilità materica con le murature esistenti; - installazione dei dispositivi senza demolizioni o alterazioni permanenti delle murature, con garanzia di reversibilità e non invasività dell’intervento, in particolare per edifici storici o soggetti a tutela; - definizione dei tempi necessari al raggiungimento dei target prestazionali attesi; - campagne di misurazione periodiche dei parametri significativi (contenuto di umidità, condizioni termoigrometriche, stato di degrado) per un periodo complessivo definito in progetto; - redazione di report tecnici intermedi e finali attestanti l’andamento del risanamento; - documentazione finale di verifica dell’efficacia prestazionale; sono esclusi gli eventuali interventi edilizi di ripristino delle murature, intonaci e finiture, da compensarsi a parte; per appalti soggetti al DM CAM Edilizia 24/11/2025, ai sensi del criterio 2.3.13 “Progettazione degli interventi di risanamento del degrado da umidità negli edifici esistenti”, l’impiego della tecnologia è ammesso esclusivamente se l’operatore economico produce - attestazione di efficacia della tecnologia rilasciata da Università o Ente di ricerca riconosciuto, basata su risultati sperimentali o applicazioni documentate; - Relazione CAM di progetto contenente diagnosi del tipo di umidità, descrizione della soluzione tecnica proposta, dimostrazione della compatibilità materica e della reversibilità/non invasività dell’intervento, definizione dei target prestazionali attesi, indicazione dei tempi necessari al loro raggiungimento, Piano di verifica e monitoraggio con indicazione dei parametri controllati, delle modalità di misura, della durata del monitoraggio e dei relativi costi, debitamente inseriti nel Quadro Economico di progetto; resta ferma l’accettazione di evidenze equivalenti, ove ammissibili, ai sensi dell’art. 87, comma 3 e dell’Allegato II.8 del Codice dei contratti pubblici e del paragrafo 1.3.5 del DM CAM Edilizia, purché soddisfino integralmente i contenuti richiesti dal criterio 2.3.13. | 02.R06.091.003e | Sistema realizzato mediante tecnologia elettrofisica passiva, non alimentata elettricamente, operante su superficie da 201 a 300 m², comprensivo di fornitura, installazione dei dispositivi e avviamento del periodo di monitoraggio, valutato per l’ambito dimensionale definito in progetto | cad | Analisi | 6320.45 | 3434 | 2974.33 | 49.65 | 26.98 | 23.37 | 12728.78 | 1909.32 | 1463.81 | 16101.91 | 1
PUG2026/02.R06.091.003f | NP | 02 | RESTAURO E OPERE DI RECUPERO | 02.R06 | INTERVENTI SULLE MURATURE E DEUMIDIFICAZIONE | 02.R06.091 | Sistema non invasivo per il contrasto e il risanamento dell’umidità di risalita capillare nelle murature di edifici esistenti, mediante tecnologia elettrofisica attiva o passiva, reversibile e compatibile con le caratteristiche costruttive e materiche dell’edificio, comprensivo di fornitura e installazione di uno o più dispositivi idonei all’estensione dell’intervento, attività preliminari di diagnosi, definizione dei target prestazionali, piano di monitoraggio e verifiche nel tempo, finalizzato alla riduzione del contenuto di umidità nei materiali e al mantenimento dei risultati raggiunti; l’intervento comprende - sopralluogo tecnico e analisi preliminare delle condizioni ambientali e costruttive; - diagnosi del fenomeno di umidità mediante metodi non invasivi e, ove necessario, metodi distruttivi controllati conformi alle norme UNI 11085 e/o UNI 11121; - progettazione dell’intervento di risanamento con individuazione della tecnologia adottata, del numero e del posizionamento dei dispositivi, dell’ambito di efficacia e della compatibilità materica con le murature esistenti; - installazione dei dispositivi senza demolizioni o alterazioni permanenti delle murature, con garanzia di reversibilità e non invasività dell’intervento, in particolare per edifici storici o soggetti a tutela; - definizione dei tempi necessari al raggiungimento dei target prestazionali attesi; - campagne di misurazione periodiche dei parametri significativi (contenuto di umidità, condizioni termoigrometriche, stato di degrado) per un periodo complessivo definito in progetto; - redazione di report tecnici intermedi e finali attestanti l’andamento del risanamento; - documentazione finale di verifica dell’efficacia prestazionale; sono esclusi gli eventuali interventi edilizi di ripristino delle murature, intonaci e finiture, da compensarsi a parte; per appalti soggetti al DM CAM Edilizia 24/11/2025, ai sensi del criterio 2.3.13 “Progettazione degli interventi di risanamento del degrado da umidità negli edifici esistenti”, l’impiego della tecnologia è ammesso esclusivamente se l’operatore economico produce - attestazione di efficacia della tecnologia rilasciata da Università o Ente di ricerca riconosciuto, basata su risultati sperimentali o applicazioni documentate; - Relazione CAM di progetto contenente diagnosi del tipo di umidità, descrizione della soluzione tecnica proposta, dimostrazione della compatibilità materica e della reversibilità/non invasività dell’intervento, definizione dei target prestazionali attesi, indicazione dei tempi necessari al loro raggiungimento, Piano di verifica e monitoraggio con indicazione dei parametri controllati, delle modalità di misura, della durata del monitoraggio e dei relativi costi, debitamente inseriti nel Quadro Economico di progetto; resta ferma l’accettazione di evidenze equivalenti, ove ammissibili, ai sensi dell’art. 87, comma 3 e dell’Allegato II.8 del Codice dei contratti pubblici e del paragrafo 1.3.5 del DM CAM Edilizia, purché soddisfino integralmente i contenuti richiesti dal criterio 2.3.13. | 02.R06.091.003f | Sistema realizzato mediante tecnologia elettrofisica passiva, non alimentata elettricamente, operante su superficie da 301 a 500 m², comprensivo di fornitura, installazione dei dispositivi e avviamento del periodo di monitoraggio, valutato per l’ambito dimensionale definito in progetto | cad | Analisi | 10450.08 | 3962 | 4917.69 | 54.06 | 20.5 | 25.44 | 19329.77 | 2899.47 | 2222.92 | 24452.16 | 1
PUG2026/02.R06.091.003g | NP | 02 | RESTAURO E OPERE DI RECUPERO | 02.R06 | INTERVENTI SULLE MURATURE E DEUMIDIFICAZIONE | 02.R06.091 | Sistema non invasivo per il contrasto e il risanamento dell’umidità di risalita capillare nelle murature di edifici esistenti, mediante tecnologia elettrofisica attiva o passiva, reversibile e compatibile con le caratteristiche costruttive e materiche dell’edificio, comprensivo di fornitura e installazione di uno o più dispositivi idonei all’estensione dell’intervento, attività preliminari di diagnosi, definizione dei target prestazionali, piano di monitoraggio e verifiche nel tempo, finalizzato alla riduzione del contenuto di umidità nei materiali e al mantenimento dei risultati raggiunti; l’intervento comprende - sopralluogo tecnico e analisi preliminare delle condizioni ambientali e costruttive; - diagnosi del fenomeno di umidità mediante metodi non invasivi e, ove necessario, metodi distruttivi controllati conformi alle norme UNI 11085 e/o UNI 11121; - progettazione dell’intervento di risanamento con individuazione della tecnologia adottata, del numero e del posizionamento dei dispositivi, dell’ambito di efficacia e della compatibilità materica con le murature esistenti; - installazione dei dispositivi senza demolizioni o alterazioni permanenti delle murature, con garanzia di reversibilità e non invasività dell’intervento, in particolare per edifici storici o soggetti a tutela; - definizione dei tempi necessari al raggiungimento dei target prestazionali attesi; - campagne di misurazione periodiche dei parametri significativi (contenuto di umidità, condizioni termoigrometriche, stato di degrado) per un periodo complessivo definito in progetto; - redazione di report tecnici intermedi e finali attestanti l’andamento del risanamento; - documentazione finale di verifica dell’efficacia prestazionale; sono esclusi gli eventuali interventi edilizi di ripristino delle murature, intonaci e finiture, da compensarsi a parte; per appalti soggetti al DM CAM Edilizia 24/11/2025, ai sensi del criterio 2.3.13 “Progettazione degli interventi di risanamento del degrado da umidità negli edifici esistenti”, l’impiego della tecnologia è ammesso esclusivamente se l’operatore economico produce - attestazione di efficacia della tecnologia rilasciata da Università o Ente di ricerca riconosciuto, basata su risultati sperimentali o applicazioni documentate; - Relazione CAM di progetto contenente diagnosi del tipo di umidità, descrizione della soluzione tecnica proposta, dimostrazione della compatibilità materica e della reversibilità/non invasività dell’intervento, definizione dei target prestazionali attesi, indicazione dei tempi necessari al loro raggiungimento, Piano di verifica e monitoraggio con indicazione dei parametri controllati, delle modalità di misura, della durata del monitoraggio e dei relativi costi, debitamente inseriti nel Quadro Economico di progetto; resta ferma l’accettazione di evidenze equivalenti, ove ammissibili, ai sensi dell’art. 87, comma 3 e dell’Allegato II.8 del Codice dei contratti pubblici e del paragrafo 1.3.5 del DM CAM Edilizia, purché soddisfino integralmente i contenuti richiesti dal criterio 2.3.13. | 02.R06.091.003g | Sistema realizzato mediante tecnologia elettrofisica passiva, non alimentata elettricamente, operante su superficie da 501 a 1000 m², comprensivo di fornitura, installazione dei dispositivi e avviamento del periodo di monitoraggio, valutato per l’ambito dimensionale definito in progetto | cad | Analisi | 18056.91 | 4628 | 8497.37 | 57.91 | 14.84 | 27.25 | 31182.28 | 4677.34 | 3585.96 | 39445.58 | 1
PUG2026/02.R06.091.003h | NP | 02 | RESTAURO E OPERE DI RECUPERO | 02.R06 | INTERVENTI SULLE MURATURE E DEUMIDIFICAZIONE | 02.R06.091 | Sistema non invasivo per il contrasto e il risanamento dell’umidità di risalita capillare nelle murature di edifici esistenti, mediante tecnologia elettrofisica attiva o passiva, reversibile e compatibile con le caratteristiche costruttive e materiche dell’edificio, comprensivo di fornitura e installazione di uno o più dispositivi idonei all’estensione dell’intervento, attività preliminari di diagnosi, definizione dei target prestazionali, piano di monitoraggio e verifiche nel tempo, finalizzato alla riduzione del contenuto di umidità nei materiali e al mantenimento dei risultati raggiunti; l’intervento comprende - sopralluogo tecnico e analisi preliminare delle condizioni ambientali e costruttive; - diagnosi del fenomeno di umidità mediante metodi non invasivi e, ove necessario, metodi distruttivi controllati conformi alle norme UNI 11085 e/o UNI 11121; - progettazione dell’intervento di risanamento con individuazione della tecnologia adottata, del numero e del posizionamento dei dispositivi, dell’ambito di efficacia e della compatibilità materica con le murature esistenti; - installazione dei dispositivi senza demolizioni o alterazioni permanenti delle murature, con garanzia di reversibilità e non invasività dell’intervento, in particolare per edifici storici o soggetti a tutela; - definizione dei tempi necessari al raggiungimento dei target prestazionali attesi; - campagne di misurazione periodiche dei parametri significativi (contenuto di umidità, condizioni termoigrometriche, stato di degrado) per un periodo complessivo definito in progetto; - redazione di report tecnici intermedi e finali attestanti l’andamento del risanamento; - documentazione finale di verifica dell’efficacia prestazionale; sono esclusi gli eventuali interventi edilizi di ripristino delle murature, intonaci e finiture, da compensarsi a parte; per appalti soggetti al DM CAM Edilizia 24/11/2025, ai sensi del criterio 2.3.13 “Progettazione degli interventi di risanamento del degrado da umidità negli edifici esistenti”, l’impiego della tecnologia è ammesso esclusivamente se l’operatore economico produce - attestazione di efficacia della tecnologia rilasciata da Università o Ente di ricerca riconosciuto, basata su risultati sperimentali o applicazioni documentate; - Relazione CAM di progetto contenente diagnosi del tipo di umidità, descrizione della soluzione tecnica proposta, dimostrazione della compatibilità materica e della reversibilità/non invasività dell’intervento, definizione dei target prestazionali attesi, indicazione dei tempi necessari al loro raggiungimento, Piano di verifica e monitoraggio con indicazione dei parametri controllati, delle modalità di misura, della durata del monitoraggio e dei relativi costi, debitamente inseriti nel Quadro Economico di progetto; resta ferma l’accettazione di evidenze equivalenti, ove ammissibili, ai sensi dell’art. 87, comma 3 e dell’Allegato II.8 del Codice dei contratti pubblici e del paragrafo 1.3.5 del DM CAM Edilizia, purché soddisfino integralmente i contenuti richiesti dal criterio 2.3.13. | 02.R06.091.003h | Sistema realizzato mediante tecnologia elettrofisica passiva, non alimentata elettricamente, operante su superficie eccedente 1000 m², valutato a misura in funzione della superficie complessiva effettivamente trattata, comprensivo di fornitura e installazione dei dispositivi | m² | Analisi | 30.51 | 2.14 | 14.36 | 64.9 | 4.55 | 30.55 | 47.01 | 7.05 | 5.41 | 59.47 | 1
PUG2026/02.R06.091.005a | NP | 02 | RESTAURO E OPERE DI RECUPERO | 02.R06 | INTERVENTI SULLE MURATURE E DEUMIDIFICAZIONE | 02.R06.091 | Sistema non invasivo per il contrasto e il risanamento dell’umidità di risalita capillare nelle murature di edifici esistenti, mediante tecnologia elettrofisica attiva o passiva, reversibile e compatibile con le caratteristiche costruttive e materiche dell’edificio, comprensivo di fornitura e installazione di uno o più dispositivi idonei all’estensione dell’intervento, attività preliminari di diagnosi, definizione dei target prestazionali, piano di monitoraggio e verifiche nel tempo, finalizzato alla riduzione del contenuto di umidità nei materiali e al mantenimento dei risultati raggiunti; l’intervento comprende - sopralluogo tecnico e analisi preliminare delle condizioni ambientali e costruttive; - diagnosi del fenomeno di umidità mediante metodi non invasivi e, ove necessario, metodi distruttivi controllati conformi alle norme UNI 11085 e/o UNI 11121; - progettazione dell’intervento di risanamento con individuazione della tecnologia adottata, del numero e del posizionamento dei dispositivi, dell’ambito di efficacia e della compatibilità materica con le murature esistenti; - installazione dei dispositivi senza demolizioni o alterazioni permanenti delle murature, con garanzia di reversibilità e non invasività dell’intervento, in particolare per edifici storici o soggetti a tutela; - definizione dei tempi necessari al raggiungimento dei target prestazionali attesi; - campagne di misurazione periodiche dei parametri significativi (contenuto di umidità, condizioni termoigrometriche, stato di degrado) per un periodo complessivo definito in progetto; - redazione di report tecnici intermedi e finali attestanti l’andamento del risanamento; - documentazione finale di verifica dell’efficacia prestazionale; sono esclusi gli eventuali interventi edilizi di ripristino delle murature, intonaci e finiture, da compensarsi a parte; per appalti soggetti al DM CAM Edilizia 24/11/2025, ai sensi del criterio 2.3.13 “Progettazione degli interventi di risanamento del degrado da umidità negli edifici esistenti”, l’impiego della tecnologia è ammesso esclusivamente se l’operatore economico produce - attestazione di efficacia della tecnologia rilasciata da Università o Ente di ricerca riconosciuto, basata su risultati sperimentali o applicazioni documentate; - Relazione CAM di progetto contenente diagnosi del tipo di umidità, descrizione della soluzione tecnica proposta, dimostrazione della compatibilità materica e della reversibilità/non invasività dell’intervento, definizione dei target prestazionali attesi, indicazione dei tempi necessari al loro raggiungimento, Piano di verifica e monitoraggio con indicazione dei parametri controllati, delle modalità di misura, della durata del monitoraggio e dei relativi costi, debitamente inseriti nel Quadro Economico di progetto; resta ferma l’accettazione di evidenze equivalenti, ove ammissibili, ai sensi dell’art. 87, comma 3 e dell’Allegato II.8 del Codice dei contratti pubblici e del paragrafo 1.3.5 del DM CAM Edilizia, purché soddisfino integralmente i contenuti richiesti dal criterio 2.3.13. | 02.R06.091.005a | Sovrapprezzo per piano di verifica e monitoraggio standard, della durata complessiva di 36 mesi, comprensivo di 3 campagne di misura (iniziale + 2 intermedie + finale), redazione di report tecnici e verifica del raggiungimento dei target prestazionali, da applicarsi alle voci di cui sopra | cad | Analisi | 34.86 | 937.5 | 546.17 | 2.3 | 61.74 | 35.97 | 1518.53 | 227.78 | 174.63 | 1920.94 | 1
PUG2026/02.R06.091.005b | NP | 02 | RESTAURO E OPERE DI RECUPERO | 02.R06 | INTERVENTI SULLE MURATURE E DEUMIDIFICAZIONE | 02.R06.091 | Sistema non invasivo per il contrasto e il risanamento dell’umidità di risalita capillare nelle murature di edifici esistenti, mediante tecnologia elettrofisica attiva o passiva, reversibile e compatibile con le caratteristiche costruttive e materiche dell’edificio, comprensivo di fornitura e installazione di uno o più dispositivi idonei all’estensione dell’intervento, attività preliminari di diagnosi, definizione dei target prestazionali, piano di monitoraggio e verifiche nel tempo, finalizzato alla riduzione del contenuto di umidità nei materiali e al mantenimento dei risultati raggiunti; l’intervento comprende - sopralluogo tecnico e analisi preliminare delle condizioni ambientali e costruttive; - diagnosi del fenomeno di umidità mediante metodi non invasivi e, ove necessario, metodi distruttivi controllati conformi alle norme UNI 11085 e/o UNI 11121; - progettazione dell’intervento di risanamento con individuazione della tecnologia adottata, del numero e del posizionamento dei dispositivi, dell’ambito di efficacia e della compatibilità materica con le murature esistenti; - installazione dei dispositivi senza demolizioni o alterazioni permanenti delle murature, con garanzia di reversibilità e non invasività dell’intervento, in particolare per edifici storici o soggetti a tutela; - definizione dei tempi necessari al raggiungimento dei target prestazionali attesi; - campagne di misurazione periodiche dei parametri significativi (contenuto di umidità, condizioni termoigrometriche, stato di degrado) per un periodo complessivo definito in progetto; - redazione di report tecnici intermedi e finali attestanti l’andamento del risanamento; - documentazione finale di verifica dell’efficacia prestazionale; sono esclusi gli eventuali interventi edilizi di ripristino delle murature, intonaci e finiture, da compensarsi a parte; per appalti soggetti al DM CAM Edilizia 24/11/2025, ai sensi del criterio 2.3.13 “Progettazione degli interventi di risanamento del degrado da umidità negli edifici esistenti”, l’impiego della tecnologia è ammesso esclusivamente se l’operatore economico produce - attestazione di efficacia della tecnologia rilasciata da Università o Ente di ricerca riconosciuto, basata su risultati sperimentali o applicazioni documentate; - Relazione CAM di progetto contenente diagnosi del tipo di umidità, descrizione della soluzione tecnica proposta, dimostrazione della compatibilità materica e della reversibilità/non invasività dell’intervento, definizione dei target prestazionali attesi, indicazione dei tempi necessari al loro raggiungimento, Piano di verifica e monitoraggio con indicazione dei parametri controllati, delle modalità di misura, della durata del monitoraggio e dei relativi costi, debitamente inseriti nel Quadro Economico di progetto; resta ferma l’accettazione di evidenze equivalenti, ove ammissibili, ai sensi dell’art. 87, comma 3 e dell’Allegato II.8 del Codice dei contratti pubblici e del paragrafo 1.3.5 del DM CAM Edilizia, purché soddisfino integralmente i contenuti richiesti dal criterio 2.3.13. | 02.R06.091.005b | Sovrapprezzo per piano di verifica e monitoraggio esteso, della durata complessiva di 36 mesi, comprensivo di 5 o più campagne di misura, incremento dei punti di indagine e utilizzo combinato di metodologie diagnostiche, con redazione di report intermedi e finale, da applicarsi alle voci di cui sopra | cad | Analisi | 43.58 | 1250 | 682.71 | 2.21 | 63.25 | 34.55 | 1976.29 | 296.44 | 227.27 | 2500.01 | 1
PUG2026/02.R06.101.001 | NP | 02 | RESTAURO E OPERE DI RECUPERO | 02.R06 | INTERVENTI SULLE MURATURE E DEUMIDIFICAZIONE | 02.R06.101 | Estirpazione di radici o di ceppaie con mezzo meccanico, inserite all'interno di murature. Il taglio e l'eradicazione della vegetazione dovrà essere eseguito con particolare cura e senza provocare danni al paramento lapideo. Intervento completo di raccolta e conferimento del materiale di risulta, escluso l’onere di smaltimento. Compreso quanto altro occorre per dare il lavoro finito a perfetta regola d'arte | 02.R06.101.001 | diametro del colletto da cm 50 a cm 100 | cad | Analisi | 56 | 63.03 | 0 | 47.05 | 52.95 | 0 | 119.03 | 17.85 | 13.69 | 150.57 | 3
PUG2026/02.R06.101.003 | NP | 02 | RESTAURO E OPERE DI RECUPERO | 02.R06 | INTERVENTI SULLE MURATURE E DEUMIDIFICAZIONE | 02.R06.101 | Estirpazione di radici o di ceppaie con mezzo meccanico, inserite all'interno di murature. Il taglio e l'eradicazione della vegetazione dovrà essere eseguito con particolare cura e senza provocare danni al paramento lapideo. Intervento completo di raccolta e conferimento del materiale di risulta, escluso l’onere di smaltimento. Compreso quanto altro occorre per dare il lavoro finito a perfetta regola d'arte | 02.R06.101.003 | diametro del colletto oltre i cm 100 | cad | Analisi | 70 | 84.04 | 0 | 45.44 | 54.56 | 0 | 154.04 | 23.11 | 17.71 | 194.86 | 3
PUG2026/02.R06CAM.001.001 |  | 02 | RESTAURO E OPERE DI RECUPERO | 02.R06CAM | INTERVENTI SULLE MURATURE E DEUMIDIFICAZIONE CAM | 02.R06CAM.001 | Sistema di rinforzo sismico di muratura portante o tamponature di edifici esistenti in cemento armato ed isolamento termico integrato per esterno, composto: da profili metallici di sezione rettangolare di dimensioni 60 mm x 45 mm sp. 2 mm e 60 mm x 25 mm sp. 2 mm rispettivamente in direzione verticale e orizzontale, rinforzati attraverso speciali nervature ricavate lungo il loro sviluppo e provvisti di idonei fori ed asolature; staffe angolari di dimensioni 95 mm x 95 mm x 45 mm sp. 3 mm di unione dei profili metallici realizzata con bulloni M12/80 mm in acciaio zincato cl. 8.8; nastri metallici di spessore 3 mm e larghezza 55 mm provvisti di fori diametro 6 mm completano il sistema fungendo da diagonali di controvento collegati alle staffe angolari attraverso viti autoperforanti certificati ETA in acciaio zincato di diametro diametro 6,3 mm; elementi con sezione ad U di dimensioni 55 mm x 36 mm sp. 3 mm L = 170 mm e 55 mm x 20 mm sp. 3 mm L = 160 mm di unione tra i profili rispettivamente verticali ed orizzontali; gli elementi metallici sono realizzati attraverso la lavorazione di lamiera prezincata S250GD (UNI EN 10346) di spessore 2 mm e 3 mm, rispondenti alla UNI EN 1090 classe di esecuzione EXC2 o EXC3. Gli elementi verranno posti in adesione sulla superficie esterna della parete, accostati tra loro e connessi alla muratura tramite ancoraggi di tipo chimico, realizzato mediante l’iniezione, entro fori di opportuno diametro e profondità, di resina epossidica certificata ETA in categoria sismica C2 e successivo inserimento di barre filettate M12/M14 in acciaio zincato cl 8.8. Ciascun profilo verrà connesso a quello/i adiacenti in modo da garantire una continuità degli elementi di rinforzo secondo direzioni verticali, orizzontali e diagonali. In corrispondenza degli spigoli la connessione degli elementi di rinforzo appartenenti a facciate contigue verrà realizzato tramite disposizione di piastre angolari di dimensioni 240 mm x 240 mm x 60 mm sp. 3 mm fissate ai profili orizzontali attraverso viti autoperforanti diametro 6,3 mm; da pannelli isolanti di origine sintetica in polistirene espanso sinterizzato a cellule chiuse (EPS) additivato con grafite conforme alla norma UNI EN 13163:2017, rispondente ai CAM, criterio 2.5.7 di cui al D. Min. Transiz. Ecologica 23/06/2022. Esente da CFC, HCF e HCFC, in classe E di reazione al fuoco secondo UNI EN 13501-1:2009, posti in opera per isolamento termico a cappotto avente valore di conducibilità termica lambdaD compreso tra 0,030 e 0,031 W/mK, resistenza a trazione ≥ 100 KPa, Euroclasse di reazione al fuoco E secondo EN 13501, posti in opera per isolamento termico a cappotto. Il sistema a cappotto, posato su pareti esterne già preparate, provvisto di ETA, con adesivo minerale ad elevate prestazioni, fissaggio meccanico eseguito con idonei tasselli, successiva rasatura eseguita in due mani con idoneo rasante, con interposta rete in fibra di vetro antialcalina del peso ≥ 140 g/m2, compresi rinforzi diagonali in rete presso le aperture, nastri autoespandenti sigillanti, rinforzi di paraspigolo, gocciolatoi, compreso primer e rivestimento di finitura costituito da tonachino colorato siliconico ad emulsione silossanica, con granulometrica 1,5 mm, densità 1,8 kg/dm3, idrorepellente e traspirante, antimuffa ed antifungo, resistente all'esposizione raggi UV ed elevata stabilità del colore. Escluse: le prove di accettazione del materiale, le indagini pre e post-intervento che saranno compensate a parte e tutti i sussidi necessari per l'esecuzione dei lavori | 02.R06CAM.001.001 | pannello isolante in polistirene espanso sinterizzato a cellule chiuse (EPS) con grafite densità 23/26 kg/m³, spessore 80 mm per zone climatiche A e B | m² | Analisi | 148.98 | 170.59 | 160.06 | 31.06 | 35.57 | 33.37 | 479.62 | 71.94 | 55.16 | 606.72 | 3