PUG2026/08.F05.019.279 |  | 08 | FOGNATURE ED ACQUEDOTTI | 08.F05 | RIABILITAZIONE DI CONDOTTE A GRAVITÀ | 08.F05.019 | Polimerizzazione ad acqua o aria con fase successiva consistente nella retroversione di guaina ad acqua o aria in modo da evitare sollecitazioni di trazione ed abrasione, e la connessione tra relining e tubazione avverrà per polimerizzazione a caldo della resina con la quale viene precedentemente impregnata la calza. Risanamento tubazione mediante relining completo da pozzetto a pozzetto di una tratta di condotta esistente, realizzata tramite retroversione di guaina in feltro, oppure in poliestere rinforzato con fibre di vetro, impregnata di opportuna resina termoindurente; di spessore adeguato, rivestita internamente. L’inserimento avverrà per reversione (ad acqua o aria) in modo da evitare sollecitazioni di trazione ed abrasione, e la finitura del liner avverrà per polimerizzazione a caldo della resina con cui viene impregnata la calza. Il materiale utilizzato deve corrispondere ai requisiti richiesti dalla norma UNI EN ISO 11296-4 nello “Stato M” e nello “Stato I”. L’impresa esecutrice dovrà fornire rispettivi certificati delle prove previste dalla norma UNI EN ISO 11296-4 eseguiti da un laboratorio accreditato da ACCREDIA o da analogo ente Europeo per il quale valgono accordi internazionali di mutuo riconoscimento. I certificati dello “Stato M” devono essere consegnati alla Direzione Lavori prima di ordinare i materiali per apposita approvazione, mentre per dimostrare la qualità richiesta del liner posato devono essere prelevati campioni per ciascun “lancio” nei pozzetti intermedi, se possibile, ovvero di testa, ed inviati a un laboratorio accreditato da ACCREDIA o da analogo ente Europeo per il quale valgono accordi internazionali di mutuo riconoscimento, per eseguire le prove standard richieste dalla norma UNI EN ISO 11296-4. | 08.F05.019.279 | Classe di carico FN= 72 KN/m. Condotto completamente deteriorato. DN 1200 | m | Prezzo a corpo | 0 | 0 | 0 | 0 | 0 | 0 |  |  |  | 1720.38 | 11
PUG2026/08.F05.019.281 |  | 08 | FOGNATURE ED ACQUEDOTTI | 08.F05 | RIABILITAZIONE DI CONDOTTE A GRAVITÀ | 08.F05.019 | Polimerizzazione ad acqua o aria con fase successiva consistente nella retroversione di guaina ad acqua o aria in modo da evitare sollecitazioni di trazione ed abrasione, e la connessione tra relining e tubazione avverrà per polimerizzazione a caldo della resina con la quale viene precedentemente impregnata la calza. Risanamento tubazione mediante relining completo da pozzetto a pozzetto di una tratta di condotta esistente, realizzata tramite retroversione di guaina in feltro, oppure in poliestere rinforzato con fibre di vetro, impregnata di opportuna resina termoindurente; di spessore adeguato, rivestita internamente. L’inserimento avverrà per reversione (ad acqua o aria) in modo da evitare sollecitazioni di trazione ed abrasione, e la finitura del liner avverrà per polimerizzazione a caldo della resina con cui viene impregnata la calza. Il materiale utilizzato deve corrispondere ai requisiti richiesti dalla norma UNI EN ISO 11296-4 nello “Stato M” e nello “Stato I”. L’impresa esecutrice dovrà fornire rispettivi certificati delle prove previste dalla norma UNI EN ISO 11296-4 eseguiti da un laboratorio accreditato da ACCREDIA o da analogo ente Europeo per il quale valgono accordi internazionali di mutuo riconoscimento. I certificati dello “Stato M” devono essere consegnati alla Direzione Lavori prima di ordinare i materiali per apposita approvazione, mentre per dimostrare la qualità richiesta del liner posato devono essere prelevati campioni per ciascun “lancio” nei pozzetti intermedi, se possibile, ovvero di testa, ed inviati a un laboratorio accreditato da ACCREDIA o da analogo ente Europeo per il quale valgono accordi internazionali di mutuo riconoscimento, per eseguire le prove standard richieste dalla norma UNI EN ISO 11296-4. | 08.F05.019.281 | Classe di carico FN= 72 KN/m. Condotto completamente deteriorato. Ovoidale 60x90 cm | m | Prezzo a corpo | 0 | 0 | 0 | 0 | 0 | 0 |  |  |  | 1137.85 | 11
PUG2026/08.F05.019.283 |  | 08 | FOGNATURE ED ACQUEDOTTI | 08.F05 | RIABILITAZIONE DI CONDOTTE A GRAVITÀ | 08.F05.019 | Polimerizzazione ad acqua o aria con fase successiva consistente nella retroversione di guaina ad acqua o aria in modo da evitare sollecitazioni di trazione ed abrasione, e la connessione tra relining e tubazione avverrà per polimerizzazione a caldo della resina con la quale viene precedentemente impregnata la calza. Risanamento tubazione mediante relining completo da pozzetto a pozzetto di una tratta di condotta esistente, realizzata tramite retroversione di guaina in feltro, oppure in poliestere rinforzato con fibre di vetro, impregnata di opportuna resina termoindurente; di spessore adeguato, rivestita internamente. L’inserimento avverrà per reversione (ad acqua o aria) in modo da evitare sollecitazioni di trazione ed abrasione, e la finitura del liner avverrà per polimerizzazione a caldo della resina con cui viene impregnata la calza. Il materiale utilizzato deve corrispondere ai requisiti richiesti dalla norma UNI EN ISO 11296-4 nello “Stato M” e nello “Stato I”. L’impresa esecutrice dovrà fornire rispettivi certificati delle prove previste dalla norma UNI EN ISO 11296-4 eseguiti da un laboratorio accreditato da ACCREDIA o da analogo ente Europeo per il quale valgono accordi internazionali di mutuo riconoscimento. I certificati dello “Stato M” devono essere consegnati alla Direzione Lavori prima di ordinare i materiali per apposita approvazione, mentre per dimostrare la qualità richiesta del liner posato devono essere prelevati campioni per ciascun “lancio” nei pozzetti intermedi, se possibile, ovvero di testa, ed inviati a un laboratorio accreditato da ACCREDIA o da analogo ente Europeo per il quale valgono accordi internazionali di mutuo riconoscimento, per eseguire le prove standard richieste dalla norma UNI EN ISO 11296-4. | 08.F05.019.283 | Classe di carico FN= 72 KN/m. Condotto completamente deteriorato. Ovoidale 70x205 cm | m | Prezzo a corpo | 0 | 0 | 0 | 0 | 0 | 0 |  |  |  | 1371.46 | 11
PUG2026/08.F05.019.285 |  | 08 | FOGNATURE ED ACQUEDOTTI | 08.F05 | RIABILITAZIONE DI CONDOTTE A GRAVITÀ | 08.F05.019 | Polimerizzazione ad acqua o aria con fase successiva consistente nella retroversione di guaina ad acqua o aria in modo da evitare sollecitazioni di trazione ed abrasione, e la connessione tra relining e tubazione avverrà per polimerizzazione a caldo della resina con la quale viene precedentemente impregnata la calza. Risanamento tubazione mediante relining completo da pozzetto a pozzetto di una tratta di condotta esistente, realizzata tramite retroversione di guaina in feltro, oppure in poliestere rinforzato con fibre di vetro, impregnata di opportuna resina termoindurente; di spessore adeguato, rivestita internamente. L’inserimento avverrà per reversione (ad acqua o aria) in modo da evitare sollecitazioni di trazione ed abrasione, e la finitura del liner avverrà per polimerizzazione a caldo della resina con cui viene impregnata la calza. Il materiale utilizzato deve corrispondere ai requisiti richiesti dalla norma UNI EN ISO 11296-4 nello “Stato M” e nello “Stato I”. L’impresa esecutrice dovrà fornire rispettivi certificati delle prove previste dalla norma UNI EN ISO 11296-4 eseguiti da un laboratorio accreditato da ACCREDIA o da analogo ente Europeo per il quale valgono accordi internazionali di mutuo riconoscimento. I certificati dello “Stato M” devono essere consegnati alla Direzione Lavori prima di ordinare i materiali per apposita approvazione, mentre per dimostrare la qualità richiesta del liner posato devono essere prelevati campioni per ciascun “lancio” nei pozzetti intermedi, se possibile, ovvero di testa, ed inviati a un laboratorio accreditato da ACCREDIA o da analogo ente Europeo per il quale valgono accordi internazionali di mutuo riconoscimento, per eseguire le prove standard richieste dalla norma UNI EN ISO 11296-4. | 08.F05.019.285 | Classe di carico FN= 72 KN/m. Condotto completamente deteriorato. Ovoidale 80x120 cm | m | Prezzo a corpo | 0 | 0 | 0 | 0 | 0 | 0 |  |  |  | 1419.5 | 11
PUG2026/08.F05.021.001 |  | 08 | FOGNATURE ED ACQUEDOTTI | 08.F05 | RIABILITAZIONE DI CONDOTTE A GRAVITÀ | 08.F05.021 | Sovrapprezzo per collocamento di pre-liner necessario nel caso non si riesca a garantire l’assenza di acque nella tratta da risanare durante la fase di posa del Liner, calcolato per cm del diametro (per ovoidali o altre forme vale il diametro equivalente) interno della condotta esistente e la lunghezza posata. Il pre-liner deve avere una resistenza alla pressione e temperatura tale da non rompersi nella zona di allaccio durante la fase di posa e polimerizzazione. | 08.F05.021.001 | vedi voce | m | Prezzo a corpo | 0 | 0 | 0 | 0 | 0 | 0 |  |  |  | 0.72 | 11
PUG2026/08.F05.021.003 |  | 08 | FOGNATURE ED ACQUEDOTTI | 08.F05 | RIABILITAZIONE DI CONDOTTE A GRAVITÀ | 08.F05.021 | Sovrapprezzo per collocamento di pre-liner necessario nel caso non si riesca a garantire l’assenza di acque nella tratta da risanare durante la fase di posa del Liner, calcolato per cm del diametro (per ovoidali o altre forme vale il diametro equivalente) interno della condotta esistente e la lunghezza posata. Il pre-liner deve avere una resistenza alla pressione e temperatura tale da non rompersi nella zona di allaccio durante la fase di posa e polimerizzazione. | 08.F05.021.003 | vedi voce | m | Prezzo a corpo | 0 | 0 | 0 | 0 | 0 | 0 |  |  |  | 0.79 | 11
PUG2026/08.F05.021.005 |  | 08 | FOGNATURE ED ACQUEDOTTI | 08.F05 | RIABILITAZIONE DI CONDOTTE A GRAVITÀ | 08.F05.021 | Sovrapprezzo per collocamento di pre-liner necessario nel caso non si riesca a garantire l’assenza di acque nella tratta da risanare durante la fase di posa del Liner, calcolato per cm del diametro (per ovoidali o altre forme vale il diametro equivalente) interno della condotta esistente e la lunghezza posata. Il pre-liner deve avere una resistenza alla pressione e temperatura tale da non rompersi nella zona di allaccio durante la fase di posa e polimerizzazione. | 08.F05.021.005 | vedi voce | m | Prezzo a corpo | 0 | 0 | 0 | 0 | 0 | 0 |  |  |  | 0.97 | 11
PUG2026/08.F05.023.001 |  | 08 | FOGNATURE ED ACQUEDOTTI | 08.F05 | RIABILITAZIONE DI CONDOTTE A GRAVITÀ | 08.F05.023 | Sovrapprezzo per condotte di sezione diversa da quelle descritte sopra (ovvero con una difformità rispetto alla forma analitica pari o superiore al 5%), calcolato percentualmente rispetto alla sezione circolare equivalente. | 08.F05.023.001 | Classe di carico FN= 5 KN/m. Condotto parzialmente deteriorato | % | Prezzo a corpo | 0 | 0 | 0 | 0 | 0 | 0 |  |  |  | 6.94 | 11
PUG2026/08.F05.023.003 |  | 08 | FOGNATURE ED ACQUEDOTTI | 08.F05 | RIABILITAZIONE DI CONDOTTE A GRAVITÀ | 08.F05.023 | Sovrapprezzo per condotte di sezione diversa da quelle descritte sopra (ovvero con una difformità rispetto alla forma analitica pari o superiore al 5%), calcolato percentualmente rispetto alla sezione circolare equivalente. | 08.F05.023.003 | Classe di carico FN= 10 KN/m. Condotto parzialmente deteriorato | % | Prezzo a corpo | 0 | 0 | 0 | 0 | 0 | 0 |  |  |  | 10.41 | 11
PUG2026/08.F05.023.005 |  | 08 | FOGNATURE ED ACQUEDOTTI | 08.F05 | RIABILITAZIONE DI CONDOTTE A GRAVITÀ | 08.F05.023 | Sovrapprezzo per condotte di sezione diversa da quelle descritte sopra (ovvero con una difformità rispetto alla forma analitica pari o superiore al 5%), calcolato percentualmente rispetto alla sezione circolare equivalente. | 08.F05.023.005 | Classe di carico FN= 15 KN/m. Condotto parzialmente deteriorato | % | Prezzo a corpo | 0 | 0 | 0 | 0 | 0 | 0 |  |  |  | 13.76 | 11
PUG2026/08.F05.023.007 |  | 08 | FOGNATURE ED ACQUEDOTTI | 08.F05 | RIABILITAZIONE DI CONDOTTE A GRAVITÀ | 08.F05.023 | Sovrapprezzo per condotte di sezione diversa da quelle descritte sopra (ovvero con una difformità rispetto alla forma analitica pari o superiore al 5%), calcolato percentualmente rispetto alla sezione circolare equivalente. | 08.F05.023.007 | Classe di carico FN= 20 KN/m. Condotto parzialmente deteriorato | % | Prezzo a corpo | 0 | 0 | 0 | 0 | 0 | 0 |  |  |  | 17.39 | 11
PUG2026/08.F05.023.009 |  | 08 | FOGNATURE ED ACQUEDOTTI | 08.F05 | RIABILITAZIONE DI CONDOTTE A GRAVITÀ | 08.F05.023 | Sovrapprezzo per condotte di sezione diversa da quelle descritte sopra (ovvero con una difformità rispetto alla forma analitica pari o superiore al 5%), calcolato percentualmente rispetto alla sezione circolare equivalente. | 08.F05.023.009 | Classe di carico FN= 15 KN/m. Condotto completamente deteriorato | % | Prezzo a corpo | 0 | 0 | 0 | 0 | 0 | 0 |  |  |  | 20.73 | 11
PUG2026/08.F05.023.011 |  | 08 | FOGNATURE ED ACQUEDOTTI | 08.F05 | RIABILITAZIONE DI CONDOTTE A GRAVITÀ | 08.F05.023 | Sovrapprezzo per condotte di sezione diversa da quelle descritte sopra (ovvero con una difformità rispetto alla forma analitica pari o superiore al 5%), calcolato percentualmente rispetto alla sezione circolare equivalente. | 08.F05.023.011 | Classe di carico FN= 20 KN/m. Condotto completamente deteriorato | % | Prezzo a corpo | 0 | 0 | 0 | 0 | 0 | 0 |  |  |  | 24.15 | 11
PUG2026/08.F05.023.013 |  | 08 | FOGNATURE ED ACQUEDOTTI | 08.F05 | RIABILITAZIONE DI CONDOTTE A GRAVITÀ | 08.F05.023 | Sovrapprezzo per condotte di sezione diversa da quelle descritte sopra (ovvero con una difformità rispetto alla forma analitica pari o superiore al 5%), calcolato percentualmente rispetto alla sezione circolare equivalente. | 08.F05.023.013 | Classe di carico FN= 24 KN/m. Condotto completamente deteriorato | % | Prezzo a corpo | 0 | 0 | 0 | 0 | 0 | 0 |  |  |  | 27.7 | 11
PUG2026/08.F05.023.015 |  | 08 | FOGNATURE ED ACQUEDOTTI | 08.F05 | RIABILITAZIONE DI CONDOTTE A GRAVITÀ | 08.F05.023 | Sovrapprezzo per condotte di sezione diversa da quelle descritte sopra (ovvero con una difformità rispetto alla forma analitica pari o superiore al 5%), calcolato percentualmente rispetto alla sezione circolare equivalente. | 08.F05.023.015 | Classe di carico FN= 34 KN/m. Condotto completamente deteriorato | % | Prezzo a corpo | 0 | 0 | 0 | 0 | 0 | 0 |  |  |  | 31.35 | 11
PUG2026/08.F05.023.017 |  | 08 | FOGNATURE ED ACQUEDOTTI | 08.F05 | RIABILITAZIONE DI CONDOTTE A GRAVITÀ | 08.F05.023 | Sovrapprezzo per condotte di sezione diversa da quelle descritte sopra (ovvero con una difformità rispetto alla forma analitica pari o superiore al 5%), calcolato percentualmente rispetto alla sezione circolare equivalente. | 08.F05.023.017 | Classe di carico FN= 40 KN/m. Condotto completamente deteriorato | % | Prezzo a corpo | 0 | 0 | 0 | 0 | 0 | 0 |  |  |  | 34.57 | 11
PUG2026/08.F05.023.019 |  | 08 | FOGNATURE ED ACQUEDOTTI | 08.F05 | RIABILITAZIONE DI CONDOTTE A GRAVITÀ | 08.F05.023 | Sovrapprezzo per condotte di sezione diversa da quelle descritte sopra (ovvero con una difformità rispetto alla forma analitica pari o superiore al 5%), calcolato percentualmente rispetto alla sezione circolare equivalente. | 08.F05.023.019 | Classe di carico FN= 48 KN/m. Condotto completamente deteriorato | % | Prezzo a corpo | 0 | 0 | 0 | 0 | 0 | 0 |  |  |  | 38.01 | 11
PUG2026/08.F05.023.021 |  | 08 | FOGNATURE ED ACQUEDOTTI | 08.F05 | RIABILITAZIONE DI CONDOTTE A GRAVITÀ | 08.F05.023 | Sovrapprezzo per condotte di sezione diversa da quelle descritte sopra (ovvero con una difformità rispetto alla forma analitica pari o superiore al 5%), calcolato percentualmente rispetto alla sezione circolare equivalente. | 08.F05.023.021 | Classe di carico FN= 56 KN/m. Condotto completamente deteriorato | % | Prezzo a corpo | 0 | 0 | 0 | 0 | 0 | 0 |  |  |  | 41.86 | 11
PUG2026/08.F05.023.023 |  | 08 | FOGNATURE ED ACQUEDOTTI | 08.F05 | RIABILITAZIONE DI CONDOTTE A GRAVITÀ | 08.F05.023 | Sovrapprezzo per condotte di sezione diversa da quelle descritte sopra (ovvero con una difformità rispetto alla forma analitica pari o superiore al 5%), calcolato percentualmente rispetto alla sezione circolare equivalente. | 08.F05.023.023 | Classe di carico FN= 60 KN/m. Condotto completamente deteriorato | % | Prezzo a corpo | 0 | 0 | 0 | 0 | 0 | 0 |  |  |  | 44.89 | 11
PUG2026/08.F05.023.025 |  | 08 | FOGNATURE ED ACQUEDOTTI | 08.F05 | RIABILITAZIONE DI CONDOTTE A GRAVITÀ | 08.F05.023 | Sovrapprezzo per condotte di sezione diversa da quelle descritte sopra (ovvero con una difformità rispetto alla forma analitica pari o superiore al 5%), calcolato percentualmente rispetto alla sezione circolare equivalente. | 08.F05.023.025 | Classe di carico FN= 72 KN/m. Condotto completamente deteriorato | % | Prezzo a corpo | 0 | 0 | 0 | 0 | 0 | 0 |  |  |  | 48.1 | 11
PUG2026/08.F05.025.001 |  | 08 | FOGNATURE ED ACQUEDOTTI | 08.F05 | RIABILITAZIONE DI CONDOTTE A GRAVITÀ | 08.F05.025 | Sovrapprezzo per condotte di sezione diversa da quelle descritte sopra (ovvero con una difformità rispetto alla forma analitica pari o superiore al 10% e fino ad un massimo del 15%), calcolato percentualmente rispetto alla sezione circolare equivalente. La norma UNI non può essere utilizzata per il calcolo statico. | 08.F05.025.001 | Classe di carico FN= 5 KN/m. Condotto parzialmente deteriorato | % | Prezzo a corpo | 0 | 0 | 0 | 0 | 0 | 0 |  |  |  | 12.7 | 11
PUG2026/08.F05.025.003 |  | 08 | FOGNATURE ED ACQUEDOTTI | 08.F05 | RIABILITAZIONE DI CONDOTTE A GRAVITÀ | 08.F05.025 | Sovrapprezzo per condotte di sezione diversa da quelle descritte sopra (ovvero con una difformità rispetto alla forma analitica pari o superiore al 10% e fino ad un massimo del 15%), calcolato percentualmente rispetto alla sezione circolare equivalente. La norma UNI non può essere utilizzata per il calcolo statico. | 08.F05.025.003 | Classe di carico FN= 10 KN/m. Condotto parzialmente deteriorato | % | Prezzo a corpo | 0 | 0 | 0 | 0 | 0 | 0 |  |  |  | 18.83 | 11
PUG2026/08.F05.025.005 |  | 08 | FOGNATURE ED ACQUEDOTTI | 08.F05 | RIABILITAZIONE DI CONDOTTE A GRAVITÀ | 08.F05.025 | Sovrapprezzo per condotte di sezione diversa da quelle descritte sopra (ovvero con una difformità rispetto alla forma analitica pari o superiore al 10% e fino ad un massimo del 15%), calcolato percentualmente rispetto alla sezione circolare equivalente. La norma UNI non può essere utilizzata per il calcolo statico. | 08.F05.025.005 | Classe di carico FN= 15 KN/m. Condotto parzialmente deteriorato | % | Prezzo a corpo | 0 | 0 | 0 | 0 | 0 | 0 |  |  |  | 25.17 | 11
PUG2026/08.F05.025.007 |  | 08 | FOGNATURE ED ACQUEDOTTI | 08.F05 | RIABILITAZIONE DI CONDOTTE A GRAVITÀ | 08.F05.025 | Sovrapprezzo per condotte di sezione diversa da quelle descritte sopra (ovvero con una difformità rispetto alla forma analitica pari o superiore al 10% e fino ad un massimo del 15%), calcolato percentualmente rispetto alla sezione circolare equivalente. La norma UNI non può essere utilizzata per il calcolo statico. | 08.F05.025.007 | Classe di carico FN= 20 KN/m.Condotto parzialmente deteriorato | % | Prezzo a corpo | 0 | 0 | 0 | 0 | 0 | 0 |  |  |  | 31.5 | 11
PUG2026/08.F05.025.009 |  | 08 | FOGNATURE ED ACQUEDOTTI | 08.F05 | RIABILITAZIONE DI CONDOTTE A GRAVITÀ | 08.F05.025 | Sovrapprezzo per condotte di sezione diversa da quelle descritte sopra (ovvero con una difformità rispetto alla forma analitica pari o superiore al 10% e fino ad un massimo del 15%), calcolato percentualmente rispetto alla sezione circolare equivalente. La norma UNI non può essere utilizzata per il calcolo statico. | 08.F05.025.009 | Classe di carico FN= 15 KN/m. Condotto completamente deteriorato | % | Prezzo a corpo | 0 | 0 | 0 | 0 | 0 | 0 |  |  |  | 37.85 | 11
PUG2026/08.F05.025.011 |  | 08 | FOGNATURE ED ACQUEDOTTI | 08.F05 | RIABILITAZIONE DI CONDOTTE A GRAVITÀ | 08.F05.025 | Sovrapprezzo per condotte di sezione diversa da quelle descritte sopra (ovvero con una difformità rispetto alla forma analitica pari o superiore al 10% e fino ad un massimo del 15%), calcolato percentualmente rispetto alla sezione circolare equivalente. La norma UNI non può essere utilizzata per il calcolo statico. | 08.F05.025.011 | Classe di carico FN= 20 KN/m. Condotto completamente deteriorato | % | Prezzo a corpo | 0 | 0 | 0 | 0 | 0 | 0 |  |  |  | 43.98 | 11
PUG2026/08.F05.025.013 |  | 08 | FOGNATURE ED ACQUEDOTTI | 08.F05 | RIABILITAZIONE DI CONDOTTE A GRAVITÀ | 08.F05.025 | Sovrapprezzo per condotte di sezione diversa da quelle descritte sopra (ovvero con una difformità rispetto alla forma analitica pari o superiore al 10% e fino ad un massimo del 15%), calcolato percentualmente rispetto alla sezione circolare equivalente. La norma UNI non può essere utilizzata per il calcolo statico. | 08.F05.025.013 | Classe di carico FN= 24 KN/m. Condotto completamente deteriorato | % | Prezzo a corpo | 0 | 0 | 0 | 0 | 0 | 0 |  |  |  | 50.31 | 11
PUG2026/08.F05.025.015 |  | 08 | FOGNATURE ED ACQUEDOTTI | 08.F05 | RIABILITAZIONE DI CONDOTTE A GRAVITÀ | 08.F05.025 | Sovrapprezzo per condotte di sezione diversa da quelle descritte sopra (ovvero con una difformità rispetto alla forma analitica pari o superiore al 10% e fino ad un massimo del 15%), calcolato percentualmente rispetto alla sezione circolare equivalente. La norma UNI non può essere utilizzata per il calcolo statico. | 08.F05.025.015 | Classe di carico FN= 34 KN/m. Condotto completamente deteriorato | % | Prezzo a corpo | 0 | 0 | 0 | 0 | 0 | 0 |  |  |  | 56.66 | 11
PUG2026/08.F05.025.017 |  | 08 | FOGNATURE ED ACQUEDOTTI | 08.F05 | RIABILITAZIONE DI CONDOTTE A GRAVITÀ | 08.F05.025 | Sovrapprezzo per condotte di sezione diversa da quelle descritte sopra (ovvero con una difformità rispetto alla forma analitica pari o superiore al 10% e fino ad un massimo del 15%), calcolato percentualmente rispetto alla sezione circolare equivalente. La norma UNI non può essere utilizzata per il calcolo statico. | 08.F05.025.017 | Classe di carico FN= 40 KN/m. Condotto completamente deteriorato | % | Prezzo a corpo | 0 | 0 | 0 | 0 | 0 | 0 |  |  |  | 63.02 | 11
PUG2026/08.F05.025.019 |  | 08 | FOGNATURE ED ACQUEDOTTI | 08.F05 | RIABILITAZIONE DI CONDOTTE A GRAVITÀ | 08.F05.025 | Sovrapprezzo per condotte di sezione diversa da quelle descritte sopra (ovvero con una difformità rispetto alla forma analitica pari o superiore al 10% e fino ad un massimo del 15%), calcolato percentualmente rispetto alla sezione circolare equivalente. La norma UNI non può essere utilizzata per il calcolo statico. | 08.F05.025.019 | Classe di carico FN= 48 KN/m. Condotto completamente deteriorato | % | Prezzo a corpo | 0 | 0 | 0 | 0 | 0 | 0 |  |  |  | 69.14 | 11
PUG2026/08.F05.025.021 |  | 08 | FOGNATURE ED ACQUEDOTTI | 08.F05 | RIABILITAZIONE DI CONDOTTE A GRAVITÀ | 08.F05.025 | Sovrapprezzo per condotte di sezione diversa da quelle descritte sopra (ovvero con una difformità rispetto alla forma analitica pari o superiore al 10% e fino ad un massimo del 15%), calcolato percentualmente rispetto alla sezione circolare equivalente. La norma UNI non può essere utilizzata per il calcolo statico. | 08.F05.025.021 | Classe di carico FN= 56 KN/m. Condotto completamente deteriorato | % | Prezzo a corpo | 0 | 0 | 0 | 0 | 0 | 0 |  |  |  | 75.48 | 11
PUG2026/08.F05.025.023 |  | 08 | FOGNATURE ED ACQUEDOTTI | 08.F05 | RIABILITAZIONE DI CONDOTTE A GRAVITÀ | 08.F05.025 | Sovrapprezzo per condotte di sezione diversa da quelle descritte sopra (ovvero con una difformità rispetto alla forma analitica pari o superiore al 10% e fino ad un massimo del 15%), calcolato percentualmente rispetto alla sezione circolare equivalente. La norma UNI non può essere utilizzata per il calcolo statico. | 08.F05.025.023 | Classe di carico FN= 60 KN/m. Condotto completamente deteriorato | % | Prezzo a corpo | 0 | 0 | 0 | 0 | 0 | 0 |  |  |  | 81.81 | 11
PUG2026/08.F05.025.025 |  | 08 | FOGNATURE ED ACQUEDOTTI | 08.F05 | RIABILITAZIONE DI CONDOTTE A GRAVITÀ | 08.F05.025 | Sovrapprezzo per condotte di sezione diversa da quelle descritte sopra (ovvero con una difformità rispetto alla forma analitica pari o superiore al 10% e fino ad un massimo del 15%), calcolato percentualmente rispetto alla sezione circolare equivalente. La norma UNI non può essere utilizzata per il calcolo statico. | 08.F05.025.025 | Classe di carico FN= 72 KN/m. Condotto completamente deteriorato | % | Prezzo a corpo | 0 | 0 | 0 | 0 | 0 | 0 |  |  |  | 88.17 | 11
PUG2026/08.F05.025.027 |  | 08 | FOGNATURE ED ACQUEDOTTI | 08.F05 | RIABILITAZIONE DI CONDOTTE A GRAVITÀ | 08.F05.025 | Sovrapprezzo per condotte di sezione diversa da quelle descritte sopra (ovvero con una difformità rispetto alla forma analitica pari o superiore al 10% e fino ad un massimo del 15%), calcolato percentualmente rispetto alla sezione circolare equivalente. La norma UNI non può essere utilizzata per il calcolo statico. | 08.F05.025.027 | Classe di carico FN= 5 KN/m. Condotto parzialmente deteriorato | % | Prezzo a corpo | 0 | 0 | 0 | 0 | 0 | 0 |  |  |  | 13.79 | 11
PUG2026/08.F05.025.029 |  | 08 | FOGNATURE ED ACQUEDOTTI | 08.F05 | RIABILITAZIONE DI CONDOTTE A GRAVITÀ | 08.F05.025 | Sovrapprezzo per condotte di sezione diversa da quelle descritte sopra (ovvero con una difformità rispetto alla forma analitica pari o superiore al 10% e fino ad un massimo del 15%), calcolato percentualmente rispetto alla sezione circolare equivalente. La norma UNI non può essere utilizzata per il calcolo statico. | 08.F05.025.029 | Classe di carico FN= 10 KN/m. Condotto parzialmente deteriorato | % | Prezzo a corpo | 0 | 0 | 0 | 0 | 0 | 0 |  |  |  | 20.45 | 11
PUG2026/08.F05.025.031 |  | 08 | FOGNATURE ED ACQUEDOTTI | 08.F05 | RIABILITAZIONE DI CONDOTTE A GRAVITÀ | 08.F05.025 | Sovrapprezzo per condotte di sezione diversa da quelle descritte sopra (ovvero con una difformità rispetto alla forma analitica pari o superiore al 10% e fino ad un massimo del 15%), calcolato percentualmente rispetto alla sezione circolare equivalente. La norma UNI non può essere utilizzata per il calcolo statico. | 08.F05.025.031 | Classe di carico FN= 15 KN/m. Condotto parzialmente deteriorato | % | Prezzo a corpo | 0 | 0 | 0 | 0 | 0 | 0 |  |  |  | 27.34 | 11
PUG2026/08.F05.025.033 |  | 08 | FOGNATURE ED ACQUEDOTTI | 08.F05 | RIABILITAZIONE DI CONDOTTE A GRAVITÀ | 08.F05.025 | Sovrapprezzo per condotte di sezione diversa da quelle descritte sopra (ovvero con una difformità rispetto alla forma analitica pari o superiore al 10% e fino ad un massimo del 15%), calcolato percentualmente rispetto alla sezione circolare equivalente. La norma UNI non può essere utilizzata per il calcolo statico. | 08.F05.025.033 | Classe di carico FN= 20 KN/m.Condotto parzialmente deteriorato | % | Prezzo a corpo | 0 | 0 | 0 | 0 | 0 | 0 |  |  |  | 34.23 | 11
PUG2026/08.F05.025.035 |  | 08 | FOGNATURE ED ACQUEDOTTI | 08.F05 | RIABILITAZIONE DI CONDOTTE A GRAVITÀ | 08.F05.025 | Sovrapprezzo per condotte di sezione diversa da quelle descritte sopra (ovvero con una difformità rispetto alla forma analitica pari o superiore al 10% e fino ad un massimo del 15%), calcolato percentualmente rispetto alla sezione circolare equivalente. La norma UNI non può essere utilizzata per il calcolo statico. | 08.F05.025.035 | Classe di carico FN= 15 KN/m. Condotto completamente deteriorato | % | Prezzo a corpo | 0 | 0 | 0 | 0 | 0 | 0 |  |  |  | 41.11 | 11
PUG2026/08.F05.025.037 |  | 08 | FOGNATURE ED ACQUEDOTTI | 08.F05 | RIABILITAZIONE DI CONDOTTE A GRAVITÀ | 08.F05.025 | Sovrapprezzo per condotte di sezione diversa da quelle descritte sopra (ovvero con una difformità rispetto alla forma analitica pari o superiore al 10% e fino ad un massimo del 15%), calcolato percentualmente rispetto alla sezione circolare equivalente. La norma UNI non può essere utilizzata per il calcolo statico. | 08.F05.025.037 | Classe di carico FN= 20 KN/m. Condotto completamente deteriorato | % | Prezzo a corpo | 0 | 0 | 0 | 0 | 0 | 0 |  |  |  | 47.77 | 11
PUG2026/08.F05.025.039 |  | 08 | FOGNATURE ED ACQUEDOTTI | 08.F05 | RIABILITAZIONE DI CONDOTTE A GRAVITÀ | 08.F05.025 | Sovrapprezzo per condotte di sezione diversa da quelle descritte sopra (ovvero con una difformità rispetto alla forma analitica pari o superiore al 10% e fino ad un massimo del 15%), calcolato percentualmente rispetto alla sezione circolare equivalente. La norma UNI non può essere utilizzata per il calcolo statico. | 08.F05.025.039 | Classe di carico FN= 24 KN/m. Condotto completamente deteriorato | % | Prezzo a corpo | 0 | 0 | 0 | 0 | 0 | 0 |  |  |  | 54.65 | 11
PUG2026/08.F05.025.041 |  | 08 | FOGNATURE ED ACQUEDOTTI | 08.F05 | RIABILITAZIONE DI CONDOTTE A GRAVITÀ | 08.F05.025 | Sovrapprezzo per condotte di sezione diversa da quelle descritte sopra (ovvero con una difformità rispetto alla forma analitica pari o superiore al 10% e fino ad un massimo del 15%), calcolato percentualmente rispetto alla sezione circolare equivalente. La norma UNI non può essere utilizzata per il calcolo statico. | 08.F05.025.041 | Classe di carico FN= 34 KN/m. Condotto completamente deteriorato | % | Prezzo a corpo | 0 | 0 | 0 | 0 | 0 | 0 |  |  |  | 61.54 | 11
PUG2026/08.F05.025.043 |  | 08 | FOGNATURE ED ACQUEDOTTI | 08.F05 | RIABILITAZIONE DI CONDOTTE A GRAVITÀ | 08.F05.025 | Sovrapprezzo per condotte di sezione diversa da quelle descritte sopra (ovvero con una difformità rispetto alla forma analitica pari o superiore al 10% e fino ad un massimo del 15%), calcolato percentualmente rispetto alla sezione circolare equivalente. La norma UNI non può essere utilizzata per il calcolo statico. | 08.F05.025.043 | Classe di carico FN= 40 KN/m. Condotto completamente deteriorato | % | Prezzo a corpo | 0 | 0 | 0 | 0 | 0 | 0 |  |  |  | 68.45 | 11
PUG2026/08.F05.025.045 |  | 08 | FOGNATURE ED ACQUEDOTTI | 08.F05 | RIABILITAZIONE DI CONDOTTE A GRAVITÀ | 08.F05.025 | Sovrapprezzo per condotte di sezione diversa da quelle descritte sopra (ovvero con una difformità rispetto alla forma analitica pari o superiore al 10% e fino ad un massimo del 15%), calcolato percentualmente rispetto alla sezione circolare equivalente. La norma UNI non può essere utilizzata per il calcolo statico. | 08.F05.025.045 | Classe di carico FN= 48 KN/m. Condotto completamente deteriorato | % | Prezzo a corpo | 0 | 0 | 0 | 0 | 0 | 0 |  |  |  | 75.11 | 11
PUG2026/08.F05.025.047 |  | 08 | FOGNATURE ED ACQUEDOTTI | 08.F05 | RIABILITAZIONE DI CONDOTTE A GRAVITÀ | 08.F05.025 | Sovrapprezzo per condotte di sezione diversa da quelle descritte sopra (ovvero con una difformità rispetto alla forma analitica pari o superiore al 10% e fino ad un massimo del 15%), calcolato percentualmente rispetto alla sezione circolare equivalente. La norma UNI non può essere utilizzata per il calcolo statico. | 08.F05.025.047 | Classe di carico FN= 56 KN/m. Condotto completamente deteriorato | % | Prezzo a corpo | 0 | 0 | 0 | 0 | 0 | 0 |  |  |  | 81.97 | 11
PUG2026/08.F05.025.049 |  | 08 | FOGNATURE ED ACQUEDOTTI | 08.F05 | RIABILITAZIONE DI CONDOTTE A GRAVITÀ | 08.F05.025 | Sovrapprezzo per condotte di sezione diversa da quelle descritte sopra (ovvero con una difformità rispetto alla forma analitica pari o superiore al 10% e fino ad un massimo del 15%), calcolato percentualmente rispetto alla sezione circolare equivalente. La norma UNI non può essere utilizzata per il calcolo statico. | 08.F05.025.049 | Classe di carico FN= 60 KN/m. Condotto completamente deteriorato | % | Prezzo a corpo | 0 | 0 | 0 | 0 | 0 | 0 |  |  |  | 88.85 | 11
PUG2026/08.F05.025.051 |  | 08 | FOGNATURE ED ACQUEDOTTI | 08.F05 | RIABILITAZIONE DI CONDOTTE A GRAVITÀ | 08.F05.025 | Sovrapprezzo per condotte di sezione diversa da quelle descritte sopra (ovvero con una difformità rispetto alla forma analitica pari o superiore al 10% e fino ad un massimo del 15%), calcolato percentualmente rispetto alla sezione circolare equivalente. La norma UNI non può essere utilizzata per il calcolo statico. | 08.F05.025.051 | Classe di carico FN= 72 KN/m. Condotto completamente deteriorato | % | Prezzo a corpo | 0 | 0 | 0 | 0 | 0 | 0 |  |  |  | 95.76 | 11
PUG2026/08.F05.025.053 |  | 08 | FOGNATURE ED ACQUEDOTTI | 08.F05 | RIABILITAZIONE DI CONDOTTE A GRAVITÀ | 08.F05.025 | Sovrapprezzo per condotte di sezione diversa da quelle descritte sopra (ovvero con una difformità rispetto alla forma analitica pari o superiore al 10% e fino ad un massimo del 15%), calcolato percentualmente rispetto alla sezione circolare equivalente. La norma UNI non può essere utilizzata per il calcolo statico. | 08.F05.025.053 | Classe di carico FN= 5 KN/m. Condotto parzialmente deteriorato | % | Prezzo a corpo | 0 | 0 | 0 | 0 | 0 | 0 |  |  |  | 14.71 | 11
PUG2026/08.F05.025.055 |  | 08 | FOGNATURE ED ACQUEDOTTI | 08.F05 | RIABILITAZIONE DI CONDOTTE A GRAVITÀ | 08.F05.025 | Sovrapprezzo per condotte di sezione diversa da quelle descritte sopra (ovvero con una difformità rispetto alla forma analitica pari o superiore al 10% e fino ad un massimo del 15%), calcolato percentualmente rispetto alla sezione circolare equivalente. La norma UNI non può essere utilizzata per il calcolo statico. | 08.F05.025.055 | Classe di carico FN= 10 KN/m. Condotto parzialmente deteriorato | % | Prezzo a corpo | 0 | 0 | 0 | 0 | 0 | 0 |  |  |  | 21.81 | 11
PUG2026/08.F05.025.057 |  | 08 | FOGNATURE ED ACQUEDOTTI | 08.F05 | RIABILITAZIONE DI CONDOTTE A GRAVITÀ | 08.F05.025 | Sovrapprezzo per condotte di sezione diversa da quelle descritte sopra (ovvero con una difformità rispetto alla forma analitica pari o superiore al 10% e fino ad un massimo del 15%), calcolato percentualmente rispetto alla sezione circolare equivalente. La norma UNI non può essere utilizzata per il calcolo statico. | 08.F05.025.057 | Classe di carico FN= 15 KN/m. Condotto parzialmente deteriorato | % | Prezzo a corpo | 0 | 0 | 0 | 0 | 0 | 0 |  |  |  | 29.15 | 11
PUG2026/08.F05.025.059 |  | 08 | FOGNATURE ED ACQUEDOTTI | 08.F05 | RIABILITAZIONE DI CONDOTTE A GRAVITÀ | 08.F05.025 | Sovrapprezzo per condotte di sezione diversa da quelle descritte sopra (ovvero con una difformità rispetto alla forma analitica pari o superiore al 10% e fino ad un massimo del 15%), calcolato percentualmente rispetto alla sezione circolare equivalente. La norma UNI non può essere utilizzata per il calcolo statico. | 08.F05.025.059 | Classe di carico FN= 20 KN/m.Condotto parzialmente deteriorato | % | Prezzo a corpo | 0 | 0 | 0 | 0 | 0 | 0 |  |  |  | 36.49 | 11
PUG2026/08.F05.025.061 |  | 08 | FOGNATURE ED ACQUEDOTTI | 08.F05 | RIABILITAZIONE DI CONDOTTE A GRAVITÀ | 08.F05.025 | Sovrapprezzo per condotte di sezione diversa da quelle descritte sopra (ovvero con una difformità rispetto alla forma analitica pari o superiore al 10% e fino ad un massimo del 15%), calcolato percentualmente rispetto alla sezione circolare equivalente. La norma UNI non può essere utilizzata per il calcolo statico. | 08.F05.025.061 | Classe di carico FN= 15 KN/m. Condotto completamente deteriorato | % | Prezzo a corpo | 0 | 0 | 0 | 0 | 0 | 0 |  |  |  | 36.78 | 11
PUG2026/08.F05.025.063 |  | 08 | FOGNATURE ED ACQUEDOTTI | 08.F05 | RIABILITAZIONE DI CONDOTTE A GRAVITÀ | 08.F05.025 | Sovrapprezzo per condotte di sezione diversa da quelle descritte sopra (ovvero con una difformità rispetto alla forma analitica pari o superiore al 10% e fino ad un massimo del 15%), calcolato percentualmente rispetto alla sezione circolare equivalente. La norma UNI non può essere utilizzata per il calcolo statico. | 08.F05.025.063 | Classe di carico FN= 20 KN/m. Condotto completamente deteriorato | % | Prezzo a corpo | 0 | 0 | 0 | 0 | 0 | 0 |  |  |  | 50.93 | 11
PUG2026/08.F05.025.065 |  | 08 | FOGNATURE ED ACQUEDOTTI | 08.F05 | RIABILITAZIONE DI CONDOTTE A GRAVITÀ | 08.F05.025 | Sovrapprezzo per condotte di sezione diversa da quelle descritte sopra (ovvero con una difformità rispetto alla forma analitica pari o superiore al 10% e fino ad un massimo del 15%), calcolato percentualmente rispetto alla sezione circolare equivalente. La norma UNI non può essere utilizzata per il calcolo statico. | 08.F05.025.065 | Classe di carico FN= 24 KN/m. Condotto completamente deteriorato | % | Prezzo a corpo | 0 | 0 | 0 | 0 | 0 | 0 |  |  |  | 58.27 | 11
PUG2026/08.F05.025.067 |  | 08 | FOGNATURE ED ACQUEDOTTI | 08.F05 | RIABILITAZIONE DI CONDOTTE A GRAVITÀ | 08.F05.025 | Sovrapprezzo per condotte di sezione diversa da quelle descritte sopra (ovvero con una difformità rispetto alla forma analitica pari o superiore al 10% e fino ad un massimo del 15%), calcolato percentualmente rispetto alla sezione circolare equivalente. La norma UNI non può essere utilizzata per il calcolo statico. | 08.F05.025.067 | Classe di carico FN= 34 KN/m. Condotto completamente deteriorato | % | Prezzo a corpo | 0 | 0 | 0 | 0 | 0 | 0 |  |  |  | 65.61 | 11
PUG2026/08.F05.025.069 |  | 08 | FOGNATURE ED ACQUEDOTTI | 08.F05 | RIABILITAZIONE DI CONDOTTE A GRAVITÀ | 08.F05.025 | Sovrapprezzo per condotte di sezione diversa da quelle descritte sopra (ovvero con una difformità rispetto alla forma analitica pari o superiore al 10% e fino ad un massimo del 15%), calcolato percentualmente rispetto alla sezione circolare equivalente. La norma UNI non può essere utilizzata per il calcolo statico. | 08.F05.025.069 | Classe di carico FN= 40 KN/m. Condotto completamente deteriorato | % | Prezzo a corpo | 0 | 0 | 0 | 0 | 0 | 0 |  |  |  | 72.98 | 11
PUG2026/08.F05.025.071 |  | 08 | FOGNATURE ED ACQUEDOTTI | 08.F05 | RIABILITAZIONE DI CONDOTTE A GRAVITÀ | 08.F05.025 | Sovrapprezzo per condotte di sezione diversa da quelle descritte sopra (ovvero con una difformità rispetto alla forma analitica pari o superiore al 10% e fino ad un massimo del 15%), calcolato percentualmente rispetto alla sezione circolare equivalente. La norma UNI non può essere utilizzata per il calcolo statico. | 08.F05.025.071 | Classe di carico FN= 48 KN/m. Condotto completamente deteriorato | % | Prezzo a corpo | 0 | 0 | 0 | 0 | 0 | 0 |  |  |  | 80.06 | 11
PUG2026/08.F05.025.073 |  | 08 | FOGNATURE ED ACQUEDOTTI | 08.F05 | RIABILITAZIONE DI CONDOTTE A GRAVITÀ | 08.F05.025 | Sovrapprezzo per condotte di sezione diversa da quelle descritte sopra (ovvero con una difformità rispetto alla forma analitica pari o superiore al 10% e fino ad un massimo del 15%), calcolato percentualmente rispetto alla sezione circolare equivalente. La norma UNI non può essere utilizzata per il calcolo statico. | 08.F05.025.073 | Classe di carico FN= 56 KN/m. Condotto completamente deteriorato | % | Prezzo a corpo | 0 | 0 | 0 | 0 | 0 | 0 |  |  |  | 87.39 | 11
PUG2026/08.F05.025.075 |  | 08 | FOGNATURE ED ACQUEDOTTI | 08.F05 | RIABILITAZIONE DI CONDOTTE A GRAVITÀ | 08.F05.025 | Sovrapprezzo per condotte di sezione diversa da quelle descritte sopra (ovvero con una difformità rispetto alla forma analitica pari o superiore al 10% e fino ad un massimo del 15%), calcolato percentualmente rispetto alla sezione circolare equivalente. La norma UNI non può essere utilizzata per il calcolo statico. | 08.F05.025.075 | Classe di carico FN= 60 KN/m. Condotto completamente deteriorato | % | Prezzo a corpo | 0 | 0 | 0 | 0 | 0 | 0 |  |  |  | 94.73 | 11
PUG2026/08.F05.025.077 |  | 08 | FOGNATURE ED ACQUEDOTTI | 08.F05 | RIABILITAZIONE DI CONDOTTE A GRAVITÀ | 08.F05.025 | Sovrapprezzo per condotte di sezione diversa da quelle descritte sopra (ovvero con una difformità rispetto alla forma analitica pari o superiore al 10% e fino ad un massimo del 15%), calcolato percentualmente rispetto alla sezione circolare equivalente. La norma UNI non può essere utilizzata per il calcolo statico. | 08.F05.025.077 | Classe di carico FN= 72 KN/m. Condotto completamente deteriorato | % | Prezzo a corpo | 0 | 0 | 0 | 0 | 0 | 0 |  |  |  | 102.58 | 11
PUG2026/08.F05.027.001 |  | 08 | FOGNATURE ED ACQUEDOTTI | 08.F05 | RIABILITAZIONE DI CONDOTTE A GRAVITÀ | 08.F05.027 | Sovrapprezzo per condotte di sezione diversa da quelle descritte sopra (ovvero con una difformità rispetto alla forma analitica pari o superiore al 5%), calcolato percentualmente rispetto alla sezione circolare equivalente. | 08.F05.027.001 | Classe di carico FN= 5 KN/m. Condotto parzialmente deteriorato | % | Prezzo a corpo | 0 | 0 | 0 | 0 | 0 | 0 |  |  |  | 8.15 | 11
PUG2026/08.F05.027.003 |  | 08 | FOGNATURE ED ACQUEDOTTI | 08.F05 | RIABILITAZIONE DI CONDOTTE A GRAVITÀ | 08.F05.027 | Sovrapprezzo per condotte di sezione diversa da quelle descritte sopra (ovvero con una difformità rispetto alla forma analitica pari o superiore al 5%), calcolato percentualmente rispetto alla sezione circolare equivalente. | 08.F05.027.003 | Classe di carico FN= 10 KN/m. Condotto parzialmente deteriorato | % | Prezzo a corpo | 0 | 0 | 0 | 0 | 0 | 0 |  |  |  | 12.35 | 11
PUG2026/08.F05.027.005 |  | 08 | FOGNATURE ED ACQUEDOTTI | 08.F05 | RIABILITAZIONE DI CONDOTTE A GRAVITÀ | 08.F05.027 | Sovrapprezzo per condotte di sezione diversa da quelle descritte sopra (ovvero con una difformità rispetto alla forma analitica pari o superiore al 5%), calcolato percentualmente rispetto alla sezione circolare equivalente. | 08.F05.027.005 | Classe di carico FN= 15 KN/m. Condotto parzialmente deteriorato | % | Prezzo a corpo | 0 | 0 | 0 | 0 | 0 | 0 |  |  |  | 16.54 | 11
PUG2026/08.F05.027.007 |  | 08 | FOGNATURE ED ACQUEDOTTI | 08.F05 | RIABILITAZIONE DI CONDOTTE A GRAVITÀ | 08.F05.027 | Sovrapprezzo per condotte di sezione diversa da quelle descritte sopra (ovvero con una difformità rispetto alla forma analitica pari o superiore al 5%), calcolato percentualmente rispetto alla sezione circolare equivalente. | 08.F05.027.007 | Classe di carico FN= 20 KN/m. Condotto parzialmente deteriorato | % | Prezzo a corpo | 0 | 0 | 0 | 0 | 0 | 0 |  |  |  | 20.73 | 11
PUG2026/08.F05.027.009 |  | 08 | FOGNATURE ED ACQUEDOTTI | 08.F05 | RIABILITAZIONE DI CONDOTTE A GRAVITÀ | 08.F05.027 | Sovrapprezzo per condotte di sezione diversa da quelle descritte sopra (ovvero con una difformità rispetto alla forma analitica pari o superiore al 5%), calcolato percentualmente rispetto alla sezione circolare equivalente. | 08.F05.027.009 | Classe di carico FN= 15 KN/m. Condotto completamente deteriorato | % | Prezzo a corpo | 0 | 0 | 0 | 0 | 0 | 0 |  |  |  | 24.69 | 11
PUG2026/08.F05.027.011 |  | 08 | FOGNATURE ED ACQUEDOTTI | 08.F05 | RIABILITAZIONE DI CONDOTTE A GRAVITÀ | 08.F05.027 | Sovrapprezzo per condotte di sezione diversa da quelle descritte sopra (ovvero con una difformità rispetto alla forma analitica pari o superiore al 5%), calcolato percentualmente rispetto alla sezione circolare equivalente. | 08.F05.027.011 | Classe di carico FN= 20 KN/m. Condotto completamente deteriorato | % | Prezzo a corpo | 0 | 0 | 0 | 0 | 0 | 0 |  |  |  | 29.1 | 11
PUG2026/08.F05.027.013 |  | 08 | FOGNATURE ED ACQUEDOTTI | 08.F05 | RIABILITAZIONE DI CONDOTTE A GRAVITÀ | 08.F05.027 | Sovrapprezzo per condotte di sezione diversa da quelle descritte sopra (ovvero con una difformità rispetto alla forma analitica pari o superiore al 5%), calcolato percentualmente rispetto alla sezione circolare equivalente. | 08.F05.027.013 | Classe di carico FN= 24 KN/m. Condotto completamente deteriorato | % | Prezzo a corpo | 0 | 0 | 0 | 0 | 0 | 0 |  |  |  | 33.28 | 11
PUG2026/08.F05.027.015 |  | 08 | FOGNATURE ED ACQUEDOTTI | 08.F05 | RIABILITAZIONE DI CONDOTTE A GRAVITÀ | 08.F05.027 | Sovrapprezzo per condotte di sezione diversa da quelle descritte sopra (ovvero con una difformità rispetto alla forma analitica pari o superiore al 5%), calcolato percentualmente rispetto alla sezione circolare equivalente. | 08.F05.027.015 | Classe di carico FN= 34 KN/m. Condotto completamente deteriorato | % | Prezzo a corpo | 0 | 0 | 0 | 0 | 0 | 0 |  |  |  | 37.47 | 11
PUG2026/08.F05.027.017 |  | 08 | FOGNATURE ED ACQUEDOTTI | 08.F05 | RIABILITAZIONE DI CONDOTTE A GRAVITÀ | 08.F05.027 | Sovrapprezzo per condotte di sezione diversa da quelle descritte sopra (ovvero con una difformità rispetto alla forma analitica pari o superiore al 5%), calcolato percentualmente rispetto alla sezione circolare equivalente. | 08.F05.027.017 | Classe di carico FN= 40 KN/m. Condotto completamente deteriorato | % | Prezzo a corpo | 0 | 0 | 0 | 0 | 0 | 0 |  |  |  | 41.65 | 11
PUG2026/08.F05.027.019 |  | 08 | FOGNATURE ED ACQUEDOTTI | 08.F05 | RIABILITAZIONE DI CONDOTTE A GRAVITÀ | 08.F05.027 | Sovrapprezzo per condotte di sezione diversa da quelle descritte sopra (ovvero con una difformità rispetto alla forma analitica pari o superiore al 5%), calcolato percentualmente rispetto alla sezione circolare equivalente. | 08.F05.027.019 | Classe di carico FN= 48 KN/m. Condotto completamente deteriorato | % | Prezzo a corpo | 0 | 0 | 0 | 0 | 0 | 0 |  |  |  | 45.61 | 11
PUG2026/08.F05.027.021 |  | 08 | FOGNATURE ED ACQUEDOTTI | 08.F05 | RIABILITAZIONE DI CONDOTTE A GRAVITÀ | 08.F05.027 | Sovrapprezzo per condotte di sezione diversa da quelle descritte sopra (ovvero con una difformità rispetto alla forma analitica pari o superiore al 5%), calcolato percentualmente rispetto alla sezione circolare equivalente. | 08.F05.027.021 | Classe di carico FN= 56 KN/m. Condotto completamente deteriorato | % | Prezzo a corpo | 0 | 0 | 0 | 0 | 0 | 0 |  |  |  | 49.8 | 11
PUG2026/08.F05.027.023 |  | 08 | FOGNATURE ED ACQUEDOTTI | 08.F05 | RIABILITAZIONE DI CONDOTTE A GRAVITÀ | 08.F05.027 | Sovrapprezzo per condotte di sezione diversa da quelle descritte sopra (ovvero con una difformità rispetto alla forma analitica pari o superiore al 5%), calcolato percentualmente rispetto alla sezione circolare equivalente. | 08.F05.027.023 | Classe di carico FN= 60 KN/m. Condotto completamente deteriorato | % | Prezzo a corpo | 0 | 0 | 0 | 0 | 0 | 0 |  |  |  | 53.98 | 11
PUG2026/08.F05.027.025 |  | 08 | FOGNATURE ED ACQUEDOTTI | 08.F05 | RIABILITAZIONE DI CONDOTTE A GRAVITÀ | 08.F05.027 | Sovrapprezzo per condotte di sezione diversa da quelle descritte sopra (ovvero con una difformità rispetto alla forma analitica pari o superiore al 5%), calcolato percentualmente rispetto alla sezione circolare equivalente. | 08.F05.027.025 | Classe di carico FN= 72 KN/m. Condotto completamente deteriorato | % | Prezzo a corpo | 0 | 0 | 0 | 0 | 0 | 0 |  |  |  | 58.2 | 11
PUG2026/08.F05.027.027 |  | 08 | FOGNATURE ED ACQUEDOTTI | 08.F05 | RIABILITAZIONE DI CONDOTTE A GRAVITÀ | 08.F05.027 | Sovrapprezzo per condotte di sezione diversa da quelle descritte sopra (ovvero con una difformità rispetto alla forma analitica pari o superiore al 5%), calcolato percentualmente rispetto alla sezione circolare equivalente. | 08.F05.027.027 | Classe di carico FN= 5 KN/m. Condotto parzialmente deteriorato | % | Prezzo a corpo | 0 | 0 | 0 | 0 | 0 | 0 |  |  |  | 8.93 | 11
PUG2026/08.F05.027.029 |  | 08 | FOGNATURE ED ACQUEDOTTI | 08.F05 | RIABILITAZIONE DI CONDOTTE A GRAVITÀ | 08.F05.027 | Sovrapprezzo per condotte di sezione diversa da quelle descritte sopra (ovvero con una difformità rispetto alla forma analitica pari o superiore al 5%), calcolato percentualmente rispetto alla sezione circolare equivalente. | 08.F05.027.029 | Classe di carico FN= 10 KN/m. Condotto parzialmente deteriorato | % | Prezzo a corpo | 0 | 0 | 0 | 0 | 0 | 0 |  |  |  | 13.42 | 11
PUG2026/08.F05.027.031 |  | 08 | FOGNATURE ED ACQUEDOTTI | 08.F05 | RIABILITAZIONE DI CONDOTTE A GRAVITÀ | 08.F05.027 | Sovrapprezzo per condotte di sezione diversa da quelle descritte sopra (ovvero con una difformità rispetto alla forma analitica pari o superiore al 5%), calcolato percentualmente rispetto alla sezione circolare equivalente. | 08.F05.027.031 | Classe di carico FN= 15 KN/m. Condotto parzialmente deteriorato | % | Prezzo a corpo | 0 | 0 | 0 | 0 | 0 | 0 |  |  |  | 17.63 | 11
PUG2026/08.F05.027.033 |  | 08 | FOGNATURE ED ACQUEDOTTI | 08.F05 | RIABILITAZIONE DI CONDOTTE A GRAVITÀ | 08.F05.027 | Sovrapprezzo per condotte di sezione diversa da quelle descritte sopra (ovvero con una difformità rispetto alla forma analitica pari o superiore al 5%), calcolato percentualmente rispetto alla sezione circolare equivalente. | 08.F05.027.033 | Classe di carico FN= 20 KN/m. Condotto parzialmente deteriorato | % | Prezzo a corpo | 0 | 0 | 0 | 0 | 0 | 0 |  |  |  | 22.13 | 11
PUG2026/08.F05.027.035 |  | 08 | FOGNATURE ED ACQUEDOTTI | 08.F05 | RIABILITAZIONE DI CONDOTTE A GRAVITÀ | 08.F05.027 | Sovrapprezzo per condotte di sezione diversa da quelle descritte sopra (ovvero con una difformità rispetto alla forma analitica pari o superiore al 5%), calcolato percentualmente rispetto alla sezione circolare equivalente. | 08.F05.027.035 | Classe di carico FN= 15 KN/m. Condotto completamente deteriorato | % | Prezzo a corpo | 0 | 0 | 0 | 0 | 0 | 0 |  |  |  | 26.56 | 11
PUG2026/08.F05.027.037 |  | 08 | FOGNATURE ED ACQUEDOTTI | 08.F05 | RIABILITAZIONE DI CONDOTTE A GRAVITÀ | 08.F05.027 | Sovrapprezzo per condotte di sezione diversa da quelle descritte sopra (ovvero con una difformità rispetto alla forma analitica pari o superiore al 5%), calcolato percentualmente rispetto alla sezione circolare equivalente. | 08.F05.027.037 | Classe di carico FN= 20 KN/m. Condotto completamente deteriorato | % | Prezzo a corpo | 0 | 0 | 0 | 0 | 0 | 0 |  |  |  | 31.03 | 11
PUG2026/08.F05.027.039 |  | 08 | FOGNATURE ED ACQUEDOTTI | 08.F05 | RIABILITAZIONE DI CONDOTTE A GRAVITÀ | 08.F05.027 | Sovrapprezzo per condotte di sezione diversa da quelle descritte sopra (ovvero con una difformità rispetto alla forma analitica pari o superiore al 5%), calcolato percentualmente rispetto alla sezione circolare equivalente. | 08.F05.027.039 | Classe di carico FN= 24 KN/m. Condotto completamente deteriorato | % | Prezzo a corpo | 0 | 0 | 0 | 0 | 0 | 0 |  |  |  | 35.49 | 11
PUG2026/08.F05.027.041 |  | 08 | FOGNATURE ED ACQUEDOTTI | 08.F05 | RIABILITAZIONE DI CONDOTTE A GRAVITÀ | 08.F05.027 | Sovrapprezzo per condotte di sezione diversa da quelle descritte sopra (ovvero con una difformità rispetto alla forma analitica pari o superiore al 5%), calcolato percentualmente rispetto alla sezione circolare equivalente. | 08.F05.027.041 | Classe di carico FN= 34 KN/m. Condotto completamente deteriorato | % | Prezzo a corpo | 0 | 0 | 0 | 0 | 0 | 0 |  |  |  | 39.92 | 11
PUG2026/08.F05.027.043 |  | 08 | FOGNATURE ED ACQUEDOTTI | 08.F05 | RIABILITAZIONE DI CONDOTTE A GRAVITÀ | 08.F05.027 | Sovrapprezzo per condotte di sezione diversa da quelle descritte sopra (ovvero con una difformità rispetto alla forma analitica pari o superiore al 5%), calcolato percentualmente rispetto alla sezione circolare equivalente. | 08.F05.027.043 | Classe di carico FN= 40 KN/m. Condotto completamente deteriorato | % | Prezzo a corpo | 0 | 0 | 0 | 0 | 0 | 0 |  |  |  | 44.41 | 11
PUG2026/08.F05.027.045 |  | 08 | FOGNATURE ED ACQUEDOTTI | 08.F05 | RIABILITAZIONE DI CONDOTTE A GRAVITÀ | 08.F05.027 | Sovrapprezzo per condotte di sezione diversa da quelle descritte sopra (ovvero con una difformità rispetto alla forma analitica pari o superiore al 5%), calcolato percentualmente rispetto alla sezione circolare equivalente. | 08.F05.027.045 | Classe di carico FN= 48 KN/m. Condotto completamente deteriorato | % | Prezzo a corpo | 0 | 0 | 0 | 0 | 0 | 0 |  |  |  | 48.63 | 11
PUG2026/08.F05.027.047 |  | 08 | FOGNATURE ED ACQUEDOTTI | 08.F05 | RIABILITAZIONE DI CONDOTTE A GRAVITÀ | 08.F05.027 | Sovrapprezzo per condotte di sezione diversa da quelle descritte sopra (ovvero con una difformità rispetto alla forma analitica pari o superiore al 5%), calcolato percentualmente rispetto alla sezione circolare equivalente. | 08.F05.027.047 | Classe di carico FN= 56 KN/m. Condotto completamente deteriorato | % | Prezzo a corpo | 0 | 0 | 0 | 0 | 0 | 0 |  |  |  | 53.09 | 11
PUG2026/08.F05.027.049 |  | 08 | FOGNATURE ED ACQUEDOTTI | 08.F05 | RIABILITAZIONE DI CONDOTTE A GRAVITÀ | 08.F05.027 | Sovrapprezzo per condotte di sezione diversa da quelle descritte sopra (ovvero con una difformità rispetto alla forma analitica pari o superiore al 5%), calcolato percentualmente rispetto alla sezione circolare equivalente. | 08.F05.027.049 | Classe di carico FN= 60 KN/m. Condotto completamente deteriorato | % | Prezzo a corpo | 0 | 0 | 0 | 0 | 0 | 0 |  |  |  | 57.56 | 11
PUG2026/08.F05.027.051 |  | 08 | FOGNATURE ED ACQUEDOTTI | 08.F05 | RIABILITAZIONE DI CONDOTTE A GRAVITÀ | 08.F05.027 | Sovrapprezzo per condotte di sezione diversa da quelle descritte sopra (ovvero con una difformità rispetto alla forma analitica pari o superiore al 5%), calcolato percentualmente rispetto alla sezione circolare equivalente. | 08.F05.027.051 | Classe di carico FN= 72 KN/m. Condotto completamente deteriorato | % | Prezzo a corpo | 0 | 0 | 0 | 0 | 0 | 0 |  |  |  | 62.05 | 11
PUG2026/08.F05.029.001 |  | 08 | FOGNATURE ED ACQUEDOTTI | 08.F05 | RIABILITAZIONE DI CONDOTTE A GRAVITÀ | 08.F05.029 | Polimerizzazione UV con fase successiva consistente nel fissaggio ed introduzione della guaina nel condotto originario e quindi nella condotta mediante argani di tiro o sistemi similari. Si procede poi alla polimerizzazione della resina mediante raggi UV. Raffreddamento della resina contenuta nella guaina. Risanamento tubazione mediante relining completo da pozzetto a pozzetto di una tratta di condotta esistente, realizzata tramite inserimento per trazione di guaina in feltro, oppure in poliestere rinforzato con fibre di vetro, impregnata di opportuna resina fotoindurente; di spessore adeguato, rivestita internamente. L’inserimento avverrà per trazione e successivo gonfiaggio della calza mediante aria, mentre la polimerizzazione avverrà mediante irraggiamento di raggi UV per mezzo di un treno di lampade. Il materiale utilizzato deve corrispondere ai requisiti richiesti dalla norma UNI EN ISO 11296-4 nello “Stato M” e nello “Stato I”. L’impresa esecutrice dovrà fornire rispettivi certificati delle prove previste dalla norma UNI EN ISO 11296-4 eseguiti da un laboratorio accreditato da ACCREDIA o da analogo ente Europeo per il quale valgono accordi internazionali di mutuo riconoscimento. I certificati dello “Stato M” devono essere consegnati alla Direzione Lavori prima di ordinare i materiali per apposita approvazione, mentre per dimostrare la qualità richiesta del liner posato devono essere prelevati campioni per ciascun “lancio” nei pozzetti intermedi, se possibile, ovvero di testa, ed inviati a un laboratorio accreditato da ACCREDIA o da analogo ente Europeo per il quale valgono accordi internazionali di mutuo riconoscimento, per eseguire le prove standard richieste dalla norma UNI EN ISO 11296-4. Le lavorazioni comprendono: la posa della guaina impregnata in azienda, utilizzando opportune attrezzature. La posa deve avvenire con l’accortezza di evitare il contatto con la possibile acqua di falda, previa sua eliminazione; la polimerizzazione della resina mediante sistema di lampade ad UV secondo la tempistica e la potenza indicate dal produttore del sistema. Le lampade devono essere dotate di tutti i certificati e devono essere pulite prima dell’inserimento nel condotto; devono essere registrate le ore di funzionamento di ciascuna lampada. Devono essere registrate le temperature raggiunte nel laminato tramite sensori elettronici al punto di partenza e punto di fine installazione; il taglio dei terminali all’interno dei pozzetti: da effettuare in modo definitivo subito dopo la fase polimerizzazione. Il liner viene tagliato circonferenzialmente con una sovra lunghezza di 2-3 cm rispetto al pozzetto di partenza ed al pozzetto di arrivo. Nei pozzetti intermedi verrà ritagliata una finestra nella zona superiore del liner con una distanza di 2-3 cm dalle pareti del pozzetto; il prelievo e consegna di campioni (20*30 cm) dell’area superiore del liner. L'inserimento del liner deve essere effettuato secondo un manuale di procedura, il quale deve essere messo a disposizione del committente in cantiere. Sui campioni prelevati saranno eseguite a carico dell’impresa e a discrezione del direttore dei lavori le prove standard previste dalla UNI EN ISO 11296-4. L’impresa esecutrice deve eseguire i calcoli statici del liner, con relazione di calcolo firmata da Ingegnere abilitato ed in accordo con la classe di carico del liner. I valori meccanici del liner proposto alla DL utilizzati per il calcolo statico devono derivare dai test previsti dalla norma UNI EN ISO 11296-4 per lo stato M ed alle caratteristiche indicate dal produttore del sistema. Rispettivi certificati dei sopra citati test devono arrivare da laboratori accreditati da ACCREDIA o da analogo ente Europeo e sono da consegnare insieme ai calcoli statici. I risultati del dimensionamento saranno sottoposti prima dell'acquisto del liner alla D.L. che a suo insindacabile giudizio potrà approvarli o chiedere eventuali modifiche o integrazioni. La voce comprende: la manodopera, i materiali, le attrezzature, i noli, i trasporti, l’assistenza muraria e tutti gli altri costi necessari per dare l’intervento eseguito a perfetta regola d'arte. Sono comprese le prove di collaudo in cantiere, secondo quanto previsto nella norma UNI EN 1610 (e UNI EN 805 dove applicabile). Fattore di sicurezza statica pari a due. | 08.F05.029.001 | Classe di carico FN= 5 KN/m. Condotto parzialmente deteriorato. DN 150 | m | Prezzo a corpo | 0 | 0 | 0 | 0 | 0 | 0 |  |  |  | 316.89 | 11
PUG2026/08.F05.029.003 |  | 08 | FOGNATURE ED ACQUEDOTTI | 08.F05 | RIABILITAZIONE DI CONDOTTE A GRAVITÀ | 08.F05.029 | Polimerizzazione UV con fase successiva consistente nel fissaggio ed introduzione della guaina nel condotto originario e quindi nella condotta mediante argani di tiro o sistemi similari. Si procede poi alla polimerizzazione della resina mediante raggi UV. Raffreddamento della resina contenuta nella guaina. Risanamento tubazione mediante relining completo da pozzetto a pozzetto di una tratta di condotta esistente, realizzata tramite inserimento per trazione di guaina in feltro, oppure in poliestere rinforzato con fibre di vetro, impregnata di opportuna resina fotoindurente; di spessore adeguato, rivestita internamente. L’inserimento avverrà per trazione e successivo gonfiaggio della calza mediante aria, mentre la polimerizzazione avverrà mediante irraggiamento di raggi UV per mezzo di un treno di lampade. Il materiale utilizzato deve corrispondere ai requisiti richiesti dalla norma UNI EN ISO 11296-4 nello “Stato M” e nello “Stato I”. L’impresa esecutrice dovrà fornire rispettivi certificati delle prove previste dalla norma UNI EN ISO 11296-4 eseguiti da un laboratorio accreditato da ACCREDIA o da analogo ente Europeo per il quale valgono accordi internazionali di mutuo riconoscimento. I certificati dello “Stato M” devono essere consegnati alla Direzione Lavori prima di ordinare i materiali per apposita approvazione, mentre per dimostrare la qualità richiesta del liner posato devono essere prelevati campioni per ciascun “lancio” nei pozzetti intermedi, se possibile, ovvero di testa, ed inviati a un laboratorio accreditato da ACCREDIA o da analogo ente Europeo per il quale valgono accordi internazionali di mutuo riconoscimento, per eseguire le prove standard richieste dalla norma UNI EN ISO 11296-4. Le lavorazioni comprendono: la posa della guaina impregnata in azienda, utilizzando opportune attrezzature. La posa deve avvenire con l’accortezza di evitare il contatto con la possibile acqua di falda, previa sua eliminazione; la polimerizzazione della resina mediante sistema di lampade ad UV secondo la tempistica e la potenza indicate dal produttore del sistema. Le lampade devono essere dotate di tutti i certificati e devono essere pulite prima dell’inserimento nel condotto; devono essere registrate le ore di funzionamento di ciascuna lampada. Devono essere registrate le temperature raggiunte nel laminato tramite sensori elettronici al punto di partenza e punto di fine installazione; il taglio dei terminali all’interno dei pozzetti: da effettuare in modo definitivo subito dopo la fase polimerizzazione. Il liner viene tagliato circonferenzialmente con una sovra lunghezza di 2-3 cm rispetto al pozzetto di partenza ed al pozzetto di arrivo. Nei pozzetti intermedi verrà ritagliata una finestra nella zona superiore del liner con una distanza di 2-3 cm dalle pareti del pozzetto; il prelievo e consegna di campioni (20*30 cm) dell’area superiore del liner. L'inserimento del liner deve essere effettuato secondo un manuale di procedura, il quale deve essere messo a disposizione del committente in cantiere. Sui campioni prelevati saranno eseguite a carico dell’impresa e a discrezione del direttore dei lavori le prove standard previste dalla UNI EN ISO 11296-4. L’impresa esecutrice deve eseguire i calcoli statici del liner, con relazione di calcolo firmata da Ingegnere abilitato ed in accordo con la classe di carico del liner. I valori meccanici del liner proposto alla DL utilizzati per il calcolo statico devono derivare dai test previsti dalla norma UNI EN ISO 11296-4 per lo stato M ed alle caratteristiche indicate dal produttore del sistema. Rispettivi certificati dei sopra citati test devono arrivare da laboratori accreditati da ACCREDIA o da analogo ente Europeo e sono da consegnare insieme ai calcoli statici. I risultati del dimensionamento saranno sottoposti prima dell'acquisto del liner alla D.L. che a suo insindacabile giudizio potrà approvarli o chiedere eventuali modifiche o integrazioni. La voce comprende: la manodopera, i materiali, le attrezzature, i noli, i trasporti, l’assistenza muraria e tutti gli altri costi necessari per dare l’intervento eseguito a perfetta regola d'arte. Sono comprese le prove di collaudo in cantiere, secondo quanto previsto nella norma UNI EN 1610 (e UNI EN 805 dove applicabile). Fattore di sicurezza statica pari a due. | 08.F05.029.003 | Classe di carico FN= 5 KN/m. Condotto parzialmente deteriorato. DN 200 | m | Prezzo a corpo | 0 | 0 | 0 | 0 | 0 | 0 |  |  |  | 332.49 | 11
PUG2026/08.F05.029.005 |  | 08 | FOGNATURE ED ACQUEDOTTI | 08.F05 | RIABILITAZIONE DI CONDOTTE A GRAVITÀ | 08.F05.029 | Polimerizzazione UV con fase successiva consistente nel fissaggio ed introduzione della guaina nel condotto originario e quindi nella condotta mediante argani di tiro o sistemi similari. Si procede poi alla polimerizzazione della resina mediante raggi UV. Raffreddamento della resina contenuta nella guaina. Risanamento tubazione mediante relining completo da pozzetto a pozzetto di una tratta di condotta esistente, realizzata tramite inserimento per trazione di guaina in feltro, oppure in poliestere rinforzato con fibre di vetro, impregnata di opportuna resina fotoindurente; di spessore adeguato, rivestita internamente. L’inserimento avverrà per trazione e successivo gonfiaggio della calza mediante aria, mentre la polimerizzazione avverrà mediante irraggiamento di raggi UV per mezzo di un treno di lampade. Il materiale utilizzato deve corrispondere ai requisiti richiesti dalla norma UNI EN ISO 11296-4 nello “Stato M” e nello “Stato I”. L’impresa esecutrice dovrà fornire rispettivi certificati delle prove previste dalla norma UNI EN ISO 11296-4 eseguiti da un laboratorio accreditato da ACCREDIA o da analogo ente Europeo per il quale valgono accordi internazionali di mutuo riconoscimento. I certificati dello “Stato M” devono essere consegnati alla Direzione Lavori prima di ordinare i materiali per apposita approvazione, mentre per dimostrare la qualità richiesta del liner posato devono essere prelevati campioni per ciascun “lancio” nei pozzetti intermedi, se possibile, ovvero di testa, ed inviati a un laboratorio accreditato da ACCREDIA o da analogo ente Europeo per il quale valgono accordi internazionali di mutuo riconoscimento, per eseguire le prove standard richieste dalla norma UNI EN ISO 11296-4. Le lavorazioni comprendono: la posa della guaina impregnata in azienda, utilizzando opportune attrezzature. La posa deve avvenire con l’accortezza di evitare il contatto con la possibile acqua di falda, previa sua eliminazione; la polimerizzazione della resina mediante sistema di lampade ad UV secondo la tempistica e la potenza indicate dal produttore del sistema. Le lampade devono essere dotate di tutti i certificati e devono essere pulite prima dell’inserimento nel condotto; devono essere registrate le ore di funzionamento di ciascuna lampada. Devono essere registrate le temperature raggiunte nel laminato tramite sensori elettronici al punto di partenza e punto di fine installazione; il taglio dei terminali all’interno dei pozzetti: da effettuare in modo definitivo subito dopo la fase polimerizzazione. Il liner viene tagliato circonferenzialmente con una sovra lunghezza di 2-3 cm rispetto al pozzetto di partenza ed al pozzetto di arrivo. Nei pozzetti intermedi verrà ritagliata una finestra nella zona superiore del liner con una distanza di 2-3 cm dalle pareti del pozzetto; il prelievo e consegna di campioni (20*30 cm) dell’area superiore del liner. L'inserimento del liner deve essere effettuato secondo un manuale di procedura, il quale deve essere messo a disposizione del committente in cantiere. Sui campioni prelevati saranno eseguite a carico dell’impresa e a discrezione del direttore dei lavori le prove standard previste dalla UNI EN ISO 11296-4. L’impresa esecutrice deve eseguire i calcoli statici del liner, con relazione di calcolo firmata da Ingegnere abilitato ed in accordo con la classe di carico del liner. I valori meccanici del liner proposto alla DL utilizzati per il calcolo statico devono derivare dai test previsti dalla norma UNI EN ISO 11296-4 per lo stato M ed alle caratteristiche indicate dal produttore del sistema. Rispettivi certificati dei sopra citati test devono arrivare da laboratori accreditati da ACCREDIA o da analogo ente Europeo e sono da consegnare insieme ai calcoli statici. I risultati del dimensionamento saranno sottoposti prima dell'acquisto del liner alla D.L. che a suo insindacabile giudizio potrà approvarli o chiedere eventuali modifiche o integrazioni. La voce comprende: la manodopera, i materiali, le attrezzature, i noli, i trasporti, l’assistenza muraria e tutti gli altri costi necessari per dare l’intervento eseguito a perfetta regola d'arte. Sono comprese le prove di collaudo in cantiere, secondo quanto previsto nella norma UNI EN 1610 (e UNI EN 805 dove applicabile). Fattore di sicurezza statica pari a due. | 08.F05.029.005 | Classe di carico FN= 5 KN/m. Condotto parzialmente deteriorato. DN 250 | m | Prezzo a corpo | 0 | 0 | 0 | 0 | 0 | 0 |  |  |  | 344.26 | 11
PUG2026/08.F05.029.007 |  | 08 | FOGNATURE ED ACQUEDOTTI | 08.F05 | RIABILITAZIONE DI CONDOTTE A GRAVITÀ | 08.F05.029 | Polimerizzazione UV con fase successiva consistente nel fissaggio ed introduzione della guaina nel condotto originario e quindi nella condotta mediante argani di tiro o sistemi similari. Si procede poi alla polimerizzazione della resina mediante raggi UV. Raffreddamento della resina contenuta nella guaina. Risanamento tubazione mediante relining completo da pozzetto a pozzetto di una tratta di condotta esistente, realizzata tramite inserimento per trazione di guaina in feltro, oppure in poliestere rinforzato con fibre di vetro, impregnata di opportuna resina fotoindurente; di spessore adeguato, rivestita internamente. L’inserimento avverrà per trazione e successivo gonfiaggio della calza mediante aria, mentre la polimerizzazione avverrà mediante irraggiamento di raggi UV per mezzo di un treno di lampade. Il materiale utilizzato deve corrispondere ai requisiti richiesti dalla norma UNI EN ISO 11296-4 nello “Stato M” e nello “Stato I”. L’impresa esecutrice dovrà fornire rispettivi certificati delle prove previste dalla norma UNI EN ISO 11296-4 eseguiti da un laboratorio accreditato da ACCREDIA o da analogo ente Europeo per il quale valgono accordi internazionali di mutuo riconoscimento. I certificati dello “Stato M” devono essere consegnati alla Direzione Lavori prima di ordinare i materiali per apposita approvazione, mentre per dimostrare la qualità richiesta del liner posato devono essere prelevati campioni per ciascun “lancio” nei pozzetti intermedi, se possibile, ovvero di testa, ed inviati a un laboratorio accreditato da ACCREDIA o da analogo ente Europeo per il quale valgono accordi internazionali di mutuo riconoscimento, per eseguire le prove standard richieste dalla norma UNI EN ISO 11296-4. Le lavorazioni comprendono: la posa della guaina impregnata in azienda, utilizzando opportune attrezzature. La posa deve avvenire con l’accortezza di evitare il contatto con la possibile acqua di falda, previa sua eliminazione; la polimerizzazione della resina mediante sistema di lampade ad UV secondo la tempistica e la potenza indicate dal produttore del sistema. Le lampade devono essere dotate di tutti i certificati e devono essere pulite prima dell’inserimento nel condotto; devono essere registrate le ore di funzionamento di ciascuna lampada. Devono essere registrate le temperature raggiunte nel laminato tramite sensori elettronici al punto di partenza e punto di fine installazione; il taglio dei terminali all’interno dei pozzetti: da effettuare in modo definitivo subito dopo la fase polimerizzazione. Il liner viene tagliato circonferenzialmente con una sovra lunghezza di 2-3 cm rispetto al pozzetto di partenza ed al pozzetto di arrivo. Nei pozzetti intermedi verrà ritagliata una finestra nella zona superiore del liner con una distanza di 2-3 cm dalle pareti del pozzetto; il prelievo e consegna di campioni (20*30 cm) dell’area superiore del liner. L'inserimento del liner deve essere effettuato secondo un manuale di procedura, il quale deve essere messo a disposizione del committente in cantiere. Sui campioni prelevati saranno eseguite a carico dell’impresa e a discrezione del direttore dei lavori le prove standard previste dalla UNI EN ISO 11296-4. L’impresa esecutrice deve eseguire i calcoli statici del liner, con relazione di calcolo firmata da Ingegnere abilitato ed in accordo con la classe di carico del liner. I valori meccanici del liner proposto alla DL utilizzati per il calcolo statico devono derivare dai test previsti dalla norma UNI EN ISO 11296-4 per lo stato M ed alle caratteristiche indicate dal produttore del sistema. Rispettivi certificati dei sopra citati test devono arrivare da laboratori accreditati da ACCREDIA o da analogo ente Europeo e sono da consegnare insieme ai calcoli statici. I risultati del dimensionamento saranno sottoposti prima dell'acquisto del liner alla D.L. che a suo insindacabile giudizio potrà approvarli o chiedere eventuali modifiche o integrazioni. La voce comprende: la manodopera, i materiali, le attrezzature, i noli, i trasporti, l’assistenza muraria e tutti gli altri costi necessari per dare l’intervento eseguito a perfetta regola d'arte. Sono comprese le prove di collaudo in cantiere, secondo quanto previsto nella norma UNI EN 1610 (e UNI EN 805 dove applicabile). Fattore di sicurezza statica pari a due. | 08.F05.029.007 | Classe di carico FN= 5 KN/m. Condotto parzialmente deteriorato. DN 300 | m | Prezzo a corpo | 0 | 0 | 0 | 0 | 0 | 0 |  |  |  | 375.54 | 11
PUG2026/08.F05.029.009 |  | 08 | FOGNATURE ED ACQUEDOTTI | 08.F05 | RIABILITAZIONE DI CONDOTTE A GRAVITÀ | 08.F05.029 | Polimerizzazione UV con fase successiva consistente nel fissaggio ed introduzione della guaina nel condotto originario e quindi nella condotta mediante argani di tiro o sistemi similari. Si procede poi alla polimerizzazione della resina mediante raggi UV. Raffreddamento della resina contenuta nella guaina. Risanamento tubazione mediante relining completo da pozzetto a pozzetto di una tratta di condotta esistente, realizzata tramite inserimento per trazione di guaina in feltro, oppure in poliestere rinforzato con fibre di vetro, impregnata di opportuna resina fotoindurente; di spessore adeguato, rivestita internamente. L’inserimento avverrà per trazione e successivo gonfiaggio della calza mediante aria, mentre la polimerizzazione avverrà mediante irraggiamento di raggi UV per mezzo di un treno di lampade. Il materiale utilizzato deve corrispondere ai requisiti richiesti dalla norma UNI EN ISO 11296-4 nello “Stato M” e nello “Stato I”. L’impresa esecutrice dovrà fornire rispettivi certificati delle prove previste dalla norma UNI EN ISO 11296-4 eseguiti da un laboratorio accreditato da ACCREDIA o da analogo ente Europeo per il quale valgono accordi internazionali di mutuo riconoscimento. I certificati dello “Stato M” devono essere consegnati alla Direzione Lavori prima di ordinare i materiali per apposita approvazione, mentre per dimostrare la qualità richiesta del liner posato devono essere prelevati campioni per ciascun “lancio” nei pozzetti intermedi, se possibile, ovvero di testa, ed inviati a un laboratorio accreditato da ACCREDIA o da analogo ente Europeo per il quale valgono accordi internazionali di mutuo riconoscimento, per eseguire le prove standard richieste dalla norma UNI EN ISO 11296-4. Le lavorazioni comprendono: la posa della guaina impregnata in azienda, utilizzando opportune attrezzature. La posa deve avvenire con l’accortezza di evitare il contatto con la possibile acqua di falda, previa sua eliminazione; la polimerizzazione della resina mediante sistema di lampade ad UV secondo la tempistica e la potenza indicate dal produttore del sistema. Le lampade devono essere dotate di tutti i certificati e devono essere pulite prima dell’inserimento nel condotto; devono essere registrate le ore di funzionamento di ciascuna lampada. Devono essere registrate le temperature raggiunte nel laminato tramite sensori elettronici al punto di partenza e punto di fine installazione; il taglio dei terminali all’interno dei pozzetti: da effettuare in modo definitivo subito dopo la fase polimerizzazione. Il liner viene tagliato circonferenzialmente con una sovra lunghezza di 2-3 cm rispetto al pozzetto di partenza ed al pozzetto di arrivo. Nei pozzetti intermedi verrà ritagliata una finestra nella zona superiore del liner con una distanza di 2-3 cm dalle pareti del pozzetto; il prelievo e consegna di campioni (20*30 cm) dell’area superiore del liner. L'inserimento del liner deve essere effettuato secondo un manuale di procedura, il quale deve essere messo a disposizione del committente in cantiere. Sui campioni prelevati saranno eseguite a carico dell’impresa e a discrezione del direttore dei lavori le prove standard previste dalla UNI EN ISO 11296-4. L’impresa esecutrice deve eseguire i calcoli statici del liner, con relazione di calcolo firmata da Ingegnere abilitato ed in accordo con la classe di carico del liner. I valori meccanici del liner proposto alla DL utilizzati per il calcolo statico devono derivare dai test previsti dalla norma UNI EN ISO 11296-4 per lo stato M ed alle caratteristiche indicate dal produttore del sistema. Rispettivi certificati dei sopra citati test devono arrivare da laboratori accreditati da ACCREDIA o da analogo ente Europeo e sono da consegnare insieme ai calcoli statici. I risultati del dimensionamento saranno sottoposti prima dell'acquisto del liner alla D.L. che a suo insindacabile giudizio potrà approvarli o chiedere eventuali modifiche o integrazioni. La voce comprende: la manodopera, i materiali, le attrezzature, i noli, i trasporti, l’assistenza muraria e tutti gli altri costi necessari per dare l’intervento eseguito a perfetta regola d'arte. Sono comprese le prove di collaudo in cantiere, secondo quanto previsto nella norma UNI EN 1610 (e UNI EN 805 dove applicabile). Fattore di sicurezza statica pari a due. | 08.F05.029.009 | Classe di carico FN= 5 KN/m. Condotto parzialmente deteriorato. DN 400 | m | Prezzo a corpo | 0 | 0 | 0 | 0 | 0 | 0 |  |  |  | 432.23 | 11
PUG2026/08.F05.029.011 |  | 08 | FOGNATURE ED ACQUEDOTTI | 08.F05 | RIABILITAZIONE DI CONDOTTE A GRAVITÀ | 08.F05.029 | Polimerizzazione UV con fase successiva consistente nel fissaggio ed introduzione della guaina nel condotto originario e quindi nella condotta mediante argani di tiro o sistemi similari. Si procede poi alla polimerizzazione della resina mediante raggi UV. Raffreddamento della resina contenuta nella guaina. Risanamento tubazione mediante relining completo da pozzetto a pozzetto di una tratta di condotta esistente, realizzata tramite inserimento per trazione di guaina in feltro, oppure in poliestere rinforzato con fibre di vetro, impregnata di opportuna resina fotoindurente; di spessore adeguato, rivestita internamente. L’inserimento avverrà per trazione e successivo gonfiaggio della calza mediante aria, mentre la polimerizzazione avverrà mediante irraggiamento di raggi UV per mezzo di un treno di lampade. Il materiale utilizzato deve corrispondere ai requisiti richiesti dalla norma UNI EN ISO 11296-4 nello “Stato M” e nello “Stato I”. L’impresa esecutrice dovrà fornire rispettivi certificati delle prove previste dalla norma UNI EN ISO 11296-4 eseguiti da un laboratorio accreditato da ACCREDIA o da analogo ente Europeo per il quale valgono accordi internazionali di mutuo riconoscimento. I certificati dello “Stato M” devono essere consegnati alla Direzione Lavori prima di ordinare i materiali per apposita approvazione, mentre per dimostrare la qualità richiesta del liner posato devono essere prelevati campioni per ciascun “lancio” nei pozzetti intermedi, se possibile, ovvero di testa, ed inviati a un laboratorio accreditato da ACCREDIA o da analogo ente Europeo per il quale valgono accordi internazionali di mutuo riconoscimento, per eseguire le prove standard richieste dalla norma UNI EN ISO 11296-4. Le lavorazioni comprendono: la posa della guaina impregnata in azienda, utilizzando opportune attrezzature. La posa deve avvenire con l’accortezza di evitare il contatto con la possibile acqua di falda, previa sua eliminazione; la polimerizzazione della resina mediante sistema di lampade ad UV secondo la tempistica e la potenza indicate dal produttore del sistema. Le lampade devono essere dotate di tutti i certificati e devono essere pulite prima dell’inserimento nel condotto; devono essere registrate le ore di funzionamento di ciascuna lampada. Devono essere registrate le temperature raggiunte nel laminato tramite sensori elettronici al punto di partenza e punto di fine installazione; il taglio dei terminali all’interno dei pozzetti: da effettuare in modo definitivo subito dopo la fase polimerizzazione. Il liner viene tagliato circonferenzialmente con una sovra lunghezza di 2-3 cm rispetto al pozzetto di partenza ed al pozzetto di arrivo. Nei pozzetti intermedi verrà ritagliata una finestra nella zona superiore del liner con una distanza di 2-3 cm dalle pareti del pozzetto; il prelievo e consegna di campioni (20*30 cm) dell’area superiore del liner. L'inserimento del liner deve essere effettuato secondo un manuale di procedura, il quale deve essere messo a disposizione del committente in cantiere. Sui campioni prelevati saranno eseguite a carico dell’impresa e a discrezione del direttore dei lavori le prove standard previste dalla UNI EN ISO 11296-4. L’impresa esecutrice deve eseguire i calcoli statici del liner, con relazione di calcolo firmata da Ingegnere abilitato ed in accordo con la classe di carico del liner. I valori meccanici del liner proposto alla DL utilizzati per il calcolo statico devono derivare dai test previsti dalla norma UNI EN ISO 11296-4 per lo stato M ed alle caratteristiche indicate dal produttore del sistema. Rispettivi certificati dei sopra citati test devono arrivare da laboratori accreditati da ACCREDIA o da analogo ente Europeo e sono da consegnare insieme ai calcoli statici. I risultati del dimensionamento saranno sottoposti prima dell'acquisto del liner alla D.L. che a suo insindacabile giudizio potrà approvarli o chiedere eventuali modifiche o integrazioni. La voce comprende: la manodopera, i materiali, le attrezzature, i noli, i trasporti, l’assistenza muraria e tutti gli altri costi necessari per dare l’intervento eseguito a perfetta regola d'arte. Sono comprese le prove di collaudo in cantiere, secondo quanto previsto nella norma UNI EN 1610 (e UNI EN 805 dove applicabile). Fattore di sicurezza statica pari a due. | 08.F05.029.011 | Classe di carico FN= 5 KN/m. Condotto parzialmente deteriorato. DN 500 | m | Prezzo a corpo | 0 | 0 | 0 | 0 | 0 | 0 |  |  |  | 485.59 | 11
PUG2026/08.F05.029.013 |  | 08 | FOGNATURE ED ACQUEDOTTI | 08.F05 | RIABILITAZIONE DI CONDOTTE A GRAVITÀ | 08.F05.029 | Polimerizzazione UV con fase successiva consistente nel fissaggio ed introduzione della guaina nel condotto originario e quindi nella condotta mediante argani di tiro o sistemi similari. Si procede poi alla polimerizzazione della resina mediante raggi UV. Raffreddamento della resina contenuta nella guaina. Risanamento tubazione mediante relining completo da pozzetto a pozzetto di una tratta di condotta esistente, realizzata tramite inserimento per trazione di guaina in feltro, oppure in poliestere rinforzato con fibre di vetro, impregnata di opportuna resina fotoindurente; di spessore adeguato, rivestita internamente. L’inserimento avverrà per trazione e successivo gonfiaggio della calza mediante aria, mentre la polimerizzazione avverrà mediante irraggiamento di raggi UV per mezzo di un treno di lampade. Il materiale utilizzato deve corrispondere ai requisiti richiesti dalla norma UNI EN ISO 11296-4 nello “Stato M” e nello “Stato I”. L’impresa esecutrice dovrà fornire rispettivi certificati delle prove previste dalla norma UNI EN ISO 11296-4 eseguiti da un laboratorio accreditato da ACCREDIA o da analogo ente Europeo per il quale valgono accordi internazionali di mutuo riconoscimento. I certificati dello “Stato M” devono essere consegnati alla Direzione Lavori prima di ordinare i materiali per apposita approvazione, mentre per dimostrare la qualità richiesta del liner posato devono essere prelevati campioni per ciascun “lancio” nei pozzetti intermedi, se possibile, ovvero di testa, ed inviati a un laboratorio accreditato da ACCREDIA o da analogo ente Europeo per il quale valgono accordi internazionali di mutuo riconoscimento, per eseguire le prove standard richieste dalla norma UNI EN ISO 11296-4. Le lavorazioni comprendono: la posa della guaina impregnata in azienda, utilizzando opportune attrezzature. La posa deve avvenire con l’accortezza di evitare il contatto con la possibile acqua di falda, previa sua eliminazione; la polimerizzazione della resina mediante sistema di lampade ad UV secondo la tempistica e la potenza indicate dal produttore del sistema. Le lampade devono essere dotate di tutti i certificati e devono essere pulite prima dell’inserimento nel condotto; devono essere registrate le ore di funzionamento di ciascuna lampada. Devono essere registrate le temperature raggiunte nel laminato tramite sensori elettronici al punto di partenza e punto di fine installazione; il taglio dei terminali all’interno dei pozzetti: da effettuare in modo definitivo subito dopo la fase polimerizzazione. Il liner viene tagliato circonferenzialmente con una sovra lunghezza di 2-3 cm rispetto al pozzetto di partenza ed al pozzetto di arrivo. Nei pozzetti intermedi verrà ritagliata una finestra nella zona superiore del liner con una distanza di 2-3 cm dalle pareti del pozzetto; il prelievo e consegna di campioni (20*30 cm) dell’area superiore del liner. L'inserimento del liner deve essere effettuato secondo un manuale di procedura, il quale deve essere messo a disposizione del committente in cantiere. Sui campioni prelevati saranno eseguite a carico dell’impresa e a discrezione del direttore dei lavori le prove standard previste dalla UNI EN ISO 11296-4. L’impresa esecutrice deve eseguire i calcoli statici del liner, con relazione di calcolo firmata da Ingegnere abilitato ed in accordo con la classe di carico del liner. I valori meccanici del liner proposto alla DL utilizzati per il calcolo statico devono derivare dai test previsti dalla norma UNI EN ISO 11296-4 per lo stato M ed alle caratteristiche indicate dal produttore del sistema. Rispettivi certificati dei sopra citati test devono arrivare da laboratori accreditati da ACCREDIA o da analogo ente Europeo e sono da consegnare insieme ai calcoli statici. I risultati del dimensionamento saranno sottoposti prima dell'acquisto del liner alla D.L. che a suo insindacabile giudizio potrà approvarli o chiedere eventuali modifiche o integrazioni. La voce comprende: la manodopera, i materiali, le attrezzature, i noli, i trasporti, l’assistenza muraria e tutti gli altri costi necessari per dare l’intervento eseguito a perfetta regola d'arte. Sono comprese le prove di collaudo in cantiere, secondo quanto previsto nella norma UNI EN 1610 (e UNI EN 805 dove applicabile). Fattore di sicurezza statica pari a due. | 08.F05.029.013 | Classe di carico FN= 5 KN/m. Condotto parzialmente deteriorato. DN 600 | m | Prezzo a corpo | 0 | 0 | 0 | 0 | 0 | 0 |  |  |  | 546.61 | 11
PUG2026/08.F05.029.015 |  | 08 | FOGNATURE ED ACQUEDOTTI | 08.F05 | RIABILITAZIONE DI CONDOTTE A GRAVITÀ | 08.F05.029 | Polimerizzazione UV con fase successiva consistente nel fissaggio ed introduzione della guaina nel condotto originario e quindi nella condotta mediante argani di tiro o sistemi similari. Si procede poi alla polimerizzazione della resina mediante raggi UV. Raffreddamento della resina contenuta nella guaina. Risanamento tubazione mediante relining completo da pozzetto a pozzetto di una tratta di condotta esistente, realizzata tramite inserimento per trazione di guaina in feltro, oppure in poliestere rinforzato con fibre di vetro, impregnata di opportuna resina fotoindurente; di spessore adeguato, rivestita internamente. L’inserimento avverrà per trazione e successivo gonfiaggio della calza mediante aria, mentre la polimerizzazione avverrà mediante irraggiamento di raggi UV per mezzo di un treno di lampade. Il materiale utilizzato deve corrispondere ai requisiti richiesti dalla norma UNI EN ISO 11296-4 nello “Stato M” e nello “Stato I”. L’impresa esecutrice dovrà fornire rispettivi certificati delle prove previste dalla norma UNI EN ISO 11296-4 eseguiti da un laboratorio accreditato da ACCREDIA o da analogo ente Europeo per il quale valgono accordi internazionali di mutuo riconoscimento. I certificati dello “Stato M” devono essere consegnati alla Direzione Lavori prima di ordinare i materiali per apposita approvazione, mentre per dimostrare la qualità richiesta del liner posato devono essere prelevati campioni per ciascun “lancio” nei pozzetti intermedi, se possibile, ovvero di testa, ed inviati a un laboratorio accreditato da ACCREDIA o da analogo ente Europeo per il quale valgono accordi internazionali di mutuo riconoscimento, per eseguire le prove standard richieste dalla norma UNI EN ISO 11296-4. Le lavorazioni comprendono: la posa della guaina impregnata in azienda, utilizzando opportune attrezzature. La posa deve avvenire con l’accortezza di evitare il contatto con la possibile acqua di falda, previa sua eliminazione; la polimerizzazione della resina mediante sistema di lampade ad UV secondo la tempistica e la potenza indicate dal produttore del sistema. Le lampade devono essere dotate di tutti i certificati e devono essere pulite prima dell’inserimento nel condotto; devono essere registrate le ore di funzionamento di ciascuna lampada. Devono essere registrate le temperature raggiunte nel laminato tramite sensori elettronici al punto di partenza e punto di fine installazione; il taglio dei terminali all’interno dei pozzetti: da effettuare in modo definitivo subito dopo la fase polimerizzazione. Il liner viene tagliato circonferenzialmente con una sovra lunghezza di 2-3 cm rispetto al pozzetto di partenza ed al pozzetto di arrivo. Nei pozzetti intermedi verrà ritagliata una finestra nella zona superiore del liner con una distanza di 2-3 cm dalle pareti del pozzetto; il prelievo e consegna di campioni (20*30 cm) dell’area superiore del liner. L'inserimento del liner deve essere effettuato secondo un manuale di procedura, il quale deve essere messo a disposizione del committente in cantiere. Sui campioni prelevati saranno eseguite a carico dell’impresa e a discrezione del direttore dei lavori le prove standard previste dalla UNI EN ISO 11296-4. L’impresa esecutrice deve eseguire i calcoli statici del liner, con relazione di calcolo firmata da Ingegnere abilitato ed in accordo con la classe di carico del liner. I valori meccanici del liner proposto alla DL utilizzati per il calcolo statico devono derivare dai test previsti dalla norma UNI EN ISO 11296-4 per lo stato M ed alle caratteristiche indicate dal produttore del sistema. Rispettivi certificati dei sopra citati test devono arrivare da laboratori accreditati da ACCREDIA o da analogo ente Europeo e sono da consegnare insieme ai calcoli statici. I risultati del dimensionamento saranno sottoposti prima dell'acquisto del liner alla D.L. che a suo insindacabile giudizio potrà approvarli o chiedere eventuali modifiche o integrazioni. La voce comprende: la manodopera, i materiali, le attrezzature, i noli, i trasporti, l’assistenza muraria e tutti gli altri costi necessari per dare l’intervento eseguito a perfetta regola d'arte. Sono comprese le prove di collaudo in cantiere, secondo quanto previsto nella norma UNI EN 1610 (e UNI EN 805 dove applicabile). Fattore di sicurezza statica pari a due. | 08.F05.029.015 | Classe di carico FN= 5 KN/m. Condotto parzialmente deteriorato. DN 800 | m | Prezzo a corpo | 0 | 0 | 0 | 0 | 0 | 0 |  |  |  | 796.02 | 11
PUG2026/08.F05.029.017 |  | 08 | FOGNATURE ED ACQUEDOTTI | 08.F05 | RIABILITAZIONE DI CONDOTTE A GRAVITÀ | 08.F05.029 | Polimerizzazione UV con fase successiva consistente nel fissaggio ed introduzione della guaina nel condotto originario e quindi nella condotta mediante argani di tiro o sistemi similari. Si procede poi alla polimerizzazione della resina mediante raggi UV. Raffreddamento della resina contenuta nella guaina. Risanamento tubazione mediante relining completo da pozzetto a pozzetto di una tratta di condotta esistente, realizzata tramite inserimento per trazione di guaina in feltro, oppure in poliestere rinforzato con fibre di vetro, impregnata di opportuna resina fotoindurente; di spessore adeguato, rivestita internamente. L’inserimento avverrà per trazione e successivo gonfiaggio della calza mediante aria, mentre la polimerizzazione avverrà mediante irraggiamento di raggi UV per mezzo di un treno di lampade. Il materiale utilizzato deve corrispondere ai requisiti richiesti dalla norma UNI EN ISO 11296-4 nello “Stato M” e nello “Stato I”. L’impresa esecutrice dovrà fornire rispettivi certificati delle prove previste dalla norma UNI EN ISO 11296-4 eseguiti da un laboratorio accreditato da ACCREDIA o da analogo ente Europeo per il quale valgono accordi internazionali di mutuo riconoscimento. I certificati dello “Stato M” devono essere consegnati alla Direzione Lavori prima di ordinare i materiali per apposita approvazione, mentre per dimostrare la qualità richiesta del liner posato devono essere prelevati campioni per ciascun “lancio” nei pozzetti intermedi, se possibile, ovvero di testa, ed inviati a un laboratorio accreditato da ACCREDIA o da analogo ente Europeo per il quale valgono accordi internazionali di mutuo riconoscimento, per eseguire le prove standard richieste dalla norma UNI EN ISO 11296-4. Le lavorazioni comprendono: la posa della guaina impregnata in azienda, utilizzando opportune attrezzature. La posa deve avvenire con l’accortezza di evitare il contatto con la possibile acqua di falda, previa sua eliminazione; la polimerizzazione della resina mediante sistema di lampade ad UV secondo la tempistica e la potenza indicate dal produttore del sistema. Le lampade devono essere dotate di tutti i certificati e devono essere pulite prima dell’inserimento nel condotto; devono essere registrate le ore di funzionamento di ciascuna lampada. Devono essere registrate le temperature raggiunte nel laminato tramite sensori elettronici al punto di partenza e punto di fine installazione; il taglio dei terminali all’interno dei pozzetti: da effettuare in modo definitivo subito dopo la fase polimerizzazione. Il liner viene tagliato circonferenzialmente con una sovra lunghezza di 2-3 cm rispetto al pozzetto di partenza ed al pozzetto di arrivo. Nei pozzetti intermedi verrà ritagliata una finestra nella zona superiore del liner con una distanza di 2-3 cm dalle pareti del pozzetto; il prelievo e consegna di campioni (20*30 cm) dell’area superiore del liner. L'inserimento del liner deve essere effettuato secondo un manuale di procedura, il quale deve essere messo a disposizione del committente in cantiere. Sui campioni prelevati saranno eseguite a carico dell’impresa e a discrezione del direttore dei lavori le prove standard previste dalla UNI EN ISO 11296-4. L’impresa esecutrice deve eseguire i calcoli statici del liner, con relazione di calcolo firmata da Ingegnere abilitato ed in accordo con la classe di carico del liner. I valori meccanici del liner proposto alla DL utilizzati per il calcolo statico devono derivare dai test previsti dalla norma UNI EN ISO 11296-4 per lo stato M ed alle caratteristiche indicate dal produttore del sistema. Rispettivi certificati dei sopra citati test devono arrivare da laboratori accreditati da ACCREDIA o da analogo ente Europeo e sono da consegnare insieme ai calcoli statici. I risultati del dimensionamento saranno sottoposti prima dell'acquisto del liner alla D.L. che a suo insindacabile giudizio potrà approvarli o chiedere eventuali modifiche o integrazioni. La voce comprende: la manodopera, i materiali, le attrezzature, i noli, i trasporti, l’assistenza muraria e tutti gli altri costi necessari per dare l’intervento eseguito a perfetta regola d'arte. Sono comprese le prove di collaudo in cantiere, secondo quanto previsto nella norma UNI EN 1610 (e UNI EN 805 dove applicabile). Fattore di sicurezza statica pari a due. | 08.F05.029.017 | Classe di carico FN= 5 KN/m. Condotto parzialmente deteriorato. DN 1000 | m | Prezzo a corpo | 0 | 0 | 0 | 0 | 0 | 0 |  |  |  | 1004.67 | 11
PUG2026/08.F05.029.019 |  | 08 | FOGNATURE ED ACQUEDOTTI | 08.F05 | RIABILITAZIONE DI CONDOTTE A GRAVITÀ | 08.F05.029 | Polimerizzazione UV con fase successiva consistente nel fissaggio ed introduzione della guaina nel condotto originario e quindi nella condotta mediante argani di tiro o sistemi similari. Si procede poi alla polimerizzazione della resina mediante raggi UV. Raffreddamento della resina contenuta nella guaina. Risanamento tubazione mediante relining completo da pozzetto a pozzetto di una tratta di condotta esistente, realizzata tramite inserimento per trazione di guaina in feltro, oppure in poliestere rinforzato con fibre di vetro, impregnata di opportuna resina fotoindurente; di spessore adeguato, rivestita internamente. L’inserimento avverrà per trazione e successivo gonfiaggio della calza mediante aria, mentre la polimerizzazione avverrà mediante irraggiamento di raggi UV per mezzo di un treno di lampade. Il materiale utilizzato deve corrispondere ai requisiti richiesti dalla norma UNI EN ISO 11296-4 nello “Stato M” e nello “Stato I”. L’impresa esecutrice dovrà fornire rispettivi certificati delle prove previste dalla norma UNI EN ISO 11296-4 eseguiti da un laboratorio accreditato da ACCREDIA o da analogo ente Europeo per il quale valgono accordi internazionali di mutuo riconoscimento. I certificati dello “Stato M” devono essere consegnati alla Direzione Lavori prima di ordinare i materiali per apposita approvazione, mentre per dimostrare la qualità richiesta del liner posato devono essere prelevati campioni per ciascun “lancio” nei pozzetti intermedi, se possibile, ovvero di testa, ed inviati a un laboratorio accreditato da ACCREDIA o da analogo ente Europeo per il quale valgono accordi internazionali di mutuo riconoscimento, per eseguire le prove standard richieste dalla norma UNI EN ISO 11296-4. Le lavorazioni comprendono: la posa della guaina impregnata in azienda, utilizzando opportune attrezzature. La posa deve avvenire con l’accortezza di evitare il contatto con la possibile acqua di falda, previa sua eliminazione; la polimerizzazione della resina mediante sistema di lampade ad UV secondo la tempistica e la potenza indicate dal produttore del sistema. Le lampade devono essere dotate di tutti i certificati e devono essere pulite prima dell’inserimento nel condotto; devono essere registrate le ore di funzionamento di ciascuna lampada. Devono essere registrate le temperature raggiunte nel laminato tramite sensori elettronici al punto di partenza e punto di fine installazione; il taglio dei terminali all’interno dei pozzetti: da effettuare in modo definitivo subito dopo la fase polimerizzazione. Il liner viene tagliato circonferenzialmente con una sovra lunghezza di 2-3 cm rispetto al pozzetto di partenza ed al pozzetto di arrivo. Nei pozzetti intermedi verrà ritagliata una finestra nella zona superiore del liner con una distanza di 2-3 cm dalle pareti del pozzetto; il prelievo e consegna di campioni (20*30 cm) dell’area superiore del liner. L'inserimento del liner deve essere effettuato secondo un manuale di procedura, il quale deve essere messo a disposizione del committente in cantiere. Sui campioni prelevati saranno eseguite a carico dell’impresa e a discrezione del direttore dei lavori le prove standard previste dalla UNI EN ISO 11296-4. L’impresa esecutrice deve eseguire i calcoli statici del liner, con relazione di calcolo firmata da Ingegnere abilitato ed in accordo con la classe di carico del liner. I valori meccanici del liner proposto alla DL utilizzati per il calcolo statico devono derivare dai test previsti dalla norma UNI EN ISO 11296-4 per lo stato M ed alle caratteristiche indicate dal produttore del sistema. Rispettivi certificati dei sopra citati test devono arrivare da laboratori accreditati da ACCREDIA o da analogo ente Europeo e sono da consegnare insieme ai calcoli statici. I risultati del dimensionamento saranno sottoposti prima dell'acquisto del liner alla D.L. che a suo insindacabile giudizio potrà approvarli o chiedere eventuali modifiche o integrazioni. La voce comprende: la manodopera, i materiali, le attrezzature, i noli, i trasporti, l’assistenza muraria e tutti gli altri costi necessari per dare l’intervento eseguito a perfetta regola d'arte. Sono comprese le prove di collaudo in cantiere, secondo quanto previsto nella norma UNI EN 1610 (e UNI EN 805 dove applicabile). Fattore di sicurezza statica pari a due. | 08.F05.029.019 | Classe di carico FN= 5 KN/m. Condotto parzialmente deteriorato. DN 1200 | m | Prezzo a corpo | 0 | 0 | 0 | 0 | 0 | 0 |  |  |  | 1262.9 | 11
PUG2026/08.F05.029.021 |  | 08 | FOGNATURE ED ACQUEDOTTI | 08.F05 | RIABILITAZIONE DI CONDOTTE A GRAVITÀ | 08.F05.029 | Polimerizzazione UV con fase successiva consistente nel fissaggio ed introduzione della guaina nel condotto originario e quindi nella condotta mediante argani di tiro o sistemi similari. Si procede poi alla polimerizzazione della resina mediante raggi UV. Raffreddamento della resina contenuta nella guaina. Risanamento tubazione mediante relining completo da pozzetto a pozzetto di una tratta di condotta esistente, realizzata tramite inserimento per trazione di guaina in feltro, oppure in poliestere rinforzato con fibre di vetro, impregnata di opportuna resina fotoindurente; di spessore adeguato, rivestita internamente. L’inserimento avverrà per trazione e successivo gonfiaggio della calza mediante aria, mentre la polimerizzazione avverrà mediante irraggiamento di raggi UV per mezzo di un treno di lampade. Il materiale utilizzato deve corrispondere ai requisiti richiesti dalla norma UNI EN ISO 11296-4 nello “Stato M” e nello “Stato I”. L’impresa esecutrice dovrà fornire rispettivi certificati delle prove previste dalla norma UNI EN ISO 11296-4 eseguiti da un laboratorio accreditato da ACCREDIA o da analogo ente Europeo per il quale valgono accordi internazionali di mutuo riconoscimento. I certificati dello “Stato M” devono essere consegnati alla Direzione Lavori prima di ordinare i materiali per apposita approvazione, mentre per dimostrare la qualità richiesta del liner posato devono essere prelevati campioni per ciascun “lancio” nei pozzetti intermedi, se possibile, ovvero di testa, ed inviati a un laboratorio accreditato da ACCREDIA o da analogo ente Europeo per il quale valgono accordi internazionali di mutuo riconoscimento, per eseguire le prove standard richieste dalla norma UNI EN ISO 11296-4. Le lavorazioni comprendono: la posa della guaina impregnata in azienda, utilizzando opportune attrezzature. La posa deve avvenire con l’accortezza di evitare il contatto con la possibile acqua di falda, previa sua eliminazione; la polimerizzazione della resina mediante sistema di lampade ad UV secondo la tempistica e la potenza indicate dal produttore del sistema. Le lampade devono essere dotate di tutti i certificati e devono essere pulite prima dell’inserimento nel condotto; devono essere registrate le ore di funzionamento di ciascuna lampada. Devono essere registrate le temperature raggiunte nel laminato tramite sensori elettronici al punto di partenza e punto di fine installazione; il taglio dei terminali all’interno dei pozzetti: da effettuare in modo definitivo subito dopo la fase polimerizzazione. Il liner viene tagliato circonferenzialmente con una sovra lunghezza di 2-3 cm rispetto al pozzetto di partenza ed al pozzetto di arrivo. Nei pozzetti intermedi verrà ritagliata una finestra nella zona superiore del liner con una distanza di 2-3 cm dalle pareti del pozzetto; il prelievo e consegna di campioni (20*30 cm) dell’area superiore del liner. L'inserimento del liner deve essere effettuato secondo un manuale di procedura, il quale deve essere messo a disposizione del committente in cantiere. Sui campioni prelevati saranno eseguite a carico dell’impresa e a discrezione del direttore dei lavori le prove standard previste dalla UNI EN ISO 11296-4. L’impresa esecutrice deve eseguire i calcoli statici del liner, con relazione di calcolo firmata da Ingegnere abilitato ed in accordo con la classe di carico del liner. I valori meccanici del liner proposto alla DL utilizzati per il calcolo statico devono derivare dai test previsti dalla norma UNI EN ISO 11296-4 per lo stato M ed alle caratteristiche indicate dal produttore del sistema. Rispettivi certificati dei sopra citati test devono arrivare da laboratori accreditati da ACCREDIA o da analogo ente Europeo e sono da consegnare insieme ai calcoli statici. I risultati del dimensionamento saranno sottoposti prima dell'acquisto del liner alla D.L. che a suo insindacabile giudizio potrà approvarli o chiedere eventuali modifiche o integrazioni. La voce comprende: la manodopera, i materiali, le attrezzature, i noli, i trasporti, l’assistenza muraria e tutti gli altri costi necessari per dare l’intervento eseguito a perfetta regola d'arte. Sono comprese le prove di collaudo in cantiere, secondo quanto previsto nella norma UNI EN 1610 (e UNI EN 805 dove applicabile). Fattore di sicurezza statica pari a due. | 08.F05.029.021 | Classe di carico FN= 5 KN/m. Condotto parzialmente deteriorato. DN 1400 | m | Prezzo a corpo | 0 | 0 | 0 | 0 | 0 | 0 |  |  |  | 1724.25 | 11
PUG2026/08.F05.029.023 |  | 08 | FOGNATURE ED ACQUEDOTTI | 08.F05 | RIABILITAZIONE DI CONDOTTE A GRAVITÀ | 08.F05.029 | Polimerizzazione UV con fase successiva consistente nel fissaggio ed introduzione della guaina nel condotto originario e quindi nella condotta mediante argani di tiro o sistemi similari. Si procede poi alla polimerizzazione della resina mediante raggi UV. Raffreddamento della resina contenuta nella guaina. Risanamento tubazione mediante relining completo da pozzetto a pozzetto di una tratta di condotta esistente, realizzata tramite inserimento per trazione di guaina in feltro, oppure in poliestere rinforzato con fibre di vetro, impregnata di opportuna resina fotoindurente; di spessore adeguato, rivestita internamente. L’inserimento avverrà per trazione e successivo gonfiaggio della calza mediante aria, mentre la polimerizzazione avverrà mediante irraggiamento di raggi UV per mezzo di un treno di lampade. Il materiale utilizzato deve corrispondere ai requisiti richiesti dalla norma UNI EN ISO 11296-4 nello “Stato M” e nello “Stato I”. L’impresa esecutrice dovrà fornire rispettivi certificati delle prove previste dalla norma UNI EN ISO 11296-4 eseguiti da un laboratorio accreditato da ACCREDIA o da analogo ente Europeo per il quale valgono accordi internazionali di mutuo riconoscimento. I certificati dello “Stato M” devono essere consegnati alla Direzione Lavori prima di ordinare i materiali per apposita approvazione, mentre per dimostrare la qualità richiesta del liner posato devono essere prelevati campioni per ciascun “lancio” nei pozzetti intermedi, se possibile, ovvero di testa, ed inviati a un laboratorio accreditato da ACCREDIA o da analogo ente Europeo per il quale valgono accordi internazionali di mutuo riconoscimento, per eseguire le prove standard richieste dalla norma UNI EN ISO 11296-4. Le lavorazioni comprendono: la posa della guaina impregnata in azienda, utilizzando opportune attrezzature. La posa deve avvenire con l’accortezza di evitare il contatto con la possibile acqua di falda, previa sua eliminazione; la polimerizzazione della resina mediante sistema di lampade ad UV secondo la tempistica e la potenza indicate dal produttore del sistema. Le lampade devono essere dotate di tutti i certificati e devono essere pulite prima dell’inserimento nel condotto; devono essere registrate le ore di funzionamento di ciascuna lampada. Devono essere registrate le temperature raggiunte nel laminato tramite sensori elettronici al punto di partenza e punto di fine installazione; il taglio dei terminali all’interno dei pozzetti: da effettuare in modo definitivo subito dopo la fase polimerizzazione. Il liner viene tagliato circonferenzialmente con una sovra lunghezza di 2-3 cm rispetto al pozzetto di partenza ed al pozzetto di arrivo. Nei pozzetti intermedi verrà ritagliata una finestra nella zona superiore del liner con una distanza di 2-3 cm dalle pareti del pozzetto; il prelievo e consegna di campioni (20*30 cm) dell’area superiore del liner. L'inserimento del liner deve essere effettuato secondo un manuale di procedura, il quale deve essere messo a disposizione del committente in cantiere. Sui campioni prelevati saranno eseguite a carico dell’impresa e a discrezione del direttore dei lavori le prove standard previste dalla UNI EN ISO 11296-4. L’impresa esecutrice deve eseguire i calcoli statici del liner, con relazione di calcolo firmata da Ingegnere abilitato ed in accordo con la classe di carico del liner. I valori meccanici del liner proposto alla DL utilizzati per il calcolo statico devono derivare dai test previsti dalla norma UNI EN ISO 11296-4 per lo stato M ed alle caratteristiche indicate dal produttore del sistema. Rispettivi certificati dei sopra citati test devono arrivare da laboratori accreditati da ACCREDIA o da analogo ente Europeo e sono da consegnare insieme ai calcoli statici. I risultati del dimensionamento saranno sottoposti prima dell'acquisto del liner alla D.L. che a suo insindacabile giudizio potrà approvarli o chiedere eventuali modifiche o integrazioni. La voce comprende: la manodopera, i materiali, le attrezzature, i noli, i trasporti, l’assistenza muraria e tutti gli altri costi necessari per dare l’intervento eseguito a perfetta regola d'arte. Sono comprese le prove di collaudo in cantiere, secondo quanto previsto nella norma UNI EN 1610 (e UNI EN 805 dove applicabile). Fattore di sicurezza statica pari a due. | 08.F05.029.023 | Classe di carico FN= 5 KN/m. Condotto parzialmente deteriorato. DN 1600 | m | Prezzo a corpo | 0 | 0 | 0 | 0 | 0 | 0 |  |  |  | 2114.64 | 11
PUG2026/08.F05.029.025 |  | 08 | FOGNATURE ED ACQUEDOTTI | 08.F05 | RIABILITAZIONE DI CONDOTTE A GRAVITÀ | 08.F05.029 | Polimerizzazione UV con fase successiva consistente nel fissaggio ed introduzione della guaina nel condotto originario e quindi nella condotta mediante argani di tiro o sistemi similari. Si procede poi alla polimerizzazione della resina mediante raggi UV. Raffreddamento della resina contenuta nella guaina. Risanamento tubazione mediante relining completo da pozzetto a pozzetto di una tratta di condotta esistente, realizzata tramite inserimento per trazione di guaina in feltro, oppure in poliestere rinforzato con fibre di vetro, impregnata di opportuna resina fotoindurente; di spessore adeguato, rivestita internamente. L’inserimento avverrà per trazione e successivo gonfiaggio della calza mediante aria, mentre la polimerizzazione avverrà mediante irraggiamento di raggi UV per mezzo di un treno di lampade. Il materiale utilizzato deve corrispondere ai requisiti richiesti dalla norma UNI EN ISO 11296-4 nello “Stato M” e nello “Stato I”. L’impresa esecutrice dovrà fornire rispettivi certificati delle prove previste dalla norma UNI EN ISO 11296-4 eseguiti da un laboratorio accreditato da ACCREDIA o da analogo ente Europeo per il quale valgono accordi internazionali di mutuo riconoscimento. I certificati dello “Stato M” devono essere consegnati alla Direzione Lavori prima di ordinare i materiali per apposita approvazione, mentre per dimostrare la qualità richiesta del liner posato devono essere prelevati campioni per ciascun “lancio” nei pozzetti intermedi, se possibile, ovvero di testa, ed inviati a un laboratorio accreditato da ACCREDIA o da analogo ente Europeo per il quale valgono accordi internazionali di mutuo riconoscimento, per eseguire le prove standard richieste dalla norma UNI EN ISO 11296-4. Le lavorazioni comprendono: la posa della guaina impregnata in azienda, utilizzando opportune attrezzature. La posa deve avvenire con l’accortezza di evitare il contatto con la possibile acqua di falda, previa sua eliminazione; la polimerizzazione della resina mediante sistema di lampade ad UV secondo la tempistica e la potenza indicate dal produttore del sistema. Le lampade devono essere dotate di tutti i certificati e devono essere pulite prima dell’inserimento nel condotto; devono essere registrate le ore di funzionamento di ciascuna lampada. Devono essere registrate le temperature raggiunte nel laminato tramite sensori elettronici al punto di partenza e punto di fine installazione; il taglio dei terminali all’interno dei pozzetti: da effettuare in modo definitivo subito dopo la fase polimerizzazione. Il liner viene tagliato circonferenzialmente con una sovra lunghezza di 2-3 cm rispetto al pozzetto di partenza ed al pozzetto di arrivo. Nei pozzetti intermedi verrà ritagliata una finestra nella zona superiore del liner con una distanza di 2-3 cm dalle pareti del pozzetto; il prelievo e consegna di campioni (20*30 cm) dell’area superiore del liner. L'inserimento del liner deve essere effettuato secondo un manuale di procedura, il quale deve essere messo a disposizione del committente in cantiere. Sui campioni prelevati saranno eseguite a carico dell’impresa e a discrezione del direttore dei lavori le prove standard previste dalla UNI EN ISO 11296-4. L’impresa esecutrice deve eseguire i calcoli statici del liner, con relazione di calcolo firmata da Ingegnere abilitato ed in accordo con la classe di carico del liner. I valori meccanici del liner proposto alla DL utilizzati per il calcolo statico devono derivare dai test previsti dalla norma UNI EN ISO 11296-4 per lo stato M ed alle caratteristiche indicate dal produttore del sistema. Rispettivi certificati dei sopra citati test devono arrivare da laboratori accreditati da ACCREDIA o da analogo ente Europeo e sono da consegnare insieme ai calcoli statici. I risultati del dimensionamento saranno sottoposti prima dell'acquisto del liner alla D.L. che a suo insindacabile giudizio potrà approvarli o chiedere eventuali modifiche o integrazioni. La voce comprende: la manodopera, i materiali, le attrezzature, i noli, i trasporti, l’assistenza muraria e tutti gli altri costi necessari per dare l’intervento eseguito a perfetta regola d'arte. Sono comprese le prove di collaudo in cantiere, secondo quanto previsto nella norma UNI EN 1610 (e UNI EN 805 dove applicabile). Fattore di sicurezza statica pari a due. | 08.F05.029.025 | Classe di carico FN= 5 KN/m. Condotto parzialmente deteriorato. Ovoidale 60x90 cm | m | Prezzo a corpo | 0 | 0 | 0 | 0 | 0 | 0 |  |  |  | 929.46 | 11
PUG2026/08.F05.029.027 |  | 08 | FOGNATURE ED ACQUEDOTTI | 08.F05 | RIABILITAZIONE DI CONDOTTE A GRAVITÀ | 08.F05.029 | Polimerizzazione UV con fase successiva consistente nel fissaggio ed introduzione della guaina nel condotto originario e quindi nella condotta mediante argani di tiro o sistemi similari. Si procede poi alla polimerizzazione della resina mediante raggi UV. Raffreddamento della resina contenuta nella guaina. Risanamento tubazione mediante relining completo da pozzetto a pozzetto di una tratta di condotta esistente, realizzata tramite inserimento per trazione di guaina in feltro, oppure in poliestere rinforzato con fibre di vetro, impregnata di opportuna resina fotoindurente; di spessore adeguato, rivestita internamente. L’inserimento avverrà per trazione e successivo gonfiaggio della calza mediante aria, mentre la polimerizzazione avverrà mediante irraggiamento di raggi UV per mezzo di un treno di lampade. Il materiale utilizzato deve corrispondere ai requisiti richiesti dalla norma UNI EN ISO 11296-4 nello “Stato M” e nello “Stato I”. L’impresa esecutrice dovrà fornire rispettivi certificati delle prove previste dalla norma UNI EN ISO 11296-4 eseguiti da un laboratorio accreditato da ACCREDIA o da analogo ente Europeo per il quale valgono accordi internazionali di mutuo riconoscimento. I certificati dello “Stato M” devono essere consegnati alla Direzione Lavori prima di ordinare i materiali per apposita approvazione, mentre per dimostrare la qualità richiesta del liner posato devono essere prelevati campioni per ciascun “lancio” nei pozzetti intermedi, se possibile, ovvero di testa, ed inviati a un laboratorio accreditato da ACCREDIA o da analogo ente Europeo per il quale valgono accordi internazionali di mutuo riconoscimento, per eseguire le prove standard richieste dalla norma UNI EN ISO 11296-4. Le lavorazioni comprendono: la posa della guaina impregnata in azienda, utilizzando opportune attrezzature. La posa deve avvenire con l’accortezza di evitare il contatto con la possibile acqua di falda, previa sua eliminazione; la polimerizzazione della resina mediante sistema di lampade ad UV secondo la tempistica e la potenza indicate dal produttore del sistema. Le lampade devono essere dotate di tutti i certificati e devono essere pulite prima dell’inserimento nel condotto; devono essere registrate le ore di funzionamento di ciascuna lampada. Devono essere registrate le temperature raggiunte nel laminato tramite sensori elettronici al punto di partenza e punto di fine installazione; il taglio dei terminali all’interno dei pozzetti: da effettuare in modo definitivo subito dopo la fase polimerizzazione. Il liner viene tagliato circonferenzialmente con una sovra lunghezza di 2-3 cm rispetto al pozzetto di partenza ed al pozzetto di arrivo. Nei pozzetti intermedi verrà ritagliata una finestra nella zona superiore del liner con una distanza di 2-3 cm dalle pareti del pozzetto; il prelievo e consegna di campioni (20*30 cm) dell’area superiore del liner. L'inserimento del liner deve essere effettuato secondo un manuale di procedura, il quale deve essere messo a disposizione del committente in cantiere. Sui campioni prelevati saranno eseguite a carico dell’impresa e a discrezione del direttore dei lavori le prove standard previste dalla UNI EN ISO 11296-4. L’impresa esecutrice deve eseguire i calcoli statici del liner, con relazione di calcolo firmata da Ingegnere abilitato ed in accordo con la classe di carico del liner. I valori meccanici del liner proposto alla DL utilizzati per il calcolo statico devono derivare dai test previsti dalla norma UNI EN ISO 11296-4 per lo stato M ed alle caratteristiche indicate dal produttore del sistema. Rispettivi certificati dei sopra citati test devono arrivare da laboratori accreditati da ACCREDIA o da analogo ente Europeo e sono da consegnare insieme ai calcoli statici. I risultati del dimensionamento saranno sottoposti prima dell'acquisto del liner alla D.L. che a suo insindacabile giudizio potrà approvarli o chiedere eventuali modifiche o integrazioni. La voce comprende: la manodopera, i materiali, le attrezzature, i noli, i trasporti, l’assistenza muraria e tutti gli altri costi necessari per dare l’intervento eseguito a perfetta regola d'arte. Sono comprese le prove di collaudo in cantiere, secondo quanto previsto nella norma UNI EN 1610 (e UNI EN 805 dove applicabile). Fattore di sicurezza statica pari a due. | 08.F05.029.027 | Classe di carico FN= 5 KN/m. Condotto parzialmente deteriorato. Ovoidale 70x105 cm | m | Prezzo a corpo | 0 | 0 | 0 | 0 | 0 | 0 |  |  |  | 1136.21 | 11
PUG2026/08.F05.029.029 |  | 08 | FOGNATURE ED ACQUEDOTTI | 08.F05 | RIABILITAZIONE DI CONDOTTE A GRAVITÀ | 08.F05.029 | Polimerizzazione UV con fase successiva consistente nel fissaggio ed introduzione della guaina nel condotto originario e quindi nella condotta mediante argani di tiro o sistemi similari. Si procede poi alla polimerizzazione della resina mediante raggi UV. Raffreddamento della resina contenuta nella guaina. Risanamento tubazione mediante relining completo da pozzetto a pozzetto di una tratta di condotta esistente, realizzata tramite inserimento per trazione di guaina in feltro, oppure in poliestere rinforzato con fibre di vetro, impregnata di opportuna resina fotoindurente; di spessore adeguato, rivestita internamente. L’inserimento avverrà per trazione e successivo gonfiaggio della calza mediante aria, mentre la polimerizzazione avverrà mediante irraggiamento di raggi UV per mezzo di un treno di lampade. Il materiale utilizzato deve corrispondere ai requisiti richiesti dalla norma UNI EN ISO 11296-4 nello “Stato M” e nello “Stato I”. L’impresa esecutrice dovrà fornire rispettivi certificati delle prove previste dalla norma UNI EN ISO 11296-4 eseguiti da un laboratorio accreditato da ACCREDIA o da analogo ente Europeo per il quale valgono accordi internazionali di mutuo riconoscimento. I certificati dello “Stato M” devono essere consegnati alla Direzione Lavori prima di ordinare i materiali per apposita approvazione, mentre per dimostrare la qualità richiesta del liner posato devono essere prelevati campioni per ciascun “lancio” nei pozzetti intermedi, se possibile, ovvero di testa, ed inviati a un laboratorio accreditato da ACCREDIA o da analogo ente Europeo per il quale valgono accordi internazionali di mutuo riconoscimento, per eseguire le prove standard richieste dalla norma UNI EN ISO 11296-4. Le lavorazioni comprendono: la posa della guaina impregnata in azienda, utilizzando opportune attrezzature. La posa deve avvenire con l’accortezza di evitare il contatto con la possibile acqua di falda, previa sua eliminazione; la polimerizzazione della resina mediante sistema di lampade ad UV secondo la tempistica e la potenza indicate dal produttore del sistema. Le lampade devono essere dotate di tutti i certificati e devono essere pulite prima dell’inserimento nel condotto; devono essere registrate le ore di funzionamento di ciascuna lampada. Devono essere registrate le temperature raggiunte nel laminato tramite sensori elettronici al punto di partenza e punto di fine installazione; il taglio dei terminali all’interno dei pozzetti: da effettuare in modo definitivo subito dopo la fase polimerizzazione. Il liner viene tagliato circonferenzialmente con una sovra lunghezza di 2-3 cm rispetto al pozzetto di partenza ed al pozzetto di arrivo. Nei pozzetti intermedi verrà ritagliata una finestra nella zona superiore del liner con una distanza di 2-3 cm dalle pareti del pozzetto; il prelievo e consegna di campioni (20*30 cm) dell’area superiore del liner. L'inserimento del liner deve essere effettuato secondo un manuale di procedura, il quale deve essere messo a disposizione del committente in cantiere. Sui campioni prelevati saranno eseguite a carico dell’impresa e a discrezione del direttore dei lavori le prove standard previste dalla UNI EN ISO 11296-4. L’impresa esecutrice deve eseguire i calcoli statici del liner, con relazione di calcolo firmata da Ingegnere abilitato ed in accordo con la classe di carico del liner. I valori meccanici del liner proposto alla DL utilizzati per il calcolo statico devono derivare dai test previsti dalla norma UNI EN ISO 11296-4 per lo stato M ed alle caratteristiche indicate dal produttore del sistema. Rispettivi certificati dei sopra citati test devono arrivare da laboratori accreditati da ACCREDIA o da analogo ente Europeo e sono da consegnare insieme ai calcoli statici. I risultati del dimensionamento saranno sottoposti prima dell'acquisto del liner alla D.L. che a suo insindacabile giudizio potrà approvarli o chiedere eventuali modifiche o integrazioni. La voce comprende: la manodopera, i materiali, le attrezzature, i noli, i trasporti, l’assistenza muraria e tutti gli altri costi necessari per dare l’intervento eseguito a perfetta regola d'arte. Sono comprese le prove di collaudo in cantiere, secondo quanto previsto nella norma UNI EN 1610 (e UNI EN 805 dove applicabile). Fattore di sicurezza statica pari a due. | 08.F05.029.029 | Classe di carico FN= 5 KN/m. Condotto parzialmente deteriorato. Ovoidale 80x120 cm | m | Prezzo a corpo | 0 | 0 | 0 | 0 | 0 | 0 |  |  |  | 1313.13 | 11
PUG2026/08.F05.029.031 |  | 08 | FOGNATURE ED ACQUEDOTTI | 08.F05 | RIABILITAZIONE DI CONDOTTE A GRAVITÀ | 08.F05.029 | Polimerizzazione UV con fase successiva consistente nel fissaggio ed introduzione della guaina nel condotto originario e quindi nella condotta mediante argani di tiro o sistemi similari. Si procede poi alla polimerizzazione della resina mediante raggi UV. Raffreddamento della resina contenuta nella guaina. Risanamento tubazione mediante relining completo da pozzetto a pozzetto di una tratta di condotta esistente, realizzata tramite inserimento per trazione di guaina in feltro, oppure in poliestere rinforzato con fibre di vetro, impregnata di opportuna resina fotoindurente; di spessore adeguato, rivestita internamente. L’inserimento avverrà per trazione e successivo gonfiaggio della calza mediante aria, mentre la polimerizzazione avverrà mediante irraggiamento di raggi UV per mezzo di un treno di lampade. Il materiale utilizzato deve corrispondere ai requisiti richiesti dalla norma UNI EN ISO 11296-4 nello “Stato M” e nello “Stato I”. L’impresa esecutrice dovrà fornire rispettivi certificati delle prove previste dalla norma UNI EN ISO 11296-4 eseguiti da un laboratorio accreditato da ACCREDIA o da analogo ente Europeo per il quale valgono accordi internazionali di mutuo riconoscimento. I certificati dello “Stato M” devono essere consegnati alla Direzione Lavori prima di ordinare i materiali per apposita approvazione, mentre per dimostrare la qualità richiesta del liner posato devono essere prelevati campioni per ciascun “lancio” nei pozzetti intermedi, se possibile, ovvero di testa, ed inviati a un laboratorio accreditato da ACCREDIA o da analogo ente Europeo per il quale valgono accordi internazionali di mutuo riconoscimento, per eseguire le prove standard richieste dalla norma UNI EN ISO 11296-4. Le lavorazioni comprendono: la posa della guaina impregnata in azienda, utilizzando opportune attrezzature. La posa deve avvenire con l’accortezza di evitare il contatto con la possibile acqua di falda, previa sua eliminazione; la polimerizzazione della resina mediante sistema di lampade ad UV secondo la tempistica e la potenza indicate dal produttore del sistema. Le lampade devono essere dotate di tutti i certificati e devono essere pulite prima dell’inserimento nel condotto; devono essere registrate le ore di funzionamento di ciascuna lampada. Devono essere registrate le temperature raggiunte nel laminato tramite sensori elettronici al punto di partenza e punto di fine installazione; il taglio dei terminali all’interno dei pozzetti: da effettuare in modo definitivo subito dopo la fase polimerizzazione. Il liner viene tagliato circonferenzialmente con una sovra lunghezza di 2-3 cm rispetto al pozzetto di partenza ed al pozzetto di arrivo. Nei pozzetti intermedi verrà ritagliata una finestra nella zona superiore del liner con una distanza di 2-3 cm dalle pareti del pozzetto; il prelievo e consegna di campioni (20*30 cm) dell’area superiore del liner. L'inserimento del liner deve essere effettuato secondo un manuale di procedura, il quale deve essere messo a disposizione del committente in cantiere. Sui campioni prelevati saranno eseguite a carico dell’impresa e a discrezione del direttore dei lavori le prove standard previste dalla UNI EN ISO 11296-4. L’impresa esecutrice deve eseguire i calcoli statici del liner, con relazione di calcolo firmata da Ingegnere abilitato ed in accordo con la classe di carico del liner. I valori meccanici del liner proposto alla DL utilizzati per il calcolo statico devono derivare dai test previsti dalla norma UNI EN ISO 11296-4 per lo stato M ed alle caratteristiche indicate dal produttore del sistema. Rispettivi certificati dei sopra citati test devono arrivare da laboratori accreditati da ACCREDIA o da analogo ente Europeo e sono da consegnare insieme ai calcoli statici. I risultati del dimensionamento saranno sottoposti prima dell'acquisto del liner alla D.L. che a suo insindacabile giudizio potrà approvarli o chiedere eventuali modifiche o integrazioni. La voce comprende: la manodopera, i materiali, le attrezzature, i noli, i trasporti, l’assistenza muraria e tutti gli altri costi necessari per dare l’intervento eseguito a perfetta regola d'arte. Sono comprese le prove di collaudo in cantiere, secondo quanto previsto nella norma UNI EN 1610 (e UNI EN 805 dove applicabile). Fattore di sicurezza statica pari a due. | 08.F05.029.031 | Classe di carico FN= 5 KN/m. Condotto parzialmente deteriorato. Ovoidale 100x150 cm | m | Prezzo a corpo | 0 | 0 | 0 | 0 | 0 | 0 |  |  |  | 1674.84 | 11
PUG2026/08.F05.029.033 |  | 08 | FOGNATURE ED ACQUEDOTTI | 08.F05 | RIABILITAZIONE DI CONDOTTE A GRAVITÀ | 08.F05.029 | Polimerizzazione UV con fase successiva consistente nel fissaggio ed introduzione della guaina nel condotto originario e quindi nella condotta mediante argani di tiro o sistemi similari. Si procede poi alla polimerizzazione della resina mediante raggi UV. Raffreddamento della resina contenuta nella guaina. Risanamento tubazione mediante relining completo da pozzetto a pozzetto di una tratta di condotta esistente, realizzata tramite inserimento per trazione di guaina in feltro, oppure in poliestere rinforzato con fibre di vetro, impregnata di opportuna resina fotoindurente; di spessore adeguato, rivestita internamente. L’inserimento avverrà per trazione e successivo gonfiaggio della calza mediante aria, mentre la polimerizzazione avverrà mediante irraggiamento di raggi UV per mezzo di un treno di lampade. Il materiale utilizzato deve corrispondere ai requisiti richiesti dalla norma UNI EN ISO 11296-4 nello “Stato M” e nello “Stato I”. L’impresa esecutrice dovrà fornire rispettivi certificati delle prove previste dalla norma UNI EN ISO 11296-4 eseguiti da un laboratorio accreditato da ACCREDIA o da analogo ente Europeo per il quale valgono accordi internazionali di mutuo riconoscimento. I certificati dello “Stato M” devono essere consegnati alla Direzione Lavori prima di ordinare i materiali per apposita approvazione, mentre per dimostrare la qualità richiesta del liner posato devono essere prelevati campioni per ciascun “lancio” nei pozzetti intermedi, se possibile, ovvero di testa, ed inviati a un laboratorio accreditato da ACCREDIA o da analogo ente Europeo per il quale valgono accordi internazionali di mutuo riconoscimento, per eseguire le prove standard richieste dalla norma UNI EN ISO 11296-4. Le lavorazioni comprendono: la posa della guaina impregnata in azienda, utilizzando opportune attrezzature. La posa deve avvenire con l’accortezza di evitare il contatto con la possibile acqua di falda, previa sua eliminazione; la polimerizzazione della resina mediante sistema di lampade ad UV secondo la tempistica e la potenza indicate dal produttore del sistema. Le lampade devono essere dotate di tutti i certificati e devono essere pulite prima dell’inserimento nel condotto; devono essere registrate le ore di funzionamento di ciascuna lampada. Devono essere registrate le temperature raggiunte nel laminato tramite sensori elettronici al punto di partenza e punto di fine installazione; il taglio dei terminali all’interno dei pozzetti: da effettuare in modo definitivo subito dopo la fase polimerizzazione. Il liner viene tagliato circonferenzialmente con una sovra lunghezza di 2-3 cm rispetto al pozzetto di partenza ed al pozzetto di arrivo. Nei pozzetti intermedi verrà ritagliata una finestra nella zona superiore del liner con una distanza di 2-3 cm dalle pareti del pozzetto; il prelievo e consegna di campioni (20*30 cm) dell’area superiore del liner. L'inserimento del liner deve essere effettuato secondo un manuale di procedura, il quale deve essere messo a disposizione del committente in cantiere. Sui campioni prelevati saranno eseguite a carico dell’impresa e a discrezione del direttore dei lavori le prove standard previste dalla UNI EN ISO 11296-4. L’impresa esecutrice deve eseguire i calcoli statici del liner, con relazione di calcolo firmata da Ingegnere abilitato ed in accordo con la classe di carico del liner. I valori meccanici del liner proposto alla DL utilizzati per il calcolo statico devono derivare dai test previsti dalla norma UNI EN ISO 11296-4 per lo stato M ed alle caratteristiche indicate dal produttore del sistema. Rispettivi certificati dei sopra citati test devono arrivare da laboratori accreditati da ACCREDIA o da analogo ente Europeo e sono da consegnare insieme ai calcoli statici. I risultati del dimensionamento saranno sottoposti prima dell'acquisto del liner alla D.L. che a suo insindacabile giudizio potrà approvarli o chiedere eventuali modifiche o integrazioni. La voce comprende: la manodopera, i materiali, le attrezzature, i noli, i trasporti, l’assistenza muraria e tutti gli altri costi necessari per dare l’intervento eseguito a perfetta regola d'arte. Sono comprese le prove di collaudo in cantiere, secondo quanto previsto nella norma UNI EN 1610 (e UNI EN 805 dove applicabile). Fattore di sicurezza statica pari a due. | 08.F05.029.033 | Classe di carico FN= 10 KN/m. Condotto parzialmente deteriorato. DN 150 | m | Prezzo a corpo | 0 | 0 | 0 | 0 | 0 | 0 |  |  |  | 316.64 | 11
PUG2026/08.F05.029.035 |  | 08 | FOGNATURE ED ACQUEDOTTI | 08.F05 | RIABILITAZIONE DI CONDOTTE A GRAVITÀ | 08.F05.029 | Polimerizzazione UV con fase successiva consistente nel fissaggio ed introduzione della guaina nel condotto originario e quindi nella condotta mediante argani di tiro o sistemi similari. Si procede poi alla polimerizzazione della resina mediante raggi UV. Raffreddamento della resina contenuta nella guaina. Risanamento tubazione mediante relining completo da pozzetto a pozzetto di una tratta di condotta esistente, realizzata tramite inserimento per trazione di guaina in feltro, oppure in poliestere rinforzato con fibre di vetro, impregnata di opportuna resina fotoindurente; di spessore adeguato, rivestita internamente. L’inserimento avverrà per trazione e successivo gonfiaggio della calza mediante aria, mentre la polimerizzazione avverrà mediante irraggiamento di raggi UV per mezzo di un treno di lampade. Il materiale utilizzato deve corrispondere ai requisiti richiesti dalla norma UNI EN ISO 11296-4 nello “Stato M” e nello “Stato I”. L’impresa esecutrice dovrà fornire rispettivi certificati delle prove previste dalla norma UNI EN ISO 11296-4 eseguiti da un laboratorio accreditato da ACCREDIA o da analogo ente Europeo per il quale valgono accordi internazionali di mutuo riconoscimento. I certificati dello “Stato M” devono essere consegnati alla Direzione Lavori prima di ordinare i materiali per apposita approvazione, mentre per dimostrare la qualità richiesta del liner posato devono essere prelevati campioni per ciascun “lancio” nei pozzetti intermedi, se possibile, ovvero di testa, ed inviati a un laboratorio accreditato da ACCREDIA o da analogo ente Europeo per il quale valgono accordi internazionali di mutuo riconoscimento, per eseguire le prove standard richieste dalla norma UNI EN ISO 11296-4. Le lavorazioni comprendono: la posa della guaina impregnata in azienda, utilizzando opportune attrezzature. La posa deve avvenire con l’accortezza di evitare il contatto con la possibile acqua di falda, previa sua eliminazione; la polimerizzazione della resina mediante sistema di lampade ad UV secondo la tempistica e la potenza indicate dal produttore del sistema. Le lampade devono essere dotate di tutti i certificati e devono essere pulite prima dell’inserimento nel condotto; devono essere registrate le ore di funzionamento di ciascuna lampada. Devono essere registrate le temperature raggiunte nel laminato tramite sensori elettronici al punto di partenza e punto di fine installazione; il taglio dei terminali all’interno dei pozzetti: da effettuare in modo definitivo subito dopo la fase polimerizzazione. Il liner viene tagliato circonferenzialmente con una sovra lunghezza di 2-3 cm rispetto al pozzetto di partenza ed al pozzetto di arrivo. Nei pozzetti intermedi verrà ritagliata una finestra nella zona superiore del liner con una distanza di 2-3 cm dalle pareti del pozzetto; il prelievo e consegna di campioni (20*30 cm) dell’area superiore del liner. L'inserimento del liner deve essere effettuato secondo un manuale di procedura, il quale deve essere messo a disposizione del committente in cantiere. Sui campioni prelevati saranno eseguite a carico dell’impresa e a discrezione del direttore dei lavori le prove standard previste dalla UNI EN ISO 11296-4. L’impresa esecutrice deve eseguire i calcoli statici del liner, con relazione di calcolo firmata da Ingegnere abilitato ed in accordo con la classe di carico del liner. I valori meccanici del liner proposto alla DL utilizzati per il calcolo statico devono derivare dai test previsti dalla norma UNI EN ISO 11296-4 per lo stato M ed alle caratteristiche indicate dal produttore del sistema. Rispettivi certificati dei sopra citati test devono arrivare da laboratori accreditati da ACCREDIA o da analogo ente Europeo e sono da consegnare insieme ai calcoli statici. I risultati del dimensionamento saranno sottoposti prima dell'acquisto del liner alla D.L. che a suo insindacabile giudizio potrà approvarli o chiedere eventuali modifiche o integrazioni. La voce comprende: la manodopera, i materiali, le attrezzature, i noli, i trasporti, l’assistenza muraria e tutti gli altri costi necessari per dare l’intervento eseguito a perfetta regola d'arte. Sono comprese le prove di collaudo in cantiere, secondo quanto previsto nella norma UNI EN 1610 (e UNI EN 805 dove applicabile). Fattore di sicurezza statica pari a due. | 08.F05.029.035 | Classe di carico FN= 10 KN/m. Condotto parzialmente deteriorato. DN 200 | m | Prezzo a corpo | 0 | 0 | 0 | 0 | 0 | 0 |  |  |  | 332.49 | 11
PUG2026/08.F05.029.037 |  | 08 | FOGNATURE ED ACQUEDOTTI | 08.F05 | RIABILITAZIONE DI CONDOTTE A GRAVITÀ | 08.F05.029 | Polimerizzazione UV con fase successiva consistente nel fissaggio ed introduzione della guaina nel condotto originario e quindi nella condotta mediante argani di tiro o sistemi similari. Si procede poi alla polimerizzazione della resina mediante raggi UV. Raffreddamento della resina contenuta nella guaina. Risanamento tubazione mediante relining completo da pozzetto a pozzetto di una tratta di condotta esistente, realizzata tramite inserimento per trazione di guaina in feltro, oppure in poliestere rinforzato con fibre di vetro, impregnata di opportuna resina fotoindurente; di spessore adeguato, rivestita internamente. L’inserimento avverrà per trazione e successivo gonfiaggio della calza mediante aria, mentre la polimerizzazione avverrà mediante irraggiamento di raggi UV per mezzo di un treno di lampade. Il materiale utilizzato deve corrispondere ai requisiti richiesti dalla norma UNI EN ISO 11296-4 nello “Stato M” e nello “Stato I”. L’impresa esecutrice dovrà fornire rispettivi certificati delle prove previste dalla norma UNI EN ISO 11296-4 eseguiti da un laboratorio accreditato da ACCREDIA o da analogo ente Europeo per il quale valgono accordi internazionali di mutuo riconoscimento. I certificati dello “Stato M” devono essere consegnati alla Direzione Lavori prima di ordinare i materiali per apposita approvazione, mentre per dimostrare la qualità richiesta del liner posato devono essere prelevati campioni per ciascun “lancio” nei pozzetti intermedi, se possibile, ovvero di testa, ed inviati a un laboratorio accreditato da ACCREDIA o da analogo ente Europeo per il quale valgono accordi internazionali di mutuo riconoscimento, per eseguire le prove standard richieste dalla norma UNI EN ISO 11296-4. Le lavorazioni comprendono: la posa della guaina impregnata in azienda, utilizzando opportune attrezzature. La posa deve avvenire con l’accortezza di evitare il contatto con la possibile acqua di falda, previa sua eliminazione; la polimerizzazione della resina mediante sistema di lampade ad UV secondo la tempistica e la potenza indicate dal produttore del sistema. Le lampade devono essere dotate di tutti i certificati e devono essere pulite prima dell’inserimento nel condotto; devono essere registrate le ore di funzionamento di ciascuna lampada. Devono essere registrate le temperature raggiunte nel laminato tramite sensori elettronici al punto di partenza e punto di fine installazione; il taglio dei terminali all’interno dei pozzetti: da effettuare in modo definitivo subito dopo la fase polimerizzazione. Il liner viene tagliato circonferenzialmente con una sovra lunghezza di 2-3 cm rispetto al pozzetto di partenza ed al pozzetto di arrivo. Nei pozzetti intermedi verrà ritagliata una finestra nella zona superiore del liner con una distanza di 2-3 cm dalle pareti del pozzetto; il prelievo e consegna di campioni (20*30 cm) dell’area superiore del liner. L'inserimento del liner deve essere effettuato secondo un manuale di procedura, il quale deve essere messo a disposizione del committente in cantiere. Sui campioni prelevati saranno eseguite a carico dell’impresa e a discrezione del direttore dei lavori le prove standard previste dalla UNI EN ISO 11296-4. L’impresa esecutrice deve eseguire i calcoli statici del liner, con relazione di calcolo firmata da Ingegnere abilitato ed in accordo con la classe di carico del liner. I valori meccanici del liner proposto alla DL utilizzati per il calcolo statico devono derivare dai test previsti dalla norma UNI EN ISO 11296-4 per lo stato M ed alle caratteristiche indicate dal produttore del sistema. Rispettivi certificati dei sopra citati test devono arrivare da laboratori accreditati da ACCREDIA o da analogo ente Europeo e sono da consegnare insieme ai calcoli statici. I risultati del dimensionamento saranno sottoposti prima dell'acquisto del liner alla D.L. che a suo insindacabile giudizio potrà approvarli o chiedere eventuali modifiche o integrazioni. La voce comprende: la manodopera, i materiali, le attrezzature, i noli, i trasporti, l’assistenza muraria e tutti gli altri costi necessari per dare l’intervento eseguito a perfetta regola d'arte. Sono comprese le prove di collaudo in cantiere, secondo quanto previsto nella norma UNI EN 1610 (e UNI EN 805 dove applicabile). Fattore di sicurezza statica pari a due. | 08.F05.029.037 | Classe di carico FN= 10 KN/m. Condotto parzialmente deteriorato. DN 250 | m | Prezzo a corpo | 0 | 0 | 0 | 0 | 0 | 0 |  |  |  | 344.26 | 11
PUG2026/08.F05.029.039 |  | 08 | FOGNATURE ED ACQUEDOTTI | 08.F05 | RIABILITAZIONE DI CONDOTTE A GRAVITÀ | 08.F05.029 | Polimerizzazione UV con fase successiva consistente nel fissaggio ed introduzione della guaina nel condotto originario e quindi nella condotta mediante argani di tiro o sistemi similari. Si procede poi alla polimerizzazione della resina mediante raggi UV. Raffreddamento della resina contenuta nella guaina. Risanamento tubazione mediante relining completo da pozzetto a pozzetto di una tratta di condotta esistente, realizzata tramite inserimento per trazione di guaina in feltro, oppure in poliestere rinforzato con fibre di vetro, impregnata di opportuna resina fotoindurente; di spessore adeguato, rivestita internamente. L’inserimento avverrà per trazione e successivo gonfiaggio della calza mediante aria, mentre la polimerizzazione avverrà mediante irraggiamento di raggi UV per mezzo di un treno di lampade. Il materiale utilizzato deve corrispondere ai requisiti richiesti dalla norma UNI EN ISO 11296-4 nello “Stato M” e nello “Stato I”. L’impresa esecutrice dovrà fornire rispettivi certificati delle prove previste dalla norma UNI EN ISO 11296-4 eseguiti da un laboratorio accreditato da ACCREDIA o da analogo ente Europeo per il quale valgono accordi internazionali di mutuo riconoscimento. I certificati dello “Stato M” devono essere consegnati alla Direzione Lavori prima di ordinare i materiali per apposita approvazione, mentre per dimostrare la qualità richiesta del liner posato devono essere prelevati campioni per ciascun “lancio” nei pozzetti intermedi, se possibile, ovvero di testa, ed inviati a un laboratorio accreditato da ACCREDIA o da analogo ente Europeo per il quale valgono accordi internazionali di mutuo riconoscimento, per eseguire le prove standard richieste dalla norma UNI EN ISO 11296-4. Le lavorazioni comprendono: la posa della guaina impregnata in azienda, utilizzando opportune attrezzature. La posa deve avvenire con l’accortezza di evitare il contatto con la possibile acqua di falda, previa sua eliminazione; la polimerizzazione della resina mediante sistema di lampade ad UV secondo la tempistica e la potenza indicate dal produttore del sistema. Le lampade devono essere dotate di tutti i certificati e devono essere pulite prima dell’inserimento nel condotto; devono essere registrate le ore di funzionamento di ciascuna lampada. Devono essere registrate le temperature raggiunte nel laminato tramite sensori elettronici al punto di partenza e punto di fine installazione; il taglio dei terminali all’interno dei pozzetti: da effettuare in modo definitivo subito dopo la fase polimerizzazione. Il liner viene tagliato circonferenzialmente con una sovra lunghezza di 2-3 cm rispetto al pozzetto di partenza ed al pozzetto di arrivo. Nei pozzetti intermedi verrà ritagliata una finestra nella zona superiore del liner con una distanza di 2-3 cm dalle pareti del pozzetto; il prelievo e consegna di campioni (20*30 cm) dell’area superiore del liner. L'inserimento del liner deve essere effettuato secondo un manuale di procedura, il quale deve essere messo a disposizione del committente in cantiere. Sui campioni prelevati saranno eseguite a carico dell’impresa e a discrezione del direttore dei lavori le prove standard previste dalla UNI EN ISO 11296-4. L’impresa esecutrice deve eseguire i calcoli statici del liner, con relazione di calcolo firmata da Ingegnere abilitato ed in accordo con la classe di carico del liner. I valori meccanici del liner proposto alla DL utilizzati per il calcolo statico devono derivare dai test previsti dalla norma UNI EN ISO 11296-4 per lo stato M ed alle caratteristiche indicate dal produttore del sistema. Rispettivi certificati dei sopra citati test devono arrivare da laboratori accreditati da ACCREDIA o da analogo ente Europeo e sono da consegnare insieme ai calcoli statici. I risultati del dimensionamento saranno sottoposti prima dell'acquisto del liner alla D.L. che a suo insindacabile giudizio potrà approvarli o chiedere eventuali modifiche o integrazioni. La voce comprende: la manodopera, i materiali, le attrezzature, i noli, i trasporti, l’assistenza muraria e tutti gli altri costi necessari per dare l’intervento eseguito a perfetta regola d'arte. Sono comprese le prove di collaudo in cantiere, secondo quanto previsto nella norma UNI EN 1610 (e UNI EN 805 dove applicabile). Fattore di sicurezza statica pari a due. | 08.F05.029.039 | Classe di carico FN= 10 KN/m. Condotto parzialmente deteriorato. DN 300 | m | Prezzo a corpo | 0 | 0 | 0 | 0 | 0 | 0 |  |  |  | 375.54 | 11
PUG2026/08.F05.029.041 |  | 08 | FOGNATURE ED ACQUEDOTTI | 08.F05 | RIABILITAZIONE DI CONDOTTE A GRAVITÀ | 08.F05.029 | Polimerizzazione UV con fase successiva consistente nel fissaggio ed introduzione della guaina nel condotto originario e quindi nella condotta mediante argani di tiro o sistemi similari. Si procede poi alla polimerizzazione della resina mediante raggi UV. Raffreddamento della resina contenuta nella guaina. Risanamento tubazione mediante relining completo da pozzetto a pozzetto di una tratta di condotta esistente, realizzata tramite inserimento per trazione di guaina in feltro, oppure in poliestere rinforzato con fibre di vetro, impregnata di opportuna resina fotoindurente; di spessore adeguato, rivestita internamente. L’inserimento avverrà per trazione e successivo gonfiaggio della calza mediante aria, mentre la polimerizzazione avverrà mediante irraggiamento di raggi UV per mezzo di un treno di lampade. Il materiale utilizzato deve corrispondere ai requisiti richiesti dalla norma UNI EN ISO 11296-4 nello “Stato M” e nello “Stato I”. L’impresa esecutrice dovrà fornire rispettivi certificati delle prove previste dalla norma UNI EN ISO 11296-4 eseguiti da un laboratorio accreditato da ACCREDIA o da analogo ente Europeo per il quale valgono accordi internazionali di mutuo riconoscimento. I certificati dello “Stato M” devono essere consegnati alla Direzione Lavori prima di ordinare i materiali per apposita approvazione, mentre per dimostrare la qualità richiesta del liner posato devono essere prelevati campioni per ciascun “lancio” nei pozzetti intermedi, se possibile, ovvero di testa, ed inviati a un laboratorio accreditato da ACCREDIA o da analogo ente Europeo per il quale valgono accordi internazionali di mutuo riconoscimento, per eseguire le prove standard richieste dalla norma UNI EN ISO 11296-4. Le lavorazioni comprendono: la posa della guaina impregnata in azienda, utilizzando opportune attrezzature. La posa deve avvenire con l’accortezza di evitare il contatto con la possibile acqua di falda, previa sua eliminazione; la polimerizzazione della resina mediante sistema di lampade ad UV secondo la tempistica e la potenza indicate dal produttore del sistema. Le lampade devono essere dotate di tutti i certificati e devono essere pulite prima dell’inserimento nel condotto; devono essere registrate le ore di funzionamento di ciascuna lampada. Devono essere registrate le temperature raggiunte nel laminato tramite sensori elettronici al punto di partenza e punto di fine installazione; il taglio dei terminali all’interno dei pozzetti: da effettuare in modo definitivo subito dopo la fase polimerizzazione. Il liner viene tagliato circonferenzialmente con una sovra lunghezza di 2-3 cm rispetto al pozzetto di partenza ed al pozzetto di arrivo. Nei pozzetti intermedi verrà ritagliata una finestra nella zona superiore del liner con una distanza di 2-3 cm dalle pareti del pozzetto; il prelievo e consegna di campioni (20*30 cm) dell’area superiore del liner. L'inserimento del liner deve essere effettuato secondo un manuale di procedura, il quale deve essere messo a disposizione del committente in cantiere. Sui campioni prelevati saranno eseguite a carico dell’impresa e a discrezione del direttore dei lavori le prove standard previste dalla UNI EN ISO 11296-4. L’impresa esecutrice deve eseguire i calcoli statici del liner, con relazione di calcolo firmata da Ingegnere abilitato ed in accordo con la classe di carico del liner. I valori meccanici del liner proposto alla DL utilizzati per il calcolo statico devono derivare dai test previsti dalla norma UNI EN ISO 11296-4 per lo stato M ed alle caratteristiche indicate dal produttore del sistema. Rispettivi certificati dei sopra citati test devono arrivare da laboratori accreditati da ACCREDIA o da analogo ente Europeo e sono da consegnare insieme ai calcoli statici. I risultati del dimensionamento saranno sottoposti prima dell'acquisto del liner alla D.L. che a suo insindacabile giudizio potrà approvarli o chiedere eventuali modifiche o integrazioni. La voce comprende: la manodopera, i materiali, le attrezzature, i noli, i trasporti, l’assistenza muraria e tutti gli altri costi necessari per dare l’intervento eseguito a perfetta regola d'arte. Sono comprese le prove di collaudo in cantiere, secondo quanto previsto nella norma UNI EN 1610 (e UNI EN 805 dove applicabile). Fattore di sicurezza statica pari a due. | 08.F05.029.041 | Classe di carico FN= 10 KN/m. Condotto parzialmente deteriorato. DN 400 | m | Prezzo a corpo | 0 | 0 | 0 | 0 | 0 | 0 |  |  |  | 432.23 | 11
PUG2026/08.F05.029.043 |  | 08 | FOGNATURE ED ACQUEDOTTI | 08.F05 | RIABILITAZIONE DI CONDOTTE A GRAVITÀ | 08.F05.029 | Polimerizzazione UV con fase successiva consistente nel fissaggio ed introduzione della guaina nel condotto originario e quindi nella condotta mediante argani di tiro o sistemi similari. Si procede poi alla polimerizzazione della resina mediante raggi UV. Raffreddamento della resina contenuta nella guaina. Risanamento tubazione mediante relining completo da pozzetto a pozzetto di una tratta di condotta esistente, realizzata tramite inserimento per trazione di guaina in feltro, oppure in poliestere rinforzato con fibre di vetro, impregnata di opportuna resina fotoindurente; di spessore adeguato, rivestita internamente. L’inserimento avverrà per trazione e successivo gonfiaggio della calza mediante aria, mentre la polimerizzazione avverrà mediante irraggiamento di raggi UV per mezzo di un treno di lampade. Il materiale utilizzato deve corrispondere ai requisiti richiesti dalla norma UNI EN ISO 11296-4 nello “Stato M” e nello “Stato I”. L’impresa esecutrice dovrà fornire rispettivi certificati delle prove previste dalla norma UNI EN ISO 11296-4 eseguiti da un laboratorio accreditato da ACCREDIA o da analogo ente Europeo per il quale valgono accordi internazionali di mutuo riconoscimento. I certificati dello “Stato M” devono essere consegnati alla Direzione Lavori prima di ordinare i materiali per apposita approvazione, mentre per dimostrare la qualità richiesta del liner posato devono essere prelevati campioni per ciascun “lancio” nei pozzetti intermedi, se possibile, ovvero di testa, ed inviati a un laboratorio accreditato da ACCREDIA o da analogo ente Europeo per il quale valgono accordi internazionali di mutuo riconoscimento, per eseguire le prove standard richieste dalla norma UNI EN ISO 11296-4. Le lavorazioni comprendono: la posa della guaina impregnata in azienda, utilizzando opportune attrezzature. La posa deve avvenire con l’accortezza di evitare il contatto con la possibile acqua di falda, previa sua eliminazione; la polimerizzazione della resina mediante sistema di lampade ad UV secondo la tempistica e la potenza indicate dal produttore del sistema. Le lampade devono essere dotate di tutti i certificati e devono essere pulite prima dell’inserimento nel condotto; devono essere registrate le ore di funzionamento di ciascuna lampada. Devono essere registrate le temperature raggiunte nel laminato tramite sensori elettronici al punto di partenza e punto di fine installazione; il taglio dei terminali all’interno dei pozzetti: da effettuare in modo definitivo subito dopo la fase polimerizzazione. Il liner viene tagliato circonferenzialmente con una sovra lunghezza di 2-3 cm rispetto al pozzetto di partenza ed al pozzetto di arrivo. Nei pozzetti intermedi verrà ritagliata una finestra nella zona superiore del liner con una distanza di 2-3 cm dalle pareti del pozzetto; il prelievo e consegna di campioni (20*30 cm) dell’area superiore del liner. L'inserimento del liner deve essere effettuato secondo un manuale di procedura, il quale deve essere messo a disposizione del committente in cantiere. Sui campioni prelevati saranno eseguite a carico dell’impresa e a discrezione del direttore dei lavori le prove standard previste dalla UNI EN ISO 11296-4. L’impresa esecutrice deve eseguire i calcoli statici del liner, con relazione di calcolo firmata da Ingegnere abilitato ed in accordo con la classe di carico del liner. I valori meccanici del liner proposto alla DL utilizzati per il calcolo statico devono derivare dai test previsti dalla norma UNI EN ISO 11296-4 per lo stato M ed alle caratteristiche indicate dal produttore del sistema. Rispettivi certificati dei sopra citati test devono arrivare da laboratori accreditati da ACCREDIA o da analogo ente Europeo e sono da consegnare insieme ai calcoli statici. I risultati del dimensionamento saranno sottoposti prima dell'acquisto del liner alla D.L. che a suo insindacabile giudizio potrà approvarli o chiedere eventuali modifiche o integrazioni. La voce comprende: la manodopera, i materiali, le attrezzature, i noli, i trasporti, l’assistenza muraria e tutti gli altri costi necessari per dare l’intervento eseguito a perfetta regola d'arte. Sono comprese le prove di collaudo in cantiere, secondo quanto previsto nella norma UNI EN 1610 (e UNI EN 805 dove applicabile). Fattore di sicurezza statica pari a due. | 08.F05.029.043 | Classe di carico FN= 10 KN/m. Condotto parzialmente deteriorato. DN 500 | m | Prezzo a corpo | 0 | 0 | 0 | 0 | 0 | 0 |  |  |  | 485.59 | 11
PUG2026/08.F05.029.045 |  | 08 | FOGNATURE ED ACQUEDOTTI | 08.F05 | RIABILITAZIONE DI CONDOTTE A GRAVITÀ | 08.F05.029 | Polimerizzazione UV con fase successiva consistente nel fissaggio ed introduzione della guaina nel condotto originario e quindi nella condotta mediante argani di tiro o sistemi similari. Si procede poi alla polimerizzazione della resina mediante raggi UV. Raffreddamento della resina contenuta nella guaina. Risanamento tubazione mediante relining completo da pozzetto a pozzetto di una tratta di condotta esistente, realizzata tramite inserimento per trazione di guaina in feltro, oppure in poliestere rinforzato con fibre di vetro, impregnata di opportuna resina fotoindurente; di spessore adeguato, rivestita internamente. L’inserimento avverrà per trazione e successivo gonfiaggio della calza mediante aria, mentre la polimerizzazione avverrà mediante irraggiamento di raggi UV per mezzo di un treno di lampade. Il materiale utilizzato deve corrispondere ai requisiti richiesti dalla norma UNI EN ISO 11296-4 nello “Stato M” e nello “Stato I”. L’impresa esecutrice dovrà fornire rispettivi certificati delle prove previste dalla norma UNI EN ISO 11296-4 eseguiti da un laboratorio accreditato da ACCREDIA o da analogo ente Europeo per il quale valgono accordi internazionali di mutuo riconoscimento. I certificati dello “Stato M” devono essere consegnati alla Direzione Lavori prima di ordinare i materiali per apposita approvazione, mentre per dimostrare la qualità richiesta del liner posato devono essere prelevati campioni per ciascun “lancio” nei pozzetti intermedi, se possibile, ovvero di testa, ed inviati a un laboratorio accreditato da ACCREDIA o da analogo ente Europeo per il quale valgono accordi internazionali di mutuo riconoscimento, per eseguire le prove standard richieste dalla norma UNI EN ISO 11296-4. Le lavorazioni comprendono: la posa della guaina impregnata in azienda, utilizzando opportune attrezzature. La posa deve avvenire con l’accortezza di evitare il contatto con la possibile acqua di falda, previa sua eliminazione; la polimerizzazione della resina mediante sistema di lampade ad UV secondo la tempistica e la potenza indicate dal produttore del sistema. Le lampade devono essere dotate di tutti i certificati e devono essere pulite prima dell’inserimento nel condotto; devono essere registrate le ore di funzionamento di ciascuna lampada. Devono essere registrate le temperature raggiunte nel laminato tramite sensori elettronici al punto di partenza e punto di fine installazione; il taglio dei terminali all’interno dei pozzetti: da effettuare in modo definitivo subito dopo la fase polimerizzazione. Il liner viene tagliato circonferenzialmente con una sovra lunghezza di 2-3 cm rispetto al pozzetto di partenza ed al pozzetto di arrivo. Nei pozzetti intermedi verrà ritagliata una finestra nella zona superiore del liner con una distanza di 2-3 cm dalle pareti del pozzetto; il prelievo e consegna di campioni (20*30 cm) dell’area superiore del liner. L'inserimento del liner deve essere effettuato secondo un manuale di procedura, il quale deve essere messo a disposizione del committente in cantiere. Sui campioni prelevati saranno eseguite a carico dell’impresa e a discrezione del direttore dei lavori le prove standard previste dalla UNI EN ISO 11296-4. L’impresa esecutrice deve eseguire i calcoli statici del liner, con relazione di calcolo firmata da Ingegnere abilitato ed in accordo con la classe di carico del liner. I valori meccanici del liner proposto alla DL utilizzati per il calcolo statico devono derivare dai test previsti dalla norma UNI EN ISO 11296-4 per lo stato M ed alle caratteristiche indicate dal produttore del sistema. Rispettivi certificati dei sopra citati test devono arrivare da laboratori accreditati da ACCREDIA o da analogo ente Europeo e sono da consegnare insieme ai calcoli statici. I risultati del dimensionamento saranno sottoposti prima dell'acquisto del liner alla D.L. che a suo insindacabile giudizio potrà approvarli o chiedere eventuali modifiche o integrazioni. La voce comprende: la manodopera, i materiali, le attrezzature, i noli, i trasporti, l’assistenza muraria e tutti gli altri costi necessari per dare l’intervento eseguito a perfetta regola d'arte. Sono comprese le prove di collaudo in cantiere, secondo quanto previsto nella norma UNI EN 1610 (e UNI EN 805 dove applicabile). Fattore di sicurezza statica pari a due. | 08.F05.029.045 | Classe di carico FN= 10 KN/m. Condotto parzialmente deteriorato. DN 600 | m | Prezzo a corpo | 0 | 0 | 0 | 0 | 0 | 0 |  |  |  | 551.04 | 11
PUG2026/08.F05.029.047 |  | 08 | FOGNATURE ED ACQUEDOTTI | 08.F05 | RIABILITAZIONE DI CONDOTTE A GRAVITÀ | 08.F05.029 | Polimerizzazione UV con fase successiva consistente nel fissaggio ed introduzione della guaina nel condotto originario e quindi nella condotta mediante argani di tiro o sistemi similari. Si procede poi alla polimerizzazione della resina mediante raggi UV. Raffreddamento della resina contenuta nella guaina. Risanamento tubazione mediante relining completo da pozzetto a pozzetto di una tratta di condotta esistente, realizzata tramite inserimento per trazione di guaina in feltro, oppure in poliestere rinforzato con fibre di vetro, impregnata di opportuna resina fotoindurente; di spessore adeguato, rivestita internamente. L’inserimento avverrà per trazione e successivo gonfiaggio della calza mediante aria, mentre la polimerizzazione avverrà mediante irraggiamento di raggi UV per mezzo di un treno di lampade. Il materiale utilizzato deve corrispondere ai requisiti richiesti dalla norma UNI EN ISO 11296-4 nello “Stato M” e nello “Stato I”. L’impresa esecutrice dovrà fornire rispettivi certificati delle prove previste dalla norma UNI EN ISO 11296-4 eseguiti da un laboratorio accreditato da ACCREDIA o da analogo ente Europeo per il quale valgono accordi internazionali di mutuo riconoscimento. I certificati dello “Stato M” devono essere consegnati alla Direzione Lavori prima di ordinare i materiali per apposita approvazione, mentre per dimostrare la qualità richiesta del liner posato devono essere prelevati campioni per ciascun “lancio” nei pozzetti intermedi, se possibile, ovvero di testa, ed inviati a un laboratorio accreditato da ACCREDIA o da analogo ente Europeo per il quale valgono accordi internazionali di mutuo riconoscimento, per eseguire le prove standard richieste dalla norma UNI EN ISO 11296-4. Le lavorazioni comprendono: la posa della guaina impregnata in azienda, utilizzando opportune attrezzature. La posa deve avvenire con l’accortezza di evitare il contatto con la possibile acqua di falda, previa sua eliminazione; la polimerizzazione della resina mediante sistema di lampade ad UV secondo la tempistica e la potenza indicate dal produttore del sistema. Le lampade devono essere dotate di tutti i certificati e devono essere pulite prima dell’inserimento nel condotto; devono essere registrate le ore di funzionamento di ciascuna lampada. Devono essere registrate le temperature raggiunte nel laminato tramite sensori elettronici al punto di partenza e punto di fine installazione; il taglio dei terminali all’interno dei pozzetti: da effettuare in modo definitivo subito dopo la fase polimerizzazione. Il liner viene tagliato circonferenzialmente con una sovra lunghezza di 2-3 cm rispetto al pozzetto di partenza ed al pozzetto di arrivo. Nei pozzetti intermedi verrà ritagliata una finestra nella zona superiore del liner con una distanza di 2-3 cm dalle pareti del pozzetto; il prelievo e consegna di campioni (20*30 cm) dell’area superiore del liner. L'inserimento del liner deve essere effettuato secondo un manuale di procedura, il quale deve essere messo a disposizione del committente in cantiere. Sui campioni prelevati saranno eseguite a carico dell’impresa e a discrezione del direttore dei lavori le prove standard previste dalla UNI EN ISO 11296-4. L’impresa esecutrice deve eseguire i calcoli statici del liner, con relazione di calcolo firmata da Ingegnere abilitato ed in accordo con la classe di carico del liner. I valori meccanici del liner proposto alla DL utilizzati per il calcolo statico devono derivare dai test previsti dalla norma UNI EN ISO 11296-4 per lo stato M ed alle caratteristiche indicate dal produttore del sistema. Rispettivi certificati dei sopra citati test devono arrivare da laboratori accreditati da ACCREDIA o da analogo ente Europeo e sono da consegnare insieme ai calcoli statici. I risultati del dimensionamento saranno sottoposti prima dell'acquisto del liner alla D.L. che a suo insindacabile giudizio potrà approvarli o chiedere eventuali modifiche o integrazioni. La voce comprende: la manodopera, i materiali, le attrezzature, i noli, i trasporti, l’assistenza muraria e tutti gli altri costi necessari per dare l’intervento eseguito a perfetta regola d'arte. Sono comprese le prove di collaudo in cantiere, secondo quanto previsto nella norma UNI EN 1610 (e UNI EN 805 dove applicabile). Fattore di sicurezza statica pari a due. | 08.F05.029.047 | Classe di carico FN= 10 KN/m. Condotto parzialmente deteriorato. DN 800 | m | Prezzo a corpo | 0 | 0 | 0 | 0 | 0 | 0 |  |  |  | 796.44 | 11
PUG2026/08.F05.029.049 |  | 08 | FOGNATURE ED ACQUEDOTTI | 08.F05 | RIABILITAZIONE DI CONDOTTE A GRAVITÀ | 08.F05.029 | Polimerizzazione UV con fase successiva consistente nel fissaggio ed introduzione della guaina nel condotto originario e quindi nella condotta mediante argani di tiro o sistemi similari. Si procede poi alla polimerizzazione della resina mediante raggi UV. Raffreddamento della resina contenuta nella guaina. Risanamento tubazione mediante relining completo da pozzetto a pozzetto di una tratta di condotta esistente, realizzata tramite inserimento per trazione di guaina in feltro, oppure in poliestere rinforzato con fibre di vetro, impregnata di opportuna resina fotoindurente; di spessore adeguato, rivestita internamente. L’inserimento avverrà per trazione e successivo gonfiaggio della calza mediante aria, mentre la polimerizzazione avverrà mediante irraggiamento di raggi UV per mezzo di un treno di lampade. Il materiale utilizzato deve corrispondere ai requisiti richiesti dalla norma UNI EN ISO 11296-4 nello “Stato M” e nello “Stato I”. L’impresa esecutrice dovrà fornire rispettivi certificati delle prove previste dalla norma UNI EN ISO 11296-4 eseguiti da un laboratorio accreditato da ACCREDIA o da analogo ente Europeo per il quale valgono accordi internazionali di mutuo riconoscimento. I certificati dello “Stato M” devono essere consegnati alla Direzione Lavori prima di ordinare i materiali per apposita approvazione, mentre per dimostrare la qualità richiesta del liner posato devono essere prelevati campioni per ciascun “lancio” nei pozzetti intermedi, se possibile, ovvero di testa, ed inviati a un laboratorio accreditato da ACCREDIA o da analogo ente Europeo per il quale valgono accordi internazionali di mutuo riconoscimento, per eseguire le prove standard richieste dalla norma UNI EN ISO 11296-4. Le lavorazioni comprendono: la posa della guaina impregnata in azienda, utilizzando opportune attrezzature. La posa deve avvenire con l’accortezza di evitare il contatto con la possibile acqua di falda, previa sua eliminazione; la polimerizzazione della resina mediante sistema di lampade ad UV secondo la tempistica e la potenza indicate dal produttore del sistema. Le lampade devono essere dotate di tutti i certificati e devono essere pulite prima dell’inserimento nel condotto; devono essere registrate le ore di funzionamento di ciascuna lampada. Devono essere registrate le temperature raggiunte nel laminato tramite sensori elettronici al punto di partenza e punto di fine installazione; il taglio dei terminali all’interno dei pozzetti: da effettuare in modo definitivo subito dopo la fase polimerizzazione. Il liner viene tagliato circonferenzialmente con una sovra lunghezza di 2-3 cm rispetto al pozzetto di partenza ed al pozzetto di arrivo. Nei pozzetti intermedi verrà ritagliata una finestra nella zona superiore del liner con una distanza di 2-3 cm dalle pareti del pozzetto; il prelievo e consegna di campioni (20*30 cm) dell’area superiore del liner. L'inserimento del liner deve essere effettuato secondo un manuale di procedura, il quale deve essere messo a disposizione del committente in cantiere. Sui campioni prelevati saranno eseguite a carico dell’impresa e a discrezione del direttore dei lavori le prove standard previste dalla UNI EN ISO 11296-4. L’impresa esecutrice deve eseguire i calcoli statici del liner, con relazione di calcolo firmata da Ingegnere abilitato ed in accordo con la classe di carico del liner. I valori meccanici del liner proposto alla DL utilizzati per il calcolo statico devono derivare dai test previsti dalla norma UNI EN ISO 11296-4 per lo stato M ed alle caratteristiche indicate dal produttore del sistema. Rispettivi certificati dei sopra citati test devono arrivare da laboratori accreditati da ACCREDIA o da analogo ente Europeo e sono da consegnare insieme ai calcoli statici. I risultati del dimensionamento saranno sottoposti prima dell'acquisto del liner alla D.L. che a suo insindacabile giudizio potrà approvarli o chiedere eventuali modifiche o integrazioni. La voce comprende: la manodopera, i materiali, le attrezzature, i noli, i trasporti, l’assistenza muraria e tutti gli altri costi necessari per dare l’intervento eseguito a perfetta regola d'arte. Sono comprese le prove di collaudo in cantiere, secondo quanto previsto nella norma UNI EN 1610 (e UNI EN 805 dove applicabile). Fattore di sicurezza statica pari a due. | 08.F05.029.049 | Classe di carico FN= 10 KN/m. Condotto parzialmente deteriorato. DN 1000 | m | Prezzo a corpo | 0 | 0 | 0 | 0 | 0 | 0 |  |  |  | 1023.26 | 11
PUG2026/08.F05.029.051 |  | 08 | FOGNATURE ED ACQUEDOTTI | 08.F05 | RIABILITAZIONE DI CONDOTTE A GRAVITÀ | 08.F05.029 | Polimerizzazione UV con fase successiva consistente nel fissaggio ed introduzione della guaina nel condotto originario e quindi nella condotta mediante argani di tiro o sistemi similari. Si procede poi alla polimerizzazione della resina mediante raggi UV. Raffreddamento della resina contenuta nella guaina. Risanamento tubazione mediante relining completo da pozzetto a pozzetto di una tratta di condotta esistente, realizzata tramite inserimento per trazione di guaina in feltro, oppure in poliestere rinforzato con fibre di vetro, impregnata di opportuna resina fotoindurente; di spessore adeguato, rivestita internamente. L’inserimento avverrà per trazione e successivo gonfiaggio della calza mediante aria, mentre la polimerizzazione avverrà mediante irraggiamento di raggi UV per mezzo di un treno di lampade. Il materiale utilizzato deve corrispondere ai requisiti richiesti dalla norma UNI EN ISO 11296-4 nello “Stato M” e nello “Stato I”. L’impresa esecutrice dovrà fornire rispettivi certificati delle prove previste dalla norma UNI EN ISO 11296-4 eseguiti da un laboratorio accreditato da ACCREDIA o da analogo ente Europeo per il quale valgono accordi internazionali di mutuo riconoscimento. I certificati dello “Stato M” devono essere consegnati alla Direzione Lavori prima di ordinare i materiali per apposita approvazione, mentre per dimostrare la qualità richiesta del liner posato devono essere prelevati campioni per ciascun “lancio” nei pozzetti intermedi, se possibile, ovvero di testa, ed inviati a un laboratorio accreditato da ACCREDIA o da analogo ente Europeo per il quale valgono accordi internazionali di mutuo riconoscimento, per eseguire le prove standard richieste dalla norma UNI EN ISO 11296-4. Le lavorazioni comprendono: la posa della guaina impregnata in azienda, utilizzando opportune attrezzature. La posa deve avvenire con l’accortezza di evitare il contatto con la possibile acqua di falda, previa sua eliminazione; la polimerizzazione della resina mediante sistema di lampade ad UV secondo la tempistica e la potenza indicate dal produttore del sistema. Le lampade devono essere dotate di tutti i certificati e devono essere pulite prima dell’inserimento nel condotto; devono essere registrate le ore di funzionamento di ciascuna lampada. Devono essere registrate le temperature raggiunte nel laminato tramite sensori elettronici al punto di partenza e punto di fine installazione; il taglio dei terminali all’interno dei pozzetti: da effettuare in modo definitivo subito dopo la fase polimerizzazione. Il liner viene tagliato circonferenzialmente con una sovra lunghezza di 2-3 cm rispetto al pozzetto di partenza ed al pozzetto di arrivo. Nei pozzetti intermedi verrà ritagliata una finestra nella zona superiore del liner con una distanza di 2-3 cm dalle pareti del pozzetto; il prelievo e consegna di campioni (20*30 cm) dell’area superiore del liner. L'inserimento del liner deve essere effettuato secondo un manuale di procedura, il quale deve essere messo a disposizione del committente in cantiere. Sui campioni prelevati saranno eseguite a carico dell’impresa e a discrezione del direttore dei lavori le prove standard previste dalla UNI EN ISO 11296-4. L’impresa esecutrice deve eseguire i calcoli statici del liner, con relazione di calcolo firmata da Ingegnere abilitato ed in accordo con la classe di carico del liner. I valori meccanici del liner proposto alla DL utilizzati per il calcolo statico devono derivare dai test previsti dalla norma UNI EN ISO 11296-4 per lo stato M ed alle caratteristiche indicate dal produttore del sistema. Rispettivi certificati dei sopra citati test devono arrivare da laboratori accreditati da ACCREDIA o da analogo ente Europeo e sono da consegnare insieme ai calcoli statici. I risultati del dimensionamento saranno sottoposti prima dell'acquisto del liner alla D.L. che a suo insindacabile giudizio potrà approvarli o chiedere eventuali modifiche o integrazioni. La voce comprende: la manodopera, i materiali, le attrezzature, i noli, i trasporti, l’assistenza muraria e tutti gli altri costi necessari per dare l’intervento eseguito a perfetta regola d'arte. Sono comprese le prove di collaudo in cantiere, secondo quanto previsto nella norma UNI EN 1610 (e UNI EN 805 dove applicabile). Fattore di sicurezza statica pari a due. | 08.F05.029.051 | Classe di carico FN= 10 KN/m. Condotto parzialmente deteriorato. DN 1200 | m | Prezzo a corpo | 0 | 0 | 0 | 0 | 0 | 0 |  |  |  | 1265.12 | 11
PUG2026/08.F05.029.053 |  | 08 | FOGNATURE ED ACQUEDOTTI | 08.F05 | RIABILITAZIONE DI CONDOTTE A GRAVITÀ | 08.F05.029 | Polimerizzazione UV con fase successiva consistente nel fissaggio ed introduzione della guaina nel condotto originario e quindi nella condotta mediante argani di tiro o sistemi similari. Si procede poi alla polimerizzazione della resina mediante raggi UV. Raffreddamento della resina contenuta nella guaina. Risanamento tubazione mediante relining completo da pozzetto a pozzetto di una tratta di condotta esistente, realizzata tramite inserimento per trazione di guaina in feltro, oppure in poliestere rinforzato con fibre di vetro, impregnata di opportuna resina fotoindurente; di spessore adeguato, rivestita internamente. L’inserimento avverrà per trazione e successivo gonfiaggio della calza mediante aria, mentre la polimerizzazione avverrà mediante irraggiamento di raggi UV per mezzo di un treno di lampade. Il materiale utilizzato deve corrispondere ai requisiti richiesti dalla norma UNI EN ISO 11296-4 nello “Stato M” e nello “Stato I”. L’impresa esecutrice dovrà fornire rispettivi certificati delle prove previste dalla norma UNI EN ISO 11296-4 eseguiti da un laboratorio accreditato da ACCREDIA o da analogo ente Europeo per il quale valgono accordi internazionali di mutuo riconoscimento. I certificati dello “Stato M” devono essere consegnati alla Direzione Lavori prima di ordinare i materiali per apposita approvazione, mentre per dimostrare la qualità richiesta del liner posato devono essere prelevati campioni per ciascun “lancio” nei pozzetti intermedi, se possibile, ovvero di testa, ed inviati a un laboratorio accreditato da ACCREDIA o da analogo ente Europeo per il quale valgono accordi internazionali di mutuo riconoscimento, per eseguire le prove standard richieste dalla norma UNI EN ISO 11296-4. Le lavorazioni comprendono: la posa della guaina impregnata in azienda, utilizzando opportune attrezzature. La posa deve avvenire con l’accortezza di evitare il contatto con la possibile acqua di falda, previa sua eliminazione; la polimerizzazione della resina mediante sistema di lampade ad UV secondo la tempistica e la potenza indicate dal produttore del sistema. Le lampade devono essere dotate di tutti i certificati e devono essere pulite prima dell’inserimento nel condotto; devono essere registrate le ore di funzionamento di ciascuna lampada. Devono essere registrate le temperature raggiunte nel laminato tramite sensori elettronici al punto di partenza e punto di fine installazione; il taglio dei terminali all’interno dei pozzetti: da effettuare in modo definitivo subito dopo la fase polimerizzazione. Il liner viene tagliato circonferenzialmente con una sovra lunghezza di 2-3 cm rispetto al pozzetto di partenza ed al pozzetto di arrivo. Nei pozzetti intermedi verrà ritagliata una finestra nella zona superiore del liner con una distanza di 2-3 cm dalle pareti del pozzetto; il prelievo e consegna di campioni (20*30 cm) dell’area superiore del liner. L'inserimento del liner deve essere effettuato secondo un manuale di procedura, il quale deve essere messo a disposizione del committente in cantiere. Sui campioni prelevati saranno eseguite a carico dell’impresa e a discrezione del direttore dei lavori le prove standard previste dalla UNI EN ISO 11296-4. L’impresa esecutrice deve eseguire i calcoli statici del liner, con relazione di calcolo firmata da Ingegnere abilitato ed in accordo con la classe di carico del liner. I valori meccanici del liner proposto alla DL utilizzati per il calcolo statico devono derivare dai test previsti dalla norma UNI EN ISO 11296-4 per lo stato M ed alle caratteristiche indicate dal produttore del sistema. Rispettivi certificati dei sopra citati test devono arrivare da laboratori accreditati da ACCREDIA o da analogo ente Europeo e sono da consegnare insieme ai calcoli statici. I risultati del dimensionamento saranno sottoposti prima dell'acquisto del liner alla D.L. che a suo insindacabile giudizio potrà approvarli o chiedere eventuali modifiche o integrazioni. La voce comprende: la manodopera, i materiali, le attrezzature, i noli, i trasporti, l’assistenza muraria e tutti gli altri costi necessari per dare l’intervento eseguito a perfetta regola d'arte. Sono comprese le prove di collaudo in cantiere, secondo quanto previsto nella norma UNI EN 1610 (e UNI EN 805 dove applicabile). Fattore di sicurezza statica pari a due. | 08.F05.029.053 | Classe di carico FN= 10 KN/m. Condotto parzialmente deteriorato. DN 1400 | m | Prezzo a corpo | 0 | 0 | 0 | 0 | 0 | 0 |  |  |  | 1728.02 | 11
PUG2026/08.F05.029.055 |  | 08 | FOGNATURE ED ACQUEDOTTI | 08.F05 | RIABILITAZIONE DI CONDOTTE A GRAVITÀ | 08.F05.029 | Polimerizzazione UV con fase successiva consistente nel fissaggio ed introduzione della guaina nel condotto originario e quindi nella condotta mediante argani di tiro o sistemi similari. Si procede poi alla polimerizzazione della resina mediante raggi UV. Raffreddamento della resina contenuta nella guaina. Risanamento tubazione mediante relining completo da pozzetto a pozzetto di una tratta di condotta esistente, realizzata tramite inserimento per trazione di guaina in feltro, oppure in poliestere rinforzato con fibre di vetro, impregnata di opportuna resina fotoindurente; di spessore adeguato, rivestita internamente. L’inserimento avverrà per trazione e successivo gonfiaggio della calza mediante aria, mentre la polimerizzazione avverrà mediante irraggiamento di raggi UV per mezzo di un treno di lampade. Il materiale utilizzato deve corrispondere ai requisiti richiesti dalla norma UNI EN ISO 11296-4 nello “Stato M” e nello “Stato I”. L’impresa esecutrice dovrà fornire rispettivi certificati delle prove previste dalla norma UNI EN ISO 11296-4 eseguiti da un laboratorio accreditato da ACCREDIA o da analogo ente Europeo per il quale valgono accordi internazionali di mutuo riconoscimento. I certificati dello “Stato M” devono essere consegnati alla Direzione Lavori prima di ordinare i materiali per apposita approvazione, mentre per dimostrare la qualità richiesta del liner posato devono essere prelevati campioni per ciascun “lancio” nei pozzetti intermedi, se possibile, ovvero di testa, ed inviati a un laboratorio accreditato da ACCREDIA o da analogo ente Europeo per il quale valgono accordi internazionali di mutuo riconoscimento, per eseguire le prove standard richieste dalla norma UNI EN ISO 11296-4. Le lavorazioni comprendono: la posa della guaina impregnata in azienda, utilizzando opportune attrezzature. La posa deve avvenire con l’accortezza di evitare il contatto con la possibile acqua di falda, previa sua eliminazione; la polimerizzazione della resina mediante sistema di lampade ad UV secondo la tempistica e la potenza indicate dal produttore del sistema. Le lampade devono essere dotate di tutti i certificati e devono essere pulite prima dell’inserimento nel condotto; devono essere registrate le ore di funzionamento di ciascuna lampada. Devono essere registrate le temperature raggiunte nel laminato tramite sensori elettronici al punto di partenza e punto di fine installazione; il taglio dei terminali all’interno dei pozzetti: da effettuare in modo definitivo subito dopo la fase polimerizzazione. Il liner viene tagliato circonferenzialmente con una sovra lunghezza di 2-3 cm rispetto al pozzetto di partenza ed al pozzetto di arrivo. Nei pozzetti intermedi verrà ritagliata una finestra nella zona superiore del liner con una distanza di 2-3 cm dalle pareti del pozzetto; il prelievo e consegna di campioni (20*30 cm) dell’area superiore del liner. L'inserimento del liner deve essere effettuato secondo un manuale di procedura, il quale deve essere messo a disposizione del committente in cantiere. Sui campioni prelevati saranno eseguite a carico dell’impresa e a discrezione del direttore dei lavori le prove standard previste dalla UNI EN ISO 11296-4. L’impresa esecutrice deve eseguire i calcoli statici del liner, con relazione di calcolo firmata da Ingegnere abilitato ed in accordo con la classe di carico del liner. I valori meccanici del liner proposto alla DL utilizzati per il calcolo statico devono derivare dai test previsti dalla norma UNI EN ISO 11296-4 per lo stato M ed alle caratteristiche indicate dal produttore del sistema. Rispettivi certificati dei sopra citati test devono arrivare da laboratori accreditati da ACCREDIA o da analogo ente Europeo e sono da consegnare insieme ai calcoli statici. I risultati del dimensionamento saranno sottoposti prima dell'acquisto del liner alla D.L. che a suo insindacabile giudizio potrà approvarli o chiedere eventuali modifiche o integrazioni. La voce comprende: la manodopera, i materiali, le attrezzature, i noli, i trasporti, l’assistenza muraria e tutti gli altri costi necessari per dare l’intervento eseguito a perfetta regola d'arte. Sono comprese le prove di collaudo in cantiere, secondo quanto previsto nella norma UNI EN 1610 (e UNI EN 805 dove applicabile). Fattore di sicurezza statica pari a due. | 08.F05.029.055 | Classe di carico FN= 10 KN/m. Condotto parzialmente deteriorato. DN 1600 | m | Prezzo a corpo | 0 | 0 | 0 | 0 | 0 | 0 |  |  |  | 2116.92 | 11
PUG2026/08.F05.029.057 |  | 08 | FOGNATURE ED ACQUEDOTTI | 08.F05 | RIABILITAZIONE DI CONDOTTE A GRAVITÀ | 08.F05.029 | Polimerizzazione UV con fase successiva consistente nel fissaggio ed introduzione della guaina nel condotto originario e quindi nella condotta mediante argani di tiro o sistemi similari. Si procede poi alla polimerizzazione della resina mediante raggi UV. Raffreddamento della resina contenuta nella guaina. Risanamento tubazione mediante relining completo da pozzetto a pozzetto di una tratta di condotta esistente, realizzata tramite inserimento per trazione di guaina in feltro, oppure in poliestere rinforzato con fibre di vetro, impregnata di opportuna resina fotoindurente; di spessore adeguato, rivestita internamente. L’inserimento avverrà per trazione e successivo gonfiaggio della calza mediante aria, mentre la polimerizzazione avverrà mediante irraggiamento di raggi UV per mezzo di un treno di lampade. Il materiale utilizzato deve corrispondere ai requisiti richiesti dalla norma UNI EN ISO 11296-4 nello “Stato M” e nello “Stato I”. L’impresa esecutrice dovrà fornire rispettivi certificati delle prove previste dalla norma UNI EN ISO 11296-4 eseguiti da un laboratorio accreditato da ACCREDIA o da analogo ente Europeo per il quale valgono accordi internazionali di mutuo riconoscimento. I certificati dello “Stato M” devono essere consegnati alla Direzione Lavori prima di ordinare i materiali per apposita approvazione, mentre per dimostrare la qualità richiesta del liner posato devono essere prelevati campioni per ciascun “lancio” nei pozzetti intermedi, se possibile, ovvero di testa, ed inviati a un laboratorio accreditato da ACCREDIA o da analogo ente Europeo per il quale valgono accordi internazionali di mutuo riconoscimento, per eseguire le prove standard richieste dalla norma UNI EN ISO 11296-4. Le lavorazioni comprendono: la posa della guaina impregnata in azienda, utilizzando opportune attrezzature. La posa deve avvenire con l’accortezza di evitare il contatto con la possibile acqua di falda, previa sua eliminazione; la polimerizzazione della resina mediante sistema di lampade ad UV secondo la tempistica e la potenza indicate dal produttore del sistema. Le lampade devono essere dotate di tutti i certificati e devono essere pulite prima dell’inserimento nel condotto; devono essere registrate le ore di funzionamento di ciascuna lampada. Devono essere registrate le temperature raggiunte nel laminato tramite sensori elettronici al punto di partenza e punto di fine installazione; il taglio dei terminali all’interno dei pozzetti: da effettuare in modo definitivo subito dopo la fase polimerizzazione. Il liner viene tagliato circonferenzialmente con una sovra lunghezza di 2-3 cm rispetto al pozzetto di partenza ed al pozzetto di arrivo. Nei pozzetti intermedi verrà ritagliata una finestra nella zona superiore del liner con una distanza di 2-3 cm dalle pareti del pozzetto; il prelievo e consegna di campioni (20*30 cm) dell’area superiore del liner. L'inserimento del liner deve essere effettuato secondo un manuale di procedura, il quale deve essere messo a disposizione del committente in cantiere. Sui campioni prelevati saranno eseguite a carico dell’impresa e a discrezione del direttore dei lavori le prove standard previste dalla UNI EN ISO 11296-4. L’impresa esecutrice deve eseguire i calcoli statici del liner, con relazione di calcolo firmata da Ingegnere abilitato ed in accordo con la classe di carico del liner. I valori meccanici del liner proposto alla DL utilizzati per il calcolo statico devono derivare dai test previsti dalla norma UNI EN ISO 11296-4 per lo stato M ed alle caratteristiche indicate dal produttore del sistema. Rispettivi certificati dei sopra citati test devono arrivare da laboratori accreditati da ACCREDIA o da analogo ente Europeo e sono da consegnare insieme ai calcoli statici. I risultati del dimensionamento saranno sottoposti prima dell'acquisto del liner alla D.L. che a suo insindacabile giudizio potrà approvarli o chiedere eventuali modifiche o integrazioni. La voce comprende: la manodopera, i materiali, le attrezzature, i noli, i trasporti, l’assistenza muraria e tutti gli altri costi necessari per dare l’intervento eseguito a perfetta regola d'arte. Sono comprese le prove di collaudo in cantiere, secondo quanto previsto nella norma UNI EN 1610 (e UNI EN 805 dove applicabile). Fattore di sicurezza statica pari a due. | 08.F05.029.057 | Classe di carico FN= 10 KN/m. Condotto parzialmente deteriorato. Ovoidale 60x90 cm | m | Prezzo a corpo | 0 | 0 | 0 | 0 | 0 | 0 |  |  |  | 933.71 | 11
PUG2026/08.F05.029.059 |  | 08 | FOGNATURE ED ACQUEDOTTI | 08.F05 | RIABILITAZIONE DI CONDOTTE A GRAVITÀ | 08.F05.029 | Polimerizzazione UV con fase successiva consistente nel fissaggio ed introduzione della guaina nel condotto originario e quindi nella condotta mediante argani di tiro o sistemi similari. Si procede poi alla polimerizzazione della resina mediante raggi UV. Raffreddamento della resina contenuta nella guaina. Risanamento tubazione mediante relining completo da pozzetto a pozzetto di una tratta di condotta esistente, realizzata tramite inserimento per trazione di guaina in feltro, oppure in poliestere rinforzato con fibre di vetro, impregnata di opportuna resina fotoindurente; di spessore adeguato, rivestita internamente. L’inserimento avverrà per trazione e successivo gonfiaggio della calza mediante aria, mentre la polimerizzazione avverrà mediante irraggiamento di raggi UV per mezzo di un treno di lampade. Il materiale utilizzato deve corrispondere ai requisiti richiesti dalla norma UNI EN ISO 11296-4 nello “Stato M” e nello “Stato I”. L’impresa esecutrice dovrà fornire rispettivi certificati delle prove previste dalla norma UNI EN ISO 11296-4 eseguiti da un laboratorio accreditato da ACCREDIA o da analogo ente Europeo per il quale valgono accordi internazionali di mutuo riconoscimento. I certificati dello “Stato M” devono essere consegnati alla Direzione Lavori prima di ordinare i materiali per apposita approvazione, mentre per dimostrare la qualità richiesta del liner posato devono essere prelevati campioni per ciascun “lancio” nei pozzetti intermedi, se possibile, ovvero di testa, ed inviati a un laboratorio accreditato da ACCREDIA o da analogo ente Europeo per il quale valgono accordi internazionali di mutuo riconoscimento, per eseguire le prove standard richieste dalla norma UNI EN ISO 11296-4. Le lavorazioni comprendono: la posa della guaina impregnata in azienda, utilizzando opportune attrezzature. La posa deve avvenire con l’accortezza di evitare il contatto con la possibile acqua di falda, previa sua eliminazione; la polimerizzazione della resina mediante sistema di lampade ad UV secondo la tempistica e la potenza indicate dal produttore del sistema. Le lampade devono essere dotate di tutti i certificati e devono essere pulite prima dell’inserimento nel condotto; devono essere registrate le ore di funzionamento di ciascuna lampada. Devono essere registrate le temperature raggiunte nel laminato tramite sensori elettronici al punto di partenza e punto di fine installazione; il taglio dei terminali all’interno dei pozzetti: da effettuare in modo definitivo subito dopo la fase polimerizzazione. Il liner viene tagliato circonferenzialmente con una sovra lunghezza di 2-3 cm rispetto al pozzetto di partenza ed al pozzetto di arrivo. Nei pozzetti intermedi verrà ritagliata una finestra nella zona superiore del liner con una distanza di 2-3 cm dalle pareti del pozzetto; il prelievo e consegna di campioni (20*30 cm) dell’area superiore del liner. L'inserimento del liner deve essere effettuato secondo un manuale di procedura, il quale deve essere messo a disposizione del committente in cantiere. Sui campioni prelevati saranno eseguite a carico dell’impresa e a discrezione del direttore dei lavori le prove standard previste dalla UNI EN ISO 11296-4. L’impresa esecutrice deve eseguire i calcoli statici del liner, con relazione di calcolo firmata da Ingegnere abilitato ed in accordo con la classe di carico del liner. I valori meccanici del liner proposto alla DL utilizzati per il calcolo statico devono derivare dai test previsti dalla norma UNI EN ISO 11296-4 per lo stato M ed alle caratteristiche indicate dal produttore del sistema. Rispettivi certificati dei sopra citati test devono arrivare da laboratori accreditati da ACCREDIA o da analogo ente Europeo e sono da consegnare insieme ai calcoli statici. I risultati del dimensionamento saranno sottoposti prima dell'acquisto del liner alla D.L. che a suo insindacabile giudizio potrà approvarli o chiedere eventuali modifiche o integrazioni. La voce comprende: la manodopera, i materiali, le attrezzature, i noli, i trasporti, l’assistenza muraria e tutti gli altri costi necessari per dare l’intervento eseguito a perfetta regola d'arte. Sono comprese le prove di collaudo in cantiere, secondo quanto previsto nella norma UNI EN 1610 (e UNI EN 805 dove applicabile). Fattore di sicurezza statica pari a due. | 08.F05.029.059 | Classe di carico FN= 10 KN/m. Condotto parzialmente deteriorato. Ovoidale 70x105 cm | m | Prezzo a corpo | 0 | 0 | 0 | 0 | 0 | 0 |  |  |  | 1140.26 | 11
PUG2026/08.F05.029.061 |  | 08 | FOGNATURE ED ACQUEDOTTI | 08.F05 | RIABILITAZIONE DI CONDOTTE A GRAVITÀ | 08.F05.029 | Polimerizzazione UV con fase successiva consistente nel fissaggio ed introduzione della guaina nel condotto originario e quindi nella condotta mediante argani di tiro o sistemi similari. Si procede poi alla polimerizzazione della resina mediante raggi UV. Raffreddamento della resina contenuta nella guaina. Risanamento tubazione mediante relining completo da pozzetto a pozzetto di una tratta di condotta esistente, realizzata tramite inserimento per trazione di guaina in feltro, oppure in poliestere rinforzato con fibre di vetro, impregnata di opportuna resina fotoindurente; di spessore adeguato, rivestita internamente. L’inserimento avverrà per trazione e successivo gonfiaggio della calza mediante aria, mentre la polimerizzazione avverrà mediante irraggiamento di raggi UV per mezzo di un treno di lampade. Il materiale utilizzato deve corrispondere ai requisiti richiesti dalla norma UNI EN ISO 11296-4 nello “Stato M” e nello “Stato I”. L’impresa esecutrice dovrà fornire rispettivi certificati delle prove previste dalla norma UNI EN ISO 11296-4 eseguiti da un laboratorio accreditato da ACCREDIA o da analogo ente Europeo per il quale valgono accordi internazionali di mutuo riconoscimento. I certificati dello “Stato M” devono essere consegnati alla Direzione Lavori prima di ordinare i materiali per apposita approvazione, mentre per dimostrare la qualità richiesta del liner posato devono essere prelevati campioni per ciascun “lancio” nei pozzetti intermedi, se possibile, ovvero di testa, ed inviati a un laboratorio accreditato da ACCREDIA o da analogo ente Europeo per il quale valgono accordi internazionali di mutuo riconoscimento, per eseguire le prove standard richieste dalla norma UNI EN ISO 11296-4. Le lavorazioni comprendono: la posa della guaina impregnata in azienda, utilizzando opportune attrezzature. La posa deve avvenire con l’accortezza di evitare il contatto con la possibile acqua di falda, previa sua eliminazione; la polimerizzazione della resina mediante sistema di lampade ad UV secondo la tempistica e la potenza indicate dal produttore del sistema. Le lampade devono essere dotate di tutti i certificati e devono essere pulite prima dell’inserimento nel condotto; devono essere registrate le ore di funzionamento di ciascuna lampada. Devono essere registrate le temperature raggiunte nel laminato tramite sensori elettronici al punto di partenza e punto di fine installazione; il taglio dei terminali all’interno dei pozzetti: da effettuare in modo definitivo subito dopo la fase polimerizzazione. Il liner viene tagliato circonferenzialmente con una sovra lunghezza di 2-3 cm rispetto al pozzetto di partenza ed al pozzetto di arrivo. Nei pozzetti intermedi verrà ritagliata una finestra nella zona superiore del liner con una distanza di 2-3 cm dalle pareti del pozzetto; il prelievo e consegna di campioni (20*30 cm) dell’area superiore del liner. L'inserimento del liner deve essere effettuato secondo un manuale di procedura, il quale deve essere messo a disposizione del committente in cantiere. Sui campioni prelevati saranno eseguite a carico dell’impresa e a discrezione del direttore dei lavori le prove standard previste dalla UNI EN ISO 11296-4. L’impresa esecutrice deve eseguire i calcoli statici del liner, con relazione di calcolo firmata da Ingegnere abilitato ed in accordo con la classe di carico del liner. I valori meccanici del liner proposto alla DL utilizzati per il calcolo statico devono derivare dai test previsti dalla norma UNI EN ISO 11296-4 per lo stato M ed alle caratteristiche indicate dal produttore del sistema. Rispettivi certificati dei sopra citati test devono arrivare da laboratori accreditati da ACCREDIA o da analogo ente Europeo e sono da consegnare insieme ai calcoli statici. I risultati del dimensionamento saranno sottoposti prima dell'acquisto del liner alla D.L. che a suo insindacabile giudizio potrà approvarli o chiedere eventuali modifiche o integrazioni. La voce comprende: la manodopera, i materiali, le attrezzature, i noli, i trasporti, l’assistenza muraria e tutti gli altri costi necessari per dare l’intervento eseguito a perfetta regola d'arte. Sono comprese le prove di collaudo in cantiere, secondo quanto previsto nella norma UNI EN 1610 (e UNI EN 805 dove applicabile). Fattore di sicurezza statica pari a due. | 08.F05.029.061 | Classe di carico FN= 10 KN/m. Condotto parzialmente deteriorato. Ovoidale 80x120 cm | m | Prezzo a corpo | 0 | 0 | 0 | 0 | 0 | 0 |  |  |  | 1318.21 | 11
PUG2026/08.F05.029.063 |  | 08 | FOGNATURE ED ACQUEDOTTI | 08.F05 | RIABILITAZIONE DI CONDOTTE A GRAVITÀ | 08.F05.029 | Polimerizzazione UV con fase successiva consistente nel fissaggio ed introduzione della guaina nel condotto originario e quindi nella condotta mediante argani di tiro o sistemi similari. Si procede poi alla polimerizzazione della resina mediante raggi UV. Raffreddamento della resina contenuta nella guaina. Risanamento tubazione mediante relining completo da pozzetto a pozzetto di una tratta di condotta esistente, realizzata tramite inserimento per trazione di guaina in feltro, oppure in poliestere rinforzato con fibre di vetro, impregnata di opportuna resina fotoindurente; di spessore adeguato, rivestita internamente. L’inserimento avverrà per trazione e successivo gonfiaggio della calza mediante aria, mentre la polimerizzazione avverrà mediante irraggiamento di raggi UV per mezzo di un treno di lampade. Il materiale utilizzato deve corrispondere ai requisiti richiesti dalla norma UNI EN ISO 11296-4 nello “Stato M” e nello “Stato I”. L’impresa esecutrice dovrà fornire rispettivi certificati delle prove previste dalla norma UNI EN ISO 11296-4 eseguiti da un laboratorio accreditato da ACCREDIA o da analogo ente Europeo per il quale valgono accordi internazionali di mutuo riconoscimento. I certificati dello “Stato M” devono essere consegnati alla Direzione Lavori prima di ordinare i materiali per apposita approvazione, mentre per dimostrare la qualità richiesta del liner posato devono essere prelevati campioni per ciascun “lancio” nei pozzetti intermedi, se possibile, ovvero di testa, ed inviati a un laboratorio accreditato da ACCREDIA o da analogo ente Europeo per il quale valgono accordi internazionali di mutuo riconoscimento, per eseguire le prove standard richieste dalla norma UNI EN ISO 11296-4. Le lavorazioni comprendono: la posa della guaina impregnata in azienda, utilizzando opportune attrezzature. La posa deve avvenire con l’accortezza di evitare il contatto con la possibile acqua di falda, previa sua eliminazione; la polimerizzazione della resina mediante sistema di lampade ad UV secondo la tempistica e la potenza indicate dal produttore del sistema. Le lampade devono essere dotate di tutti i certificati e devono essere pulite prima dell’inserimento nel condotto; devono essere registrate le ore di funzionamento di ciascuna lampada. Devono essere registrate le temperature raggiunte nel laminato tramite sensori elettronici al punto di partenza e punto di fine installazione; il taglio dei terminali all’interno dei pozzetti: da effettuare in modo definitivo subito dopo la fase polimerizzazione. Il liner viene tagliato circonferenzialmente con una sovra lunghezza di 2-3 cm rispetto al pozzetto di partenza ed al pozzetto di arrivo. Nei pozzetti intermedi verrà ritagliata una finestra nella zona superiore del liner con una distanza di 2-3 cm dalle pareti del pozzetto; il prelievo e consegna di campioni (20*30 cm) dell’area superiore del liner. L'inserimento del liner deve essere effettuato secondo un manuale di procedura, il quale deve essere messo a disposizione del committente in cantiere. Sui campioni prelevati saranno eseguite a carico dell’impresa e a discrezione del direttore dei lavori le prove standard previste dalla UNI EN ISO 11296-4. L’impresa esecutrice deve eseguire i calcoli statici del liner, con relazione di calcolo firmata da Ingegnere abilitato ed in accordo con la classe di carico del liner. I valori meccanici del liner proposto alla DL utilizzati per il calcolo statico devono derivare dai test previsti dalla norma UNI EN ISO 11296-4 per lo stato M ed alle caratteristiche indicate dal produttore del sistema. Rispettivi certificati dei sopra citati test devono arrivare da laboratori accreditati da ACCREDIA o da analogo ente Europeo e sono da consegnare insieme ai calcoli statici. I risultati del dimensionamento saranno sottoposti prima dell'acquisto del liner alla D.L. che a suo insindacabile giudizio potrà approvarli o chiedere eventuali modifiche o integrazioni. La voce comprende: la manodopera, i materiali, le attrezzature, i noli, i trasporti, l’assistenza muraria e tutti gli altri costi necessari per dare l’intervento eseguito a perfetta regola d'arte. Sono comprese le prove di collaudo in cantiere, secondo quanto previsto nella norma UNI EN 1610 (e UNI EN 805 dove applicabile). Fattore di sicurezza statica pari a due. | 08.F05.029.063 | Classe di carico FN= 10 KN/m. Condotto parzialmente deteriorato. Ovoidale 100x150 cm | m | Prezzo a corpo | 0 | 0 | 0 | 0 | 0 | 0 |  |  |  | 1678.49 | 11
PUG2026/08.F05.029.065 |  | 08 | FOGNATURE ED ACQUEDOTTI | 08.F05 | RIABILITAZIONE DI CONDOTTE A GRAVITÀ | 08.F05.029 | Polimerizzazione UV con fase successiva consistente nel fissaggio ed introduzione della guaina nel condotto originario e quindi nella condotta mediante argani di tiro o sistemi similari. Si procede poi alla polimerizzazione della resina mediante raggi UV. Raffreddamento della resina contenuta nella guaina. Risanamento tubazione mediante relining completo da pozzetto a pozzetto di una tratta di condotta esistente, realizzata tramite inserimento per trazione di guaina in feltro, oppure in poliestere rinforzato con fibre di vetro, impregnata di opportuna resina fotoindurente; di spessore adeguato, rivestita internamente. L’inserimento avverrà per trazione e successivo gonfiaggio della calza mediante aria, mentre la polimerizzazione avverrà mediante irraggiamento di raggi UV per mezzo di un treno di lampade. Il materiale utilizzato deve corrispondere ai requisiti richiesti dalla norma UNI EN ISO 11296-4 nello “Stato M” e nello “Stato I”. L’impresa esecutrice dovrà fornire rispettivi certificati delle prove previste dalla norma UNI EN ISO 11296-4 eseguiti da un laboratorio accreditato da ACCREDIA o da analogo ente Europeo per il quale valgono accordi internazionali di mutuo riconoscimento. I certificati dello “Stato M” devono essere consegnati alla Direzione Lavori prima di ordinare i materiali per apposita approvazione, mentre per dimostrare la qualità richiesta del liner posato devono essere prelevati campioni per ciascun “lancio” nei pozzetti intermedi, se possibile, ovvero di testa, ed inviati a un laboratorio accreditato da ACCREDIA o da analogo ente Europeo per il quale valgono accordi internazionali di mutuo riconoscimento, per eseguire le prove standard richieste dalla norma UNI EN ISO 11296-4. Le lavorazioni comprendono: la posa della guaina impregnata in azienda, utilizzando opportune attrezzature. La posa deve avvenire con l’accortezza di evitare il contatto con la possibile acqua di falda, previa sua eliminazione; la polimerizzazione della resina mediante sistema di lampade ad UV secondo la tempistica e la potenza indicate dal produttore del sistema. Le lampade devono essere dotate di tutti i certificati e devono essere pulite prima dell’inserimento nel condotto; devono essere registrate le ore di funzionamento di ciascuna lampada. Devono essere registrate le temperature raggiunte nel laminato tramite sensori elettronici al punto di partenza e punto di fine installazione; il taglio dei terminali all’interno dei pozzetti: da effettuare in modo definitivo subito dopo la fase polimerizzazione. Il liner viene tagliato circonferenzialmente con una sovra lunghezza di 2-3 cm rispetto al pozzetto di partenza ed al pozzetto di arrivo. Nei pozzetti intermedi verrà ritagliata una finestra nella zona superiore del liner con una distanza di 2-3 cm dalle pareti del pozzetto; il prelievo e consegna di campioni (20*30 cm) dell’area superiore del liner. L'inserimento del liner deve essere effettuato secondo un manuale di procedura, il quale deve essere messo a disposizione del committente in cantiere. Sui campioni prelevati saranno eseguite a carico dell’impresa e a discrezione del direttore dei lavori le prove standard previste dalla UNI EN ISO 11296-4. L’impresa esecutrice deve eseguire i calcoli statici del liner, con relazione di calcolo firmata da Ingegnere abilitato ed in accordo con la classe di carico del liner. I valori meccanici del liner proposto alla DL utilizzati per il calcolo statico devono derivare dai test previsti dalla norma UNI EN ISO 11296-4 per lo stato M ed alle caratteristiche indicate dal produttore del sistema. Rispettivi certificati dei sopra citati test devono arrivare da laboratori accreditati da ACCREDIA o da analogo ente Europeo e sono da consegnare insieme ai calcoli statici. I risultati del dimensionamento saranno sottoposti prima dell'acquisto del liner alla D.L. che a suo insindacabile giudizio potrà approvarli o chiedere eventuali modifiche o integrazioni. La voce comprende: la manodopera, i materiali, le attrezzature, i noli, i trasporti, l’assistenza muraria e tutti gli altri costi necessari per dare l’intervento eseguito a perfetta regola d'arte. Sono comprese le prove di collaudo in cantiere, secondo quanto previsto nella norma UNI EN 1610 (e UNI EN 805 dove applicabile). Fattore di sicurezza statica pari a due. | 08.F05.029.065 | Classe di carico FN= 15 KN/m. Condotto parzialmente deteriorato. DN 150 | m | Prezzo a corpo | 0 | 0 | 0 | 0 | 0 | 0 |  |  |  | 316.52 | 11
PUG2026/08.F05.029.067 |  | 08 | FOGNATURE ED ACQUEDOTTI | 08.F05 | RIABILITAZIONE DI CONDOTTE A GRAVITÀ | 08.F05.029 | Polimerizzazione UV con fase successiva consistente nel fissaggio ed introduzione della guaina nel condotto originario e quindi nella condotta mediante argani di tiro o sistemi similari. Si procede poi alla polimerizzazione della resina mediante raggi UV. Raffreddamento della resina contenuta nella guaina. Risanamento tubazione mediante relining completo da pozzetto a pozzetto di una tratta di condotta esistente, realizzata tramite inserimento per trazione di guaina in feltro, oppure in poliestere rinforzato con fibre di vetro, impregnata di opportuna resina fotoindurente; di spessore adeguato, rivestita internamente. L’inserimento avverrà per trazione e successivo gonfiaggio della calza mediante aria, mentre la polimerizzazione avverrà mediante irraggiamento di raggi UV per mezzo di un treno di lampade. Il materiale utilizzato deve corrispondere ai requisiti richiesti dalla norma UNI EN ISO 11296-4 nello “Stato M” e nello “Stato I”. L’impresa esecutrice dovrà fornire rispettivi certificati delle prove previste dalla norma UNI EN ISO 11296-4 eseguiti da un laboratorio accreditato da ACCREDIA o da analogo ente Europeo per il quale valgono accordi internazionali di mutuo riconoscimento. I certificati dello “Stato M” devono essere consegnati alla Direzione Lavori prima di ordinare i materiali per apposita approvazione, mentre per dimostrare la qualità richiesta del liner posato devono essere prelevati campioni per ciascun “lancio” nei pozzetti intermedi, se possibile, ovvero di testa, ed inviati a un laboratorio accreditato da ACCREDIA o da analogo ente Europeo per il quale valgono accordi internazionali di mutuo riconoscimento, per eseguire le prove standard richieste dalla norma UNI EN ISO 11296-4. Le lavorazioni comprendono: la posa della guaina impregnata in azienda, utilizzando opportune attrezzature. La posa deve avvenire con l’accortezza di evitare il contatto con la possibile acqua di falda, previa sua eliminazione; la polimerizzazione della resina mediante sistema di lampade ad UV secondo la tempistica e la potenza indicate dal produttore del sistema. Le lampade devono essere dotate di tutti i certificati e devono essere pulite prima dell’inserimento nel condotto; devono essere registrate le ore di funzionamento di ciascuna lampada. Devono essere registrate le temperature raggiunte nel laminato tramite sensori elettronici al punto di partenza e punto di fine installazione; il taglio dei terminali all’interno dei pozzetti: da effettuare in modo definitivo subito dopo la fase polimerizzazione. Il liner viene tagliato circonferenzialmente con una sovra lunghezza di 2-3 cm rispetto al pozzetto di partenza ed al pozzetto di arrivo. Nei pozzetti intermedi verrà ritagliata una finestra nella zona superiore del liner con una distanza di 2-3 cm dalle pareti del pozzetto; il prelievo e consegna di campioni (20*30 cm) dell’area superiore del liner. L'inserimento del liner deve essere effettuato secondo un manuale di procedura, il quale deve essere messo a disposizione del committente in cantiere. Sui campioni prelevati saranno eseguite a carico dell’impresa e a discrezione del direttore dei lavori le prove standard previste dalla UNI EN ISO 11296-4. L’impresa esecutrice deve eseguire i calcoli statici del liner, con relazione di calcolo firmata da Ingegnere abilitato ed in accordo con la classe di carico del liner. I valori meccanici del liner proposto alla DL utilizzati per il calcolo statico devono derivare dai test previsti dalla norma UNI EN ISO 11296-4 per lo stato M ed alle caratteristiche indicate dal produttore del sistema. Rispettivi certificati dei sopra citati test devono arrivare da laboratori accreditati da ACCREDIA o da analogo ente Europeo e sono da consegnare insieme ai calcoli statici. I risultati del dimensionamento saranno sottoposti prima dell'acquisto del liner alla D.L. che a suo insindacabile giudizio potrà approvarli o chiedere eventuali modifiche o integrazioni. La voce comprende: la manodopera, i materiali, le attrezzature, i noli, i trasporti, l’assistenza muraria e tutti gli altri costi necessari per dare l’intervento eseguito a perfetta regola d'arte. Sono comprese le prove di collaudo in cantiere, secondo quanto previsto nella norma UNI EN 1610 (e UNI EN 805 dove applicabile). Fattore di sicurezza statica pari a due. | 08.F05.029.067 | Classe di carico FN= 15 KN/m. Condotto parzialmente deteriorato. DN 200 | m | Prezzo a corpo | 0 | 0 | 0 | 0 | 0 | 0 |  |  |  | 332.49 | 11
PUG2026/08.F05.029.069 |  | 08 | FOGNATURE ED ACQUEDOTTI | 08.F05 | RIABILITAZIONE DI CONDOTTE A GRAVITÀ | 08.F05.029 | Polimerizzazione UV con fase successiva consistente nel fissaggio ed introduzione della guaina nel condotto originario e quindi nella condotta mediante argani di tiro o sistemi similari. Si procede poi alla polimerizzazione della resina mediante raggi UV. Raffreddamento della resina contenuta nella guaina. Risanamento tubazione mediante relining completo da pozzetto a pozzetto di una tratta di condotta esistente, realizzata tramite inserimento per trazione di guaina in feltro, oppure in poliestere rinforzato con fibre di vetro, impregnata di opportuna resina fotoindurente; di spessore adeguato, rivestita internamente. L’inserimento avverrà per trazione e successivo gonfiaggio della calza mediante aria, mentre la polimerizzazione avverrà mediante irraggiamento di raggi UV per mezzo di un treno di lampade. Il materiale utilizzato deve corrispondere ai requisiti richiesti dalla norma UNI EN ISO 11296-4 nello “Stato M” e nello “Stato I”. L’impresa esecutrice dovrà fornire rispettivi certificati delle prove previste dalla norma UNI EN ISO 11296-4 eseguiti da un laboratorio accreditato da ACCREDIA o da analogo ente Europeo per il quale valgono accordi internazionali di mutuo riconoscimento. I certificati dello “Stato M” devono essere consegnati alla Direzione Lavori prima di ordinare i materiali per apposita approvazione, mentre per dimostrare la qualità richiesta del liner posato devono essere prelevati campioni per ciascun “lancio” nei pozzetti intermedi, se possibile, ovvero di testa, ed inviati a un laboratorio accreditato da ACCREDIA o da analogo ente Europeo per il quale valgono accordi internazionali di mutuo riconoscimento, per eseguire le prove standard richieste dalla norma UNI EN ISO 11296-4. Le lavorazioni comprendono: la posa della guaina impregnata in azienda, utilizzando opportune attrezzature. La posa deve avvenire con l’accortezza di evitare il contatto con la possibile acqua di falda, previa sua eliminazione; la polimerizzazione della resina mediante sistema di lampade ad UV secondo la tempistica e la potenza indicate dal produttore del sistema. Le lampade devono essere dotate di tutti i certificati e devono essere pulite prima dell’inserimento nel condotto; devono essere registrate le ore di funzionamento di ciascuna lampada. Devono essere registrate le temperature raggiunte nel laminato tramite sensori elettronici al punto di partenza e punto di fine installazione; il taglio dei terminali all’interno dei pozzetti: da effettuare in modo definitivo subito dopo la fase polimerizzazione. Il liner viene tagliato circonferenzialmente con una sovra lunghezza di 2-3 cm rispetto al pozzetto di partenza ed al pozzetto di arrivo. Nei pozzetti intermedi verrà ritagliata una finestra nella zona superiore del liner con una distanza di 2-3 cm dalle pareti del pozzetto; il prelievo e consegna di campioni (20*30 cm) dell’area superiore del liner. L'inserimento del liner deve essere effettuato secondo un manuale di procedura, il quale deve essere messo a disposizione del committente in cantiere. Sui campioni prelevati saranno eseguite a carico dell’impresa e a discrezione del direttore dei lavori le prove standard previste dalla UNI EN ISO 11296-4. L’impresa esecutrice deve eseguire i calcoli statici del liner, con relazione di calcolo firmata da Ingegnere abilitato ed in accordo con la classe di carico del liner. I valori meccanici del liner proposto alla DL utilizzati per il calcolo statico devono derivare dai test previsti dalla norma UNI EN ISO 11296-4 per lo stato M ed alle caratteristiche indicate dal produttore del sistema. Rispettivi certificati dei sopra citati test devono arrivare da laboratori accreditati da ACCREDIA o da analogo ente Europeo e sono da consegnare insieme ai calcoli statici. I risultati del dimensionamento saranno sottoposti prima dell'acquisto del liner alla D.L. che a suo insindacabile giudizio potrà approvarli o chiedere eventuali modifiche o integrazioni. La voce comprende: la manodopera, i materiali, le attrezzature, i noli, i trasporti, l’assistenza muraria e tutti gli altri costi necessari per dare l’intervento eseguito a perfetta regola d'arte. Sono comprese le prove di collaudo in cantiere, secondo quanto previsto nella norma UNI EN 1610 (e UNI EN 805 dove applicabile). Fattore di sicurezza statica pari a due. | 08.F05.029.069 | Classe di carico FN= 15 KN/m. Condotto parzialmente deteriorato. DN 250 | m | Prezzo a corpo | 0 | 0 | 0 | 0 | 0 | 0 |  |  |  | 344.26 | 11
PUG2026/08.F05.029.071 |  | 08 | FOGNATURE ED ACQUEDOTTI | 08.F05 | RIABILITAZIONE DI CONDOTTE A GRAVITÀ | 08.F05.029 | Polimerizzazione UV con fase successiva consistente nel fissaggio ed introduzione della guaina nel condotto originario e quindi nella condotta mediante argani di tiro o sistemi similari. Si procede poi alla polimerizzazione della resina mediante raggi UV. Raffreddamento della resina contenuta nella guaina. Risanamento tubazione mediante relining completo da pozzetto a pozzetto di una tratta di condotta esistente, realizzata tramite inserimento per trazione di guaina in feltro, oppure in poliestere rinforzato con fibre di vetro, impregnata di opportuna resina fotoindurente; di spessore adeguato, rivestita internamente. L’inserimento avverrà per trazione e successivo gonfiaggio della calza mediante aria, mentre la polimerizzazione avverrà mediante irraggiamento di raggi UV per mezzo di un treno di lampade. Il materiale utilizzato deve corrispondere ai requisiti richiesti dalla norma UNI EN ISO 11296-4 nello “Stato M” e nello “Stato I”. L’impresa esecutrice dovrà fornire rispettivi certificati delle prove previste dalla norma UNI EN ISO 11296-4 eseguiti da un laboratorio accreditato da ACCREDIA o da analogo ente Europeo per il quale valgono accordi internazionali di mutuo riconoscimento. I certificati dello “Stato M” devono essere consegnati alla Direzione Lavori prima di ordinare i materiali per apposita approvazione, mentre per dimostrare la qualità richiesta del liner posato devono essere prelevati campioni per ciascun “lancio” nei pozzetti intermedi, se possibile, ovvero di testa, ed inviati a un laboratorio accreditato da ACCREDIA o da analogo ente Europeo per il quale valgono accordi internazionali di mutuo riconoscimento, per eseguire le prove standard richieste dalla norma UNI EN ISO 11296-4. Le lavorazioni comprendono: la posa della guaina impregnata in azienda, utilizzando opportune attrezzature. La posa deve avvenire con l’accortezza di evitare il contatto con la possibile acqua di falda, previa sua eliminazione; la polimerizzazione della resina mediante sistema di lampade ad UV secondo la tempistica e la potenza indicate dal produttore del sistema. Le lampade devono essere dotate di tutti i certificati e devono essere pulite prima dell’inserimento nel condotto; devono essere registrate le ore di funzionamento di ciascuna lampada. Devono essere registrate le temperature raggiunte nel laminato tramite sensori elettronici al punto di partenza e punto di fine installazione; il taglio dei terminali all’interno dei pozzetti: da effettuare in modo definitivo subito dopo la fase polimerizzazione. Il liner viene tagliato circonferenzialmente con una sovra lunghezza di 2-3 cm rispetto al pozzetto di partenza ed al pozzetto di arrivo. Nei pozzetti intermedi verrà ritagliata una finestra nella zona superiore del liner con una distanza di 2-3 cm dalle pareti del pozzetto; il prelievo e consegna di campioni (20*30 cm) dell’area superiore del liner. L'inserimento del liner deve essere effettuato secondo un manuale di procedura, il quale deve essere messo a disposizione del committente in cantiere. Sui campioni prelevati saranno eseguite a carico dell’impresa e a discrezione del direttore dei lavori le prove standard previste dalla UNI EN ISO 11296-4. L’impresa esecutrice deve eseguire i calcoli statici del liner, con relazione di calcolo firmata da Ingegnere abilitato ed in accordo con la classe di carico del liner. I valori meccanici del liner proposto alla DL utilizzati per il calcolo statico devono derivare dai test previsti dalla norma UNI EN ISO 11296-4 per lo stato M ed alle caratteristiche indicate dal produttore del sistema. Rispettivi certificati dei sopra citati test devono arrivare da laboratori accreditati da ACCREDIA o da analogo ente Europeo e sono da consegnare insieme ai calcoli statici. I risultati del dimensionamento saranno sottoposti prima dell'acquisto del liner alla D.L. che a suo insindacabile giudizio potrà approvarli o chiedere eventuali modifiche o integrazioni. La voce comprende: la manodopera, i materiali, le attrezzature, i noli, i trasporti, l’assistenza muraria e tutti gli altri costi necessari per dare l’intervento eseguito a perfetta regola d'arte. Sono comprese le prove di collaudo in cantiere, secondo quanto previsto nella norma UNI EN 1610 (e UNI EN 805 dove applicabile). Fattore di sicurezza statica pari a due. | 08.F05.029.071 | Classe di carico FN= 15 KN/m. Condotto parzialmente deteriorato. DN 300 | m | Prezzo a corpo | 0 | 0 | 0 | 0 | 0 | 0 |  |  |  | 375.54 | 11
PUG2026/08.F05.029.073 |  | 08 | FOGNATURE ED ACQUEDOTTI | 08.F05 | RIABILITAZIONE DI CONDOTTE A GRAVITÀ | 08.F05.029 | Polimerizzazione UV con fase successiva consistente nel fissaggio ed introduzione della guaina nel condotto originario e quindi nella condotta mediante argani di tiro o sistemi similari. Si procede poi alla polimerizzazione della resina mediante raggi UV. Raffreddamento della resina contenuta nella guaina. Risanamento tubazione mediante relining completo da pozzetto a pozzetto di una tratta di condotta esistente, realizzata tramite inserimento per trazione di guaina in feltro, oppure in poliestere rinforzato con fibre di vetro, impregnata di opportuna resina fotoindurente; di spessore adeguato, rivestita internamente. L’inserimento avverrà per trazione e successivo gonfiaggio della calza mediante aria, mentre la polimerizzazione avverrà mediante irraggiamento di raggi UV per mezzo di un treno di lampade. Il materiale utilizzato deve corrispondere ai requisiti richiesti dalla norma UNI EN ISO 11296-4 nello “Stato M” e nello “Stato I”. L’impresa esecutrice dovrà fornire rispettivi certificati delle prove previste dalla norma UNI EN ISO 11296-4 eseguiti da un laboratorio accreditato da ACCREDIA o da analogo ente Europeo per il quale valgono accordi internazionali di mutuo riconoscimento. I certificati dello “Stato M” devono essere consegnati alla Direzione Lavori prima di ordinare i materiali per apposita approvazione, mentre per dimostrare la qualità richiesta del liner posato devono essere prelevati campioni per ciascun “lancio” nei pozzetti intermedi, se possibile, ovvero di testa, ed inviati a un laboratorio accreditato da ACCREDIA o da analogo ente Europeo per il quale valgono accordi internazionali di mutuo riconoscimento, per eseguire le prove standard richieste dalla norma UNI EN ISO 11296-4. Le lavorazioni comprendono: la posa della guaina impregnata in azienda, utilizzando opportune attrezzature. La posa deve avvenire con l’accortezza di evitare il contatto con la possibile acqua di falda, previa sua eliminazione; la polimerizzazione della resina mediante sistema di lampade ad UV secondo la tempistica e la potenza indicate dal produttore del sistema. Le lampade devono essere dotate di tutti i certificati e devono essere pulite prima dell’inserimento nel condotto; devono essere registrate le ore di funzionamento di ciascuna lampada. Devono essere registrate le temperature raggiunte nel laminato tramite sensori elettronici al punto di partenza e punto di fine installazione; il taglio dei terminali all’interno dei pozzetti: da effettuare in modo definitivo subito dopo la fase polimerizzazione. Il liner viene tagliato circonferenzialmente con una sovra lunghezza di 2-3 cm rispetto al pozzetto di partenza ed al pozzetto di arrivo. Nei pozzetti intermedi verrà ritagliata una finestra nella zona superiore del liner con una distanza di 2-3 cm dalle pareti del pozzetto; il prelievo e consegna di campioni (20*30 cm) dell’area superiore del liner. L'inserimento del liner deve essere effettuato secondo un manuale di procedura, il quale deve essere messo a disposizione del committente in cantiere. Sui campioni prelevati saranno eseguite a carico dell’impresa e a discrezione del direttore dei lavori le prove standard previste dalla UNI EN ISO 11296-4. L’impresa esecutrice deve eseguire i calcoli statici del liner, con relazione di calcolo firmata da Ingegnere abilitato ed in accordo con la classe di carico del liner. I valori meccanici del liner proposto alla DL utilizzati per il calcolo statico devono derivare dai test previsti dalla norma UNI EN ISO 11296-4 per lo stato M ed alle caratteristiche indicate dal produttore del sistema. Rispettivi certificati dei sopra citati test devono arrivare da laboratori accreditati da ACCREDIA o da analogo ente Europeo e sono da consegnare insieme ai calcoli statici. I risultati del dimensionamento saranno sottoposti prima dell'acquisto del liner alla D.L. che a suo insindacabile giudizio potrà approvarli o chiedere eventuali modifiche o integrazioni. La voce comprende: la manodopera, i materiali, le attrezzature, i noli, i trasporti, l’assistenza muraria e tutti gli altri costi necessari per dare l’intervento eseguito a perfetta regola d'arte. Sono comprese le prove di collaudo in cantiere, secondo quanto previsto nella norma UNI EN 1610 (e UNI EN 805 dove applicabile). Fattore di sicurezza statica pari a due. | 08.F05.029.073 | Classe di carico FN= 15 KN/m. Condotto parzialmente deteriorato. DN 400 | m | Prezzo a corpo | 0 | 0 | 0 | 0 | 0 | 0 |  |  |  | 437.51 | 11
PUG2026/08.F05.029.075 |  | 08 | FOGNATURE ED ACQUEDOTTI | 08.F05 | RIABILITAZIONE DI CONDOTTE A GRAVITÀ | 08.F05.029 | Polimerizzazione UV con fase successiva consistente nel fissaggio ed introduzione della guaina nel condotto originario e quindi nella condotta mediante argani di tiro o sistemi similari. Si procede poi alla polimerizzazione della resina mediante raggi UV. Raffreddamento della resina contenuta nella guaina. Risanamento tubazione mediante relining completo da pozzetto a pozzetto di una tratta di condotta esistente, realizzata tramite inserimento per trazione di guaina in feltro, oppure in poliestere rinforzato con fibre di vetro, impregnata di opportuna resina fotoindurente; di spessore adeguato, rivestita internamente. L’inserimento avverrà per trazione e successivo gonfiaggio della calza mediante aria, mentre la polimerizzazione avverrà mediante irraggiamento di raggi UV per mezzo di un treno di lampade. Il materiale utilizzato deve corrispondere ai requisiti richiesti dalla norma UNI EN ISO 11296-4 nello “Stato M” e nello “Stato I”. L’impresa esecutrice dovrà fornire rispettivi certificati delle prove previste dalla norma UNI EN ISO 11296-4 eseguiti da un laboratorio accreditato da ACCREDIA o da analogo ente Europeo per il quale valgono accordi internazionali di mutuo riconoscimento. I certificati dello “Stato M” devono essere consegnati alla Direzione Lavori prima di ordinare i materiali per apposita approvazione, mentre per dimostrare la qualità richiesta del liner posato devono essere prelevati campioni per ciascun “lancio” nei pozzetti intermedi, se possibile, ovvero di testa, ed inviati a un laboratorio accreditato da ACCREDIA o da analogo ente Europeo per il quale valgono accordi internazionali di mutuo riconoscimento, per eseguire le prove standard richieste dalla norma UNI EN ISO 11296-4. Le lavorazioni comprendono: la posa della guaina impregnata in azienda, utilizzando opportune attrezzature. La posa deve avvenire con l’accortezza di evitare il contatto con la possibile acqua di falda, previa sua eliminazione; la polimerizzazione della resina mediante sistema di lampade ad UV secondo la tempistica e la potenza indicate dal produttore del sistema. Le lampade devono essere dotate di tutti i certificati e devono essere pulite prima dell’inserimento nel condotto; devono essere registrate le ore di funzionamento di ciascuna lampada. Devono essere registrate le temperature raggiunte nel laminato tramite sensori elettronici al punto di partenza e punto di fine installazione; il taglio dei terminali all’interno dei pozzetti: da effettuare in modo definitivo subito dopo la fase polimerizzazione. Il liner viene tagliato circonferenzialmente con una sovra lunghezza di 2-3 cm rispetto al pozzetto di partenza ed al pozzetto di arrivo. Nei pozzetti intermedi verrà ritagliata una finestra nella zona superiore del liner con una distanza di 2-3 cm dalle pareti del pozzetto; il prelievo e consegna di campioni (20*30 cm) dell’area superiore del liner. L'inserimento del liner deve essere effettuato secondo un manuale di procedura, il quale deve essere messo a disposizione del committente in cantiere. Sui campioni prelevati saranno eseguite a carico dell’impresa e a discrezione del direttore dei lavori le prove standard previste dalla UNI EN ISO 11296-4. L’impresa esecutrice deve eseguire i calcoli statici del liner, con relazione di calcolo firmata da Ingegnere abilitato ed in accordo con la classe di carico del liner. I valori meccanici del liner proposto alla DL utilizzati per il calcolo statico devono derivare dai test previsti dalla norma UNI EN ISO 11296-4 per lo stato M ed alle caratteristiche indicate dal produttore del sistema. Rispettivi certificati dei sopra citati test devono arrivare da laboratori accreditati da ACCREDIA o da analogo ente Europeo e sono da consegnare insieme ai calcoli statici. I risultati del dimensionamento saranno sottoposti prima dell'acquisto del liner alla D.L. che a suo insindacabile giudizio potrà approvarli o chiedere eventuali modifiche o integrazioni. La voce comprende: la manodopera, i materiali, le attrezzature, i noli, i trasporti, l’assistenza muraria e tutti gli altri costi necessari per dare l’intervento eseguito a perfetta regola d'arte. Sono comprese le prove di collaudo in cantiere, secondo quanto previsto nella norma UNI EN 1610 (e UNI EN 805 dove applicabile). Fattore di sicurezza statica pari a due. | 08.F05.029.075 | Classe di carico FN= 15 KN/m. Condotto parzialmente deteriorato. DN 500 | m | Prezzo a corpo | 0 | 0 | 0 | 0 | 0 | 0 |  |  |  | 490.52 | 11
PUG2026/08.F05.029.077 |  | 08 | FOGNATURE ED ACQUEDOTTI | 08.F05 | RIABILITAZIONE DI CONDOTTE A GRAVITÀ | 08.F05.029 | Polimerizzazione UV con fase successiva consistente nel fissaggio ed introduzione della guaina nel condotto originario e quindi nella condotta mediante argani di tiro o sistemi similari. Si procede poi alla polimerizzazione della resina mediante raggi UV. Raffreddamento della resina contenuta nella guaina. Risanamento tubazione mediante relining completo da pozzetto a pozzetto di una tratta di condotta esistente, realizzata tramite inserimento per trazione di guaina in feltro, oppure in poliestere rinforzato con fibre di vetro, impregnata di opportuna resina fotoindurente; di spessore adeguato, rivestita internamente. L’inserimento avverrà per trazione e successivo gonfiaggio della calza mediante aria, mentre la polimerizzazione avverrà mediante irraggiamento di raggi UV per mezzo di un treno di lampade. Il materiale utilizzato deve corrispondere ai requisiti richiesti dalla norma UNI EN ISO 11296-4 nello “Stato M” e nello “Stato I”. L’impresa esecutrice dovrà fornire rispettivi certificati delle prove previste dalla norma UNI EN ISO 11296-4 eseguiti da un laboratorio accreditato da ACCREDIA o da analogo ente Europeo per il quale valgono accordi internazionali di mutuo riconoscimento. I certificati dello “Stato M” devono essere consegnati alla Direzione Lavori prima di ordinare i materiali per apposita approvazione, mentre per dimostrare la qualità richiesta del liner posato devono essere prelevati campioni per ciascun “lancio” nei pozzetti intermedi, se possibile, ovvero di testa, ed inviati a un laboratorio accreditato da ACCREDIA o da analogo ente Europeo per il quale valgono accordi internazionali di mutuo riconoscimento, per eseguire le prove standard richieste dalla norma UNI EN ISO 11296-4. Le lavorazioni comprendono: la posa della guaina impregnata in azienda, utilizzando opportune attrezzature. La posa deve avvenire con l’accortezza di evitare il contatto con la possibile acqua di falda, previa sua eliminazione; la polimerizzazione della resina mediante sistema di lampade ad UV secondo la tempistica e la potenza indicate dal produttore del sistema. Le lampade devono essere dotate di tutti i certificati e devono essere pulite prima dell’inserimento nel condotto; devono essere registrate le ore di funzionamento di ciascuna lampada. Devono essere registrate le temperature raggiunte nel laminato tramite sensori elettronici al punto di partenza e punto di fine installazione; il taglio dei terminali all’interno dei pozzetti: da effettuare in modo definitivo subito dopo la fase polimerizzazione. Il liner viene tagliato circonferenzialmente con una sovra lunghezza di 2-3 cm rispetto al pozzetto di partenza ed al pozzetto di arrivo. Nei pozzetti intermedi verrà ritagliata una finestra nella zona superiore del liner con una distanza di 2-3 cm dalle pareti del pozzetto; il prelievo e consegna di campioni (20*30 cm) dell’area superiore del liner. L'inserimento del liner deve essere effettuato secondo un manuale di procedura, il quale deve essere messo a disposizione del committente in cantiere. Sui campioni prelevati saranno eseguite a carico dell’impresa e a discrezione del direttore dei lavori le prove standard previste dalla UNI EN ISO 11296-4. L’impresa esecutrice deve eseguire i calcoli statici del liner, con relazione di calcolo firmata da Ingegnere abilitato ed in accordo con la classe di carico del liner. I valori meccanici del liner proposto alla DL utilizzati per il calcolo statico devono derivare dai test previsti dalla norma UNI EN ISO 11296-4 per lo stato M ed alle caratteristiche indicate dal produttore del sistema. Rispettivi certificati dei sopra citati test devono arrivare da laboratori accreditati da ACCREDIA o da analogo ente Europeo e sono da consegnare insieme ai calcoli statici. I risultati del dimensionamento saranno sottoposti prima dell'acquisto del liner alla D.L. che a suo insindacabile giudizio potrà approvarli o chiedere eventuali modifiche o integrazioni. La voce comprende: la manodopera, i materiali, le attrezzature, i noli, i trasporti, l’assistenza muraria e tutti gli altri costi necessari per dare l’intervento eseguito a perfetta regola d'arte. Sono comprese le prove di collaudo in cantiere, secondo quanto previsto nella norma UNI EN 1610 (e UNI EN 805 dove applicabile). Fattore di sicurezza statica pari a due. | 08.F05.029.077 | Classe di carico FN= 15 KN/m. Condotto parzialmente deteriorato. DN 600 | m | Prezzo a corpo | 0 | 0 | 0 | 0 | 0 | 0 |  |  |  | 556.74 | 11
PUG2026/08.F05.029.079 |  | 08 | FOGNATURE ED ACQUEDOTTI | 08.F05 | RIABILITAZIONE DI CONDOTTE A GRAVITÀ | 08.F05.029 | Polimerizzazione UV con fase successiva consistente nel fissaggio ed introduzione della guaina nel condotto originario e quindi nella condotta mediante argani di tiro o sistemi similari. Si procede poi alla polimerizzazione della resina mediante raggi UV. Raffreddamento della resina contenuta nella guaina. Risanamento tubazione mediante relining completo da pozzetto a pozzetto di una tratta di condotta esistente, realizzata tramite inserimento per trazione di guaina in feltro, oppure in poliestere rinforzato con fibre di vetro, impregnata di opportuna resina fotoindurente; di spessore adeguato, rivestita internamente. L’inserimento avverrà per trazione e successivo gonfiaggio della calza mediante aria, mentre la polimerizzazione avverrà mediante irraggiamento di raggi UV per mezzo di un treno di lampade. Il materiale utilizzato deve corrispondere ai requisiti richiesti dalla norma UNI EN ISO 11296-4 nello “Stato M” e nello “Stato I”. L’impresa esecutrice dovrà fornire rispettivi certificati delle prove previste dalla norma UNI EN ISO 11296-4 eseguiti da un laboratorio accreditato da ACCREDIA o da analogo ente Europeo per il quale valgono accordi internazionali di mutuo riconoscimento. I certificati dello “Stato M” devono essere consegnati alla Direzione Lavori prima di ordinare i materiali per apposita approvazione, mentre per dimostrare la qualità richiesta del liner posato devono essere prelevati campioni per ciascun “lancio” nei pozzetti intermedi, se possibile, ovvero di testa, ed inviati a un laboratorio accreditato da ACCREDIA o da analogo ente Europeo per il quale valgono accordi internazionali di mutuo riconoscimento, per eseguire le prove standard richieste dalla norma UNI EN ISO 11296-4. Le lavorazioni comprendono: la posa della guaina impregnata in azienda, utilizzando opportune attrezzature. La posa deve avvenire con l’accortezza di evitare il contatto con la possibile acqua di falda, previa sua eliminazione; la polimerizzazione della resina mediante sistema di lampade ad UV secondo la tempistica e la potenza indicate dal produttore del sistema. Le lampade devono essere dotate di tutti i certificati e devono essere pulite prima dell’inserimento nel condotto; devono essere registrate le ore di funzionamento di ciascuna lampada. Devono essere registrate le temperature raggiunte nel laminato tramite sensori elettronici al punto di partenza e punto di fine installazione; il taglio dei terminali all’interno dei pozzetti: da effettuare in modo definitivo subito dopo la fase polimerizzazione. Il liner viene tagliato circonferenzialmente con una sovra lunghezza di 2-3 cm rispetto al pozzetto di partenza ed al pozzetto di arrivo. Nei pozzetti intermedi verrà ritagliata una finestra nella zona superiore del liner con una distanza di 2-3 cm dalle pareti del pozzetto; il prelievo e consegna di campioni (20*30 cm) dell’area superiore del liner. L'inserimento del liner deve essere effettuato secondo un manuale di procedura, il quale deve essere messo a disposizione del committente in cantiere. Sui campioni prelevati saranno eseguite a carico dell’impresa e a discrezione del direttore dei lavori le prove standard previste dalla UNI EN ISO 11296-4. L’impresa esecutrice deve eseguire i calcoli statici del liner, con relazione di calcolo firmata da Ingegnere abilitato ed in accordo con la classe di carico del liner. I valori meccanici del liner proposto alla DL utilizzati per il calcolo statico devono derivare dai test previsti dalla norma UNI EN ISO 11296-4 per lo stato M ed alle caratteristiche indicate dal produttore del sistema. Rispettivi certificati dei sopra citati test devono arrivare da laboratori accreditati da ACCREDIA o da analogo ente Europeo e sono da consegnare insieme ai calcoli statici. I risultati del dimensionamento saranno sottoposti prima dell'acquisto del liner alla D.L. che a suo insindacabile giudizio potrà approvarli o chiedere eventuali modifiche o integrazioni. La voce comprende: la manodopera, i materiali, le attrezzature, i noli, i trasporti, l’assistenza muraria e tutti gli altri costi necessari per dare l’intervento eseguito a perfetta regola d'arte. Sono comprese le prove di collaudo in cantiere, secondo quanto previsto nella norma UNI EN 1610 (e UNI EN 805 dove applicabile). Fattore di sicurezza statica pari a due. | 08.F05.029.079 | Classe di carico FN= 15 KN/m. Condotto parzialmente deteriorato. DN 800 | m | Prezzo a corpo | 0 | 0 | 0 | 0 | 0 | 0 |  |  |  | 796.44 | 11
PUG2026/08.F05.029.081 |  | 08 | FOGNATURE ED ACQUEDOTTI | 08.F05 | RIABILITAZIONE DI CONDOTTE A GRAVITÀ | 08.F05.029 | Polimerizzazione UV con fase successiva consistente nel fissaggio ed introduzione della guaina nel condotto originario e quindi nella condotta mediante argani di tiro o sistemi similari. Si procede poi alla polimerizzazione della resina mediante raggi UV. Raffreddamento della resina contenuta nella guaina. Risanamento tubazione mediante relining completo da pozzetto a pozzetto di una tratta di condotta esistente, realizzata tramite inserimento per trazione di guaina in feltro, oppure in poliestere rinforzato con fibre di vetro, impregnata di opportuna resina fotoindurente; di spessore adeguato, rivestita internamente. L’inserimento avverrà per trazione e successivo gonfiaggio della calza mediante aria, mentre la polimerizzazione avverrà mediante irraggiamento di raggi UV per mezzo di un treno di lampade. Il materiale utilizzato deve corrispondere ai requisiti richiesti dalla norma UNI EN ISO 11296-4 nello “Stato M” e nello “Stato I”. L’impresa esecutrice dovrà fornire rispettivi certificati delle prove previste dalla norma UNI EN ISO 11296-4 eseguiti da un laboratorio accreditato da ACCREDIA o da analogo ente Europeo per il quale valgono accordi internazionali di mutuo riconoscimento. I certificati dello “Stato M” devono essere consegnati alla Direzione Lavori prima di ordinare i materiali per apposita approvazione, mentre per dimostrare la qualità richiesta del liner posato devono essere prelevati campioni per ciascun “lancio” nei pozzetti intermedi, se possibile, ovvero di testa, ed inviati a un laboratorio accreditato da ACCREDIA o da analogo ente Europeo per il quale valgono accordi internazionali di mutuo riconoscimento, per eseguire le prove standard richieste dalla norma UNI EN ISO 11296-4. Le lavorazioni comprendono: la posa della guaina impregnata in azienda, utilizzando opportune attrezzature. La posa deve avvenire con l’accortezza di evitare il contatto con la possibile acqua di falda, previa sua eliminazione; la polimerizzazione della resina mediante sistema di lampade ad UV secondo la tempistica e la potenza indicate dal produttore del sistema. Le lampade devono essere dotate di tutti i certificati e devono essere pulite prima dell’inserimento nel condotto; devono essere registrate le ore di funzionamento di ciascuna lampada. Devono essere registrate le temperature raggiunte nel laminato tramite sensori elettronici al punto di partenza e punto di fine installazione; il taglio dei terminali all’interno dei pozzetti: da effettuare in modo definitivo subito dopo la fase polimerizzazione. Il liner viene tagliato circonferenzialmente con una sovra lunghezza di 2-3 cm rispetto al pozzetto di partenza ed al pozzetto di arrivo. Nei pozzetti intermedi verrà ritagliata una finestra nella zona superiore del liner con una distanza di 2-3 cm dalle pareti del pozzetto; il prelievo e consegna di campioni (20*30 cm) dell’area superiore del liner. L'inserimento del liner deve essere effettuato secondo un manuale di procedura, il quale deve essere messo a disposizione del committente in cantiere. Sui campioni prelevati saranno eseguite a carico dell’impresa e a discrezione del direttore dei lavori le prove standard previste dalla UNI EN ISO 11296-4. L’impresa esecutrice deve eseguire i calcoli statici del liner, con relazione di calcolo firmata da Ingegnere abilitato ed in accordo con la classe di carico del liner. I valori meccanici del liner proposto alla DL utilizzati per il calcolo statico devono derivare dai test previsti dalla norma UNI EN ISO 11296-4 per lo stato M ed alle caratteristiche indicate dal produttore del sistema. Rispettivi certificati dei sopra citati test devono arrivare da laboratori accreditati da ACCREDIA o da analogo ente Europeo e sono da consegnare insieme ai calcoli statici. I risultati del dimensionamento saranno sottoposti prima dell'acquisto del liner alla D.L. che a suo insindacabile giudizio potrà approvarli o chiedere eventuali modifiche o integrazioni. La voce comprende: la manodopera, i materiali, le attrezzature, i noli, i trasporti, l’assistenza muraria e tutti gli altri costi necessari per dare l’intervento eseguito a perfetta regola d'arte. Sono comprese le prove di collaudo in cantiere, secondo quanto previsto nella norma UNI EN 1610 (e UNI EN 805 dove applicabile). Fattore di sicurezza statica pari a due. | 08.F05.029.081 | Classe di carico FN= 15 KN/m. Condotto parzialmente deteriorato. DN 1000 | m | Prezzo a corpo | 0 | 0 | 0 | 0 | 0 | 0 |  |  |  | 1023.26 | 11
PUG2026/08.F05.029.083 |  | 08 | FOGNATURE ED ACQUEDOTTI | 08.F05 | RIABILITAZIONE DI CONDOTTE A GRAVITÀ | 08.F05.029 | Polimerizzazione UV con fase successiva consistente nel fissaggio ed introduzione della guaina nel condotto originario e quindi nella condotta mediante argani di tiro o sistemi similari. Si procede poi alla polimerizzazione della resina mediante raggi UV. Raffreddamento della resina contenuta nella guaina. Risanamento tubazione mediante relining completo da pozzetto a pozzetto di una tratta di condotta esistente, realizzata tramite inserimento per trazione di guaina in feltro, oppure in poliestere rinforzato con fibre di vetro, impregnata di opportuna resina fotoindurente; di spessore adeguato, rivestita internamente. L’inserimento avverrà per trazione e successivo gonfiaggio della calza mediante aria, mentre la polimerizzazione avverrà mediante irraggiamento di raggi UV per mezzo di un treno di lampade. Il materiale utilizzato deve corrispondere ai requisiti richiesti dalla norma UNI EN ISO 11296-4 nello “Stato M” e nello “Stato I”. L’impresa esecutrice dovrà fornire rispettivi certificati delle prove previste dalla norma UNI EN ISO 11296-4 eseguiti da un laboratorio accreditato da ACCREDIA o da analogo ente Europeo per il quale valgono accordi internazionali di mutuo riconoscimento. I certificati dello “Stato M” devono essere consegnati alla Direzione Lavori prima di ordinare i materiali per apposita approvazione, mentre per dimostrare la qualità richiesta del liner posato devono essere prelevati campioni per ciascun “lancio” nei pozzetti intermedi, se possibile, ovvero di testa, ed inviati a un laboratorio accreditato da ACCREDIA o da analogo ente Europeo per il quale valgono accordi internazionali di mutuo riconoscimento, per eseguire le prove standard richieste dalla norma UNI EN ISO 11296-4. Le lavorazioni comprendono: la posa della guaina impregnata in azienda, utilizzando opportune attrezzature. La posa deve avvenire con l’accortezza di evitare il contatto con la possibile acqua di falda, previa sua eliminazione; la polimerizzazione della resina mediante sistema di lampade ad UV secondo la tempistica e la potenza indicate dal produttore del sistema. Le lampade devono essere dotate di tutti i certificati e devono essere pulite prima dell’inserimento nel condotto; devono essere registrate le ore di funzionamento di ciascuna lampada. Devono essere registrate le temperature raggiunte nel laminato tramite sensori elettronici al punto di partenza e punto di fine installazione; il taglio dei terminali all’interno dei pozzetti: da effettuare in modo definitivo subito dopo la fase polimerizzazione. Il liner viene tagliato circonferenzialmente con una sovra lunghezza di 2-3 cm rispetto al pozzetto di partenza ed al pozzetto di arrivo. Nei pozzetti intermedi verrà ritagliata una finestra nella zona superiore del liner con una distanza di 2-3 cm dalle pareti del pozzetto; il prelievo e consegna di campioni (20*30 cm) dell’area superiore del liner. L'inserimento del liner deve essere effettuato secondo un manuale di procedura, il quale deve essere messo a disposizione del committente in cantiere. Sui campioni prelevati saranno eseguite a carico dell’impresa e a discrezione del direttore dei lavori le prove standard previste dalla UNI EN ISO 11296-4. L’impresa esecutrice deve eseguire i calcoli statici del liner, con relazione di calcolo firmata da Ingegnere abilitato ed in accordo con la classe di carico del liner. I valori meccanici del liner proposto alla DL utilizzati per il calcolo statico devono derivare dai test previsti dalla norma UNI EN ISO 11296-4 per lo stato M ed alle caratteristiche indicate dal produttore del sistema. Rispettivi certificati dei sopra citati test devono arrivare da laboratori accreditati da ACCREDIA o da analogo ente Europeo e sono da consegnare insieme ai calcoli statici. I risultati del dimensionamento saranno sottoposti prima dell'acquisto del liner alla D.L. che a suo insindacabile giudizio potrà approvarli o chiedere eventuali modifiche o integrazioni. La voce comprende: la manodopera, i materiali, le attrezzature, i noli, i trasporti, l’assistenza muraria e tutti gli altri costi necessari per dare l’intervento eseguito a perfetta regola d'arte. Sono comprese le prove di collaudo in cantiere, secondo quanto previsto nella norma UNI EN 1610 (e UNI EN 805 dove applicabile). Fattore di sicurezza statica pari a due. | 08.F05.029.083 | Classe di carico FN= 15 KN/m. Condotto parzialmente deteriorato. DN 1200 | m | Prezzo a corpo | 0 | 0 | 0 | 0 | 0 | 0 |  |  |  | 1265.12 | 11
PUG2026/08.F05.029.085 |  | 08 | FOGNATURE ED ACQUEDOTTI | 08.F05 | RIABILITAZIONE DI CONDOTTE A GRAVITÀ | 08.F05.029 | Polimerizzazione UV con fase successiva consistente nel fissaggio ed introduzione della guaina nel condotto originario e quindi nella condotta mediante argani di tiro o sistemi similari. Si procede poi alla polimerizzazione della resina mediante raggi UV. Raffreddamento della resina contenuta nella guaina. Risanamento tubazione mediante relining completo da pozzetto a pozzetto di una tratta di condotta esistente, realizzata tramite inserimento per trazione di guaina in feltro, oppure in poliestere rinforzato con fibre di vetro, impregnata di opportuna resina fotoindurente; di spessore adeguato, rivestita internamente. L’inserimento avverrà per trazione e successivo gonfiaggio della calza mediante aria, mentre la polimerizzazione avverrà mediante irraggiamento di raggi UV per mezzo di un treno di lampade. Il materiale utilizzato deve corrispondere ai requisiti richiesti dalla norma UNI EN ISO 11296-4 nello “Stato M” e nello “Stato I”. L’impresa esecutrice dovrà fornire rispettivi certificati delle prove previste dalla norma UNI EN ISO 11296-4 eseguiti da un laboratorio accreditato da ACCREDIA o da analogo ente Europeo per il quale valgono accordi internazionali di mutuo riconoscimento. I certificati dello “Stato M” devono essere consegnati alla Direzione Lavori prima di ordinare i materiali per apposita approvazione, mentre per dimostrare la qualità richiesta del liner posato devono essere prelevati campioni per ciascun “lancio” nei pozzetti intermedi, se possibile, ovvero di testa, ed inviati a un laboratorio accreditato da ACCREDIA o da analogo ente Europeo per il quale valgono accordi internazionali di mutuo riconoscimento, per eseguire le prove standard richieste dalla norma UNI EN ISO 11296-4. Le lavorazioni comprendono: la posa della guaina impregnata in azienda, utilizzando opportune attrezzature. La posa deve avvenire con l’accortezza di evitare il contatto con la possibile acqua di falda, previa sua eliminazione; la polimerizzazione della resina mediante sistema di lampade ad UV secondo la tempistica e la potenza indicate dal produttore del sistema. Le lampade devono essere dotate di tutti i certificati e devono essere pulite prima dell’inserimento nel condotto; devono essere registrate le ore di funzionamento di ciascuna lampada. Devono essere registrate le temperature raggiunte nel laminato tramite sensori elettronici al punto di partenza e punto di fine installazione; il taglio dei terminali all’interno dei pozzetti: da effettuare in modo definitivo subito dopo la fase polimerizzazione. Il liner viene tagliato circonferenzialmente con una sovra lunghezza di 2-3 cm rispetto al pozzetto di partenza ed al pozzetto di arrivo. Nei pozzetti intermedi verrà ritagliata una finestra nella zona superiore del liner con una distanza di 2-3 cm dalle pareti del pozzetto; il prelievo e consegna di campioni (20*30 cm) dell’area superiore del liner. L'inserimento del liner deve essere effettuato secondo un manuale di procedura, il quale deve essere messo a disposizione del committente in cantiere. Sui campioni prelevati saranno eseguite a carico dell’impresa e a discrezione del direttore dei lavori le prove standard previste dalla UNI EN ISO 11296-4. L’impresa esecutrice deve eseguire i calcoli statici del liner, con relazione di calcolo firmata da Ingegnere abilitato ed in accordo con la classe di carico del liner. I valori meccanici del liner proposto alla DL utilizzati per il calcolo statico devono derivare dai test previsti dalla norma UNI EN ISO 11296-4 per lo stato M ed alle caratteristiche indicate dal produttore del sistema. Rispettivi certificati dei sopra citati test devono arrivare da laboratori accreditati da ACCREDIA o da analogo ente Europeo e sono da consegnare insieme ai calcoli statici. I risultati del dimensionamento saranno sottoposti prima dell'acquisto del liner alla D.L. che a suo insindacabile giudizio potrà approvarli o chiedere eventuali modifiche o integrazioni. La voce comprende: la manodopera, i materiali, le attrezzature, i noli, i trasporti, l’assistenza muraria e tutti gli altri costi necessari per dare l’intervento eseguito a perfetta regola d'arte. Sono comprese le prove di collaudo in cantiere, secondo quanto previsto nella norma UNI EN 1610 (e UNI EN 805 dove applicabile). Fattore di sicurezza statica pari a due. | 08.F05.029.085 | Classe di carico FN= 15 KN/m. Condotto parzialmente deteriorato. DN 1400 | m | Prezzo a corpo | 0 | 0 | 0 | 0 | 0 | 0 |  |  |  | 1728.02 | 11
PUG2026/08.F05.029.087 |  | 08 | FOGNATURE ED ACQUEDOTTI | 08.F05 | RIABILITAZIONE DI CONDOTTE A GRAVITÀ | 08.F05.029 | Polimerizzazione UV con fase successiva consistente nel fissaggio ed introduzione della guaina nel condotto originario e quindi nella condotta mediante argani di tiro o sistemi similari. Si procede poi alla polimerizzazione della resina mediante raggi UV. Raffreddamento della resina contenuta nella guaina. Risanamento tubazione mediante relining completo da pozzetto a pozzetto di una tratta di condotta esistente, realizzata tramite inserimento per trazione di guaina in feltro, oppure in poliestere rinforzato con fibre di vetro, impregnata di opportuna resina fotoindurente; di spessore adeguato, rivestita internamente. L’inserimento avverrà per trazione e successivo gonfiaggio della calza mediante aria, mentre la polimerizzazione avverrà mediante irraggiamento di raggi UV per mezzo di un treno di lampade. Il materiale utilizzato deve corrispondere ai requisiti richiesti dalla norma UNI EN ISO 11296-4 nello “Stato M” e nello “Stato I”. L’impresa esecutrice dovrà fornire rispettivi certificati delle prove previste dalla norma UNI EN ISO 11296-4 eseguiti da un laboratorio accreditato da ACCREDIA o da analogo ente Europeo per il quale valgono accordi internazionali di mutuo riconoscimento. I certificati dello “Stato M” devono essere consegnati alla Direzione Lavori prima di ordinare i materiali per apposita approvazione, mentre per dimostrare la qualità richiesta del liner posato devono essere prelevati campioni per ciascun “lancio” nei pozzetti intermedi, se possibile, ovvero di testa, ed inviati a un laboratorio accreditato da ACCREDIA o da analogo ente Europeo per il quale valgono accordi internazionali di mutuo riconoscimento, per eseguire le prove standard richieste dalla norma UNI EN ISO 11296-4. Le lavorazioni comprendono: la posa della guaina impregnata in azienda, utilizzando opportune attrezzature. La posa deve avvenire con l’accortezza di evitare il contatto con la possibile acqua di falda, previa sua eliminazione; la polimerizzazione della resina mediante sistema di lampade ad UV secondo la tempistica e la potenza indicate dal produttore del sistema. Le lampade devono essere dotate di tutti i certificati e devono essere pulite prima dell’inserimento nel condotto; devono essere registrate le ore di funzionamento di ciascuna lampada. Devono essere registrate le temperature raggiunte nel laminato tramite sensori elettronici al punto di partenza e punto di fine installazione; il taglio dei terminali all’interno dei pozzetti: da effettuare in modo definitivo subito dopo la fase polimerizzazione. Il liner viene tagliato circonferenzialmente con una sovra lunghezza di 2-3 cm rispetto al pozzetto di partenza ed al pozzetto di arrivo. Nei pozzetti intermedi verrà ritagliata una finestra nella zona superiore del liner con una distanza di 2-3 cm dalle pareti del pozzetto; il prelievo e consegna di campioni (20*30 cm) dell’area superiore del liner. L'inserimento del liner deve essere effettuato secondo un manuale di procedura, il quale deve essere messo a disposizione del committente in cantiere. Sui campioni prelevati saranno eseguite a carico dell’impresa e a discrezione del direttore dei lavori le prove standard previste dalla UNI EN ISO 11296-4. L’impresa esecutrice deve eseguire i calcoli statici del liner, con relazione di calcolo firmata da Ingegnere abilitato ed in accordo con la classe di carico del liner. I valori meccanici del liner proposto alla DL utilizzati per il calcolo statico devono derivare dai test previsti dalla norma UNI EN ISO 11296-4 per lo stato M ed alle caratteristiche indicate dal produttore del sistema. Rispettivi certificati dei sopra citati test devono arrivare da laboratori accreditati da ACCREDIA o da analogo ente Europeo e sono da consegnare insieme ai calcoli statici. I risultati del dimensionamento saranno sottoposti prima dell'acquisto del liner alla D.L. che a suo insindacabile giudizio potrà approvarli o chiedere eventuali modifiche o integrazioni. La voce comprende: la manodopera, i materiali, le attrezzature, i noli, i trasporti, l’assistenza muraria e tutti gli altri costi necessari per dare l’intervento eseguito a perfetta regola d'arte. Sono comprese le prove di collaudo in cantiere, secondo quanto previsto nella norma UNI EN 1610 (e UNI EN 805 dove applicabile). Fattore di sicurezza statica pari a due. | 08.F05.029.087 | Classe di carico FN= 15 KN/m. Condotto parzialmente deteriorato. DN 1600 | m | Prezzo a corpo | 0 | 0 | 0 | 0 | 0 | 0 |  |  |  | 2116.92 | 11
PUG2026/08.F05.029.089 |  | 08 | FOGNATURE ED ACQUEDOTTI | 08.F05 | RIABILITAZIONE DI CONDOTTE A GRAVITÀ | 08.F05.029 | Polimerizzazione UV con fase successiva consistente nel fissaggio ed introduzione della guaina nel condotto originario e quindi nella condotta mediante argani di tiro o sistemi similari. Si procede poi alla polimerizzazione della resina mediante raggi UV. Raffreddamento della resina contenuta nella guaina. Risanamento tubazione mediante relining completo da pozzetto a pozzetto di una tratta di condotta esistente, realizzata tramite inserimento per trazione di guaina in feltro, oppure in poliestere rinforzato con fibre di vetro, impregnata di opportuna resina fotoindurente; di spessore adeguato, rivestita internamente. L’inserimento avverrà per trazione e successivo gonfiaggio della calza mediante aria, mentre la polimerizzazione avverrà mediante irraggiamento di raggi UV per mezzo di un treno di lampade. Il materiale utilizzato deve corrispondere ai requisiti richiesti dalla norma UNI EN ISO 11296-4 nello “Stato M” e nello “Stato I”. L’impresa esecutrice dovrà fornire rispettivi certificati delle prove previste dalla norma UNI EN ISO 11296-4 eseguiti da un laboratorio accreditato da ACCREDIA o da analogo ente Europeo per il quale valgono accordi internazionali di mutuo riconoscimento. I certificati dello “Stato M” devono essere consegnati alla Direzione Lavori prima di ordinare i materiali per apposita approvazione, mentre per dimostrare la qualità richiesta del liner posato devono essere prelevati campioni per ciascun “lancio” nei pozzetti intermedi, se possibile, ovvero di testa, ed inviati a un laboratorio accreditato da ACCREDIA o da analogo ente Europeo per il quale valgono accordi internazionali di mutuo riconoscimento, per eseguire le prove standard richieste dalla norma UNI EN ISO 11296-4. Le lavorazioni comprendono: la posa della guaina impregnata in azienda, utilizzando opportune attrezzature. La posa deve avvenire con l’accortezza di evitare il contatto con la possibile acqua di falda, previa sua eliminazione; la polimerizzazione della resina mediante sistema di lampade ad UV secondo la tempistica e la potenza indicate dal produttore del sistema. Le lampade devono essere dotate di tutti i certificati e devono essere pulite prima dell’inserimento nel condotto; devono essere registrate le ore di funzionamento di ciascuna lampada. Devono essere registrate le temperature raggiunte nel laminato tramite sensori elettronici al punto di partenza e punto di fine installazione; il taglio dei terminali all’interno dei pozzetti: da effettuare in modo definitivo subito dopo la fase polimerizzazione. Il liner viene tagliato circonferenzialmente con una sovra lunghezza di 2-3 cm rispetto al pozzetto di partenza ed al pozzetto di arrivo. Nei pozzetti intermedi verrà ritagliata una finestra nella zona superiore del liner con una distanza di 2-3 cm dalle pareti del pozzetto; il prelievo e consegna di campioni (20*30 cm) dell’area superiore del liner. L'inserimento del liner deve essere effettuato secondo un manuale di procedura, il quale deve essere messo a disposizione del committente in cantiere. Sui campioni prelevati saranno eseguite a carico dell’impresa e a discrezione del direttore dei lavori le prove standard previste dalla UNI EN ISO 11296-4. L’impresa esecutrice deve eseguire i calcoli statici del liner, con relazione di calcolo firmata da Ingegnere abilitato ed in accordo con la classe di carico del liner. I valori meccanici del liner proposto alla DL utilizzati per il calcolo statico devono derivare dai test previsti dalla norma UNI EN ISO 11296-4 per lo stato M ed alle caratteristiche indicate dal produttore del sistema. Rispettivi certificati dei sopra citati test devono arrivare da laboratori accreditati da ACCREDIA o da analogo ente Europeo e sono da consegnare insieme ai calcoli statici. I risultati del dimensionamento saranno sottoposti prima dell'acquisto del liner alla D.L. che a suo insindacabile giudizio potrà approvarli o chiedere eventuali modifiche o integrazioni. La voce comprende: la manodopera, i materiali, le attrezzature, i noli, i trasporti, l’assistenza muraria e tutti gli altri costi necessari per dare l’intervento eseguito a perfetta regola d'arte. Sono comprese le prove di collaudo in cantiere, secondo quanto previsto nella norma UNI EN 1610 (e UNI EN 805 dove applicabile). Fattore di sicurezza statica pari a due. | 08.F05.029.089 | Classe di carico FN= 15 KN/m. Condotto parzialmente deteriorato. Ovoidale 60x90 cm | m | Prezzo a corpo | 0 | 0 | 0 | 0 | 0 | 0 |  |  |  | 933.71 | 11
PUG2026/08.F05.029.091 |  | 08 | FOGNATURE ED ACQUEDOTTI | 08.F05 | RIABILITAZIONE DI CONDOTTE A GRAVITÀ | 08.F05.029 | Polimerizzazione UV con fase successiva consistente nel fissaggio ed introduzione della guaina nel condotto originario e quindi nella condotta mediante argani di tiro o sistemi similari. Si procede poi alla polimerizzazione della resina mediante raggi UV. Raffreddamento della resina contenuta nella guaina. Risanamento tubazione mediante relining completo da pozzetto a pozzetto di una tratta di condotta esistente, realizzata tramite inserimento per trazione di guaina in feltro, oppure in poliestere rinforzato con fibre di vetro, impregnata di opportuna resina fotoindurente; di spessore adeguato, rivestita internamente. L’inserimento avverrà per trazione e successivo gonfiaggio della calza mediante aria, mentre la polimerizzazione avverrà mediante irraggiamento di raggi UV per mezzo di un treno di lampade. Il materiale utilizzato deve corrispondere ai requisiti richiesti dalla norma UNI EN ISO 11296-4 nello “Stato M” e nello “Stato I”. L’impresa esecutrice dovrà fornire rispettivi certificati delle prove previste dalla norma UNI EN ISO 11296-4 eseguiti da un laboratorio accreditato da ACCREDIA o da analogo ente Europeo per il quale valgono accordi internazionali di mutuo riconoscimento. I certificati dello “Stato M” devono essere consegnati alla Direzione Lavori prima di ordinare i materiali per apposita approvazione, mentre per dimostrare la qualità richiesta del liner posato devono essere prelevati campioni per ciascun “lancio” nei pozzetti intermedi, se possibile, ovvero di testa, ed inviati a un laboratorio accreditato da ACCREDIA o da analogo ente Europeo per il quale valgono accordi internazionali di mutuo riconoscimento, per eseguire le prove standard richieste dalla norma UNI EN ISO 11296-4. Le lavorazioni comprendono: la posa della guaina impregnata in azienda, utilizzando opportune attrezzature. La posa deve avvenire con l’accortezza di evitare il contatto con la possibile acqua di falda, previa sua eliminazione; la polimerizzazione della resina mediante sistema di lampade ad UV secondo la tempistica e la potenza indicate dal produttore del sistema. Le lampade devono essere dotate di tutti i certificati e devono essere pulite prima dell’inserimento nel condotto; devono essere registrate le ore di funzionamento di ciascuna lampada. Devono essere registrate le temperature raggiunte nel laminato tramite sensori elettronici al punto di partenza e punto di fine installazione; il taglio dei terminali all’interno dei pozzetti: da effettuare in modo definitivo subito dopo la fase polimerizzazione. Il liner viene tagliato circonferenzialmente con una sovra lunghezza di 2-3 cm rispetto al pozzetto di partenza ed al pozzetto di arrivo. Nei pozzetti intermedi verrà ritagliata una finestra nella zona superiore del liner con una distanza di 2-3 cm dalle pareti del pozzetto; il prelievo e consegna di campioni (20*30 cm) dell’area superiore del liner. L'inserimento del liner deve essere effettuato secondo un manuale di procedura, il quale deve essere messo a disposizione del committente in cantiere. Sui campioni prelevati saranno eseguite a carico dell’impresa e a discrezione del direttore dei lavori le prove standard previste dalla UNI EN ISO 11296-4. L’impresa esecutrice deve eseguire i calcoli statici del liner, con relazione di calcolo firmata da Ingegnere abilitato ed in accordo con la classe di carico del liner. I valori meccanici del liner proposto alla DL utilizzati per il calcolo statico devono derivare dai test previsti dalla norma UNI EN ISO 11296-4 per lo stato M ed alle caratteristiche indicate dal produttore del sistema. Rispettivi certificati dei sopra citati test devono arrivare da laboratori accreditati da ACCREDIA o da analogo ente Europeo e sono da consegnare insieme ai calcoli statici. I risultati del dimensionamento saranno sottoposti prima dell'acquisto del liner alla D.L. che a suo insindacabile giudizio potrà approvarli o chiedere eventuali modifiche o integrazioni. La voce comprende: la manodopera, i materiali, le attrezzature, i noli, i trasporti, l’assistenza muraria e tutti gli altri costi necessari per dare l’intervento eseguito a perfetta regola d'arte. Sono comprese le prove di collaudo in cantiere, secondo quanto previsto nella norma UNI EN 1610 (e UNI EN 805 dove applicabile). Fattore di sicurezza statica pari a due. | 08.F05.029.091 | Classe di carico FN= 15 KN/m. Condotto parzialmente deteriorato. Ovoidale 70x105 cm | m | Prezzo a corpo | 0 | 0 | 0 | 0 | 0 | 0 |  |  |  | 1140.26 | 11
PUG2026/08.F05.029.093 |  | 08 | FOGNATURE ED ACQUEDOTTI | 08.F05 | RIABILITAZIONE DI CONDOTTE A GRAVITÀ | 08.F05.029 | Polimerizzazione UV con fase successiva consistente nel fissaggio ed introduzione della guaina nel condotto originario e quindi nella condotta mediante argani di tiro o sistemi similari. Si procede poi alla polimerizzazione della resina mediante raggi UV. Raffreddamento della resina contenuta nella guaina. Risanamento tubazione mediante relining completo da pozzetto a pozzetto di una tratta di condotta esistente, realizzata tramite inserimento per trazione di guaina in feltro, oppure in poliestere rinforzato con fibre di vetro, impregnata di opportuna resina fotoindurente; di spessore adeguato, rivestita internamente. L’inserimento avverrà per trazione e successivo gonfiaggio della calza mediante aria, mentre la polimerizzazione avverrà mediante irraggiamento di raggi UV per mezzo di un treno di lampade. Il materiale utilizzato deve corrispondere ai requisiti richiesti dalla norma UNI EN ISO 11296-4 nello “Stato M” e nello “Stato I”. L’impresa esecutrice dovrà fornire rispettivi certificati delle prove previste dalla norma UNI EN ISO 11296-4 eseguiti da un laboratorio accreditato da ACCREDIA o da analogo ente Europeo per il quale valgono accordi internazionali di mutuo riconoscimento. I certificati dello “Stato M” devono essere consegnati alla Direzione Lavori prima di ordinare i materiali per apposita approvazione, mentre per dimostrare la qualità richiesta del liner posato devono essere prelevati campioni per ciascun “lancio” nei pozzetti intermedi, se possibile, ovvero di testa, ed inviati a un laboratorio accreditato da ACCREDIA o da analogo ente Europeo per il quale valgono accordi internazionali di mutuo riconoscimento, per eseguire le prove standard richieste dalla norma UNI EN ISO 11296-4. Le lavorazioni comprendono: la posa della guaina impregnata in azienda, utilizzando opportune attrezzature. La posa deve avvenire con l’accortezza di evitare il contatto con la possibile acqua di falda, previa sua eliminazione; la polimerizzazione della resina mediante sistema di lampade ad UV secondo la tempistica e la potenza indicate dal produttore del sistema. Le lampade devono essere dotate di tutti i certificati e devono essere pulite prima dell’inserimento nel condotto; devono essere registrate le ore di funzionamento di ciascuna lampada. Devono essere registrate le temperature raggiunte nel laminato tramite sensori elettronici al punto di partenza e punto di fine installazione; il taglio dei terminali all’interno dei pozzetti: da effettuare in modo definitivo subito dopo la fase polimerizzazione. Il liner viene tagliato circonferenzialmente con una sovra lunghezza di 2-3 cm rispetto al pozzetto di partenza ed al pozzetto di arrivo. Nei pozzetti intermedi verrà ritagliata una finestra nella zona superiore del liner con una distanza di 2-3 cm dalle pareti del pozzetto; il prelievo e consegna di campioni (20*30 cm) dell’area superiore del liner. L'inserimento del liner deve essere effettuato secondo un manuale di procedura, il quale deve essere messo a disposizione del committente in cantiere. Sui campioni prelevati saranno eseguite a carico dell’impresa e a discrezione del direttore dei lavori le prove standard previste dalla UNI EN ISO 11296-4. L’impresa esecutrice deve eseguire i calcoli statici del liner, con relazione di calcolo firmata da Ingegnere abilitato ed in accordo con la classe di carico del liner. I valori meccanici del liner proposto alla DL utilizzati per il calcolo statico devono derivare dai test previsti dalla norma UNI EN ISO 11296-4 per lo stato M ed alle caratteristiche indicate dal produttore del sistema. Rispettivi certificati dei sopra citati test devono arrivare da laboratori accreditati da ACCREDIA o da analogo ente Europeo e sono da consegnare insieme ai calcoli statici. I risultati del dimensionamento saranno sottoposti prima dell'acquisto del liner alla D.L. che a suo insindacabile giudizio potrà approvarli o chiedere eventuali modifiche o integrazioni. La voce comprende: la manodopera, i materiali, le attrezzature, i noli, i trasporti, l’assistenza muraria e tutti gli altri costi necessari per dare l’intervento eseguito a perfetta regola d'arte. Sono comprese le prove di collaudo in cantiere, secondo quanto previsto nella norma UNI EN 1610 (e UNI EN 805 dove applicabile). Fattore di sicurezza statica pari a due. | 08.F05.029.093 | Classe di carico FN= 15 KN/m. Condotto parzialmente deteriorato. Ovoidale 80x120 cm | m | Prezzo a corpo | 0 | 0 | 0 | 0 | 0 | 0 |  |  |  | 1318.21 | 11
PUG2026/08.F05.029.095 |  | 08 | FOGNATURE ED ACQUEDOTTI | 08.F05 | RIABILITAZIONE DI CONDOTTE A GRAVITÀ | 08.F05.029 | Polimerizzazione UV con fase successiva consistente nel fissaggio ed introduzione della guaina nel condotto originario e quindi nella condotta mediante argani di tiro o sistemi similari. Si procede poi alla polimerizzazione della resina mediante raggi UV. Raffreddamento della resina contenuta nella guaina. Risanamento tubazione mediante relining completo da pozzetto a pozzetto di una tratta di condotta esistente, realizzata tramite inserimento per trazione di guaina in feltro, oppure in poliestere rinforzato con fibre di vetro, impregnata di opportuna resina fotoindurente; di spessore adeguato, rivestita internamente. L’inserimento avverrà per trazione e successivo gonfiaggio della calza mediante aria, mentre la polimerizzazione avverrà mediante irraggiamento di raggi UV per mezzo di un treno di lampade. Il materiale utilizzato deve corrispondere ai requisiti richiesti dalla norma UNI EN ISO 11296-4 nello “Stato M” e nello “Stato I”. L’impresa esecutrice dovrà fornire rispettivi certificati delle prove previste dalla norma UNI EN ISO 11296-4 eseguiti da un laboratorio accreditato da ACCREDIA o da analogo ente Europeo per il quale valgono accordi internazionali di mutuo riconoscimento. I certificati dello “Stato M” devono essere consegnati alla Direzione Lavori prima di ordinare i materiali per apposita approvazione, mentre per dimostrare la qualità richiesta del liner posato devono essere prelevati campioni per ciascun “lancio” nei pozzetti intermedi, se possibile, ovvero di testa, ed inviati a un laboratorio accreditato da ACCREDIA o da analogo ente Europeo per il quale valgono accordi internazionali di mutuo riconoscimento, per eseguire le prove standard richieste dalla norma UNI EN ISO 11296-4. Le lavorazioni comprendono: la posa della guaina impregnata in azienda, utilizzando opportune attrezzature. La posa deve avvenire con l’accortezza di evitare il contatto con la possibile acqua di falda, previa sua eliminazione; la polimerizzazione della resina mediante sistema di lampade ad UV secondo la tempistica e la potenza indicate dal produttore del sistema. Le lampade devono essere dotate di tutti i certificati e devono essere pulite prima dell’inserimento nel condotto; devono essere registrate le ore di funzionamento di ciascuna lampada. Devono essere registrate le temperature raggiunte nel laminato tramite sensori elettronici al punto di partenza e punto di fine installazione; il taglio dei terminali all’interno dei pozzetti: da effettuare in modo definitivo subito dopo la fase polimerizzazione. Il liner viene tagliato circonferenzialmente con una sovra lunghezza di 2-3 cm rispetto al pozzetto di partenza ed al pozzetto di arrivo. Nei pozzetti intermedi verrà ritagliata una finestra nella zona superiore del liner con una distanza di 2-3 cm dalle pareti del pozzetto; il prelievo e consegna di campioni (20*30 cm) dell’area superiore del liner. L'inserimento del liner deve essere effettuato secondo un manuale di procedura, il quale deve essere messo a disposizione del committente in cantiere. Sui campioni prelevati saranno eseguite a carico dell’impresa e a discrezione del direttore dei lavori le prove standard previste dalla UNI EN ISO 11296-4. L’impresa esecutrice deve eseguire i calcoli statici del liner, con relazione di calcolo firmata da Ingegnere abilitato ed in accordo con la classe di carico del liner. I valori meccanici del liner proposto alla DL utilizzati per il calcolo statico devono derivare dai test previsti dalla norma UNI EN ISO 11296-4 per lo stato M ed alle caratteristiche indicate dal produttore del sistema. Rispettivi certificati dei sopra citati test devono arrivare da laboratori accreditati da ACCREDIA o da analogo ente Europeo e sono da consegnare insieme ai calcoli statici. I risultati del dimensionamento saranno sottoposti prima dell'acquisto del liner alla D.L. che a suo insindacabile giudizio potrà approvarli o chiedere eventuali modifiche o integrazioni. La voce comprende: la manodopera, i materiali, le attrezzature, i noli, i trasporti, l’assistenza muraria e tutti gli altri costi necessari per dare l’intervento eseguito a perfetta regola d'arte. Sono comprese le prove di collaudo in cantiere, secondo quanto previsto nella norma UNI EN 1610 (e UNI EN 805 dove applicabile). Fattore di sicurezza statica pari a due. | 08.F05.029.095 | Classe di carico FN= 15 KN/m. Condotto parzialmente deteriorato. Ovoidale 100x150 cm | m | Prezzo a corpo | 0 | 0 | 0 | 0 | 0 | 0 |  |  |  | 1679.43 | 11
PUG2026/08.F05.029.097 |  | 08 | FOGNATURE ED ACQUEDOTTI | 08.F05 | RIABILITAZIONE DI CONDOTTE A GRAVITÀ | 08.F05.029 | Polimerizzazione UV con fase successiva consistente nel fissaggio ed introduzione della guaina nel condotto originario e quindi nella condotta mediante argani di tiro o sistemi similari. Si procede poi alla polimerizzazione della resina mediante raggi UV. Raffreddamento della resina contenuta nella guaina. Risanamento tubazione mediante relining completo da pozzetto a pozzetto di una tratta di condotta esistente, realizzata tramite inserimento per trazione di guaina in feltro, oppure in poliestere rinforzato con fibre di vetro, impregnata di opportuna resina fotoindurente; di spessore adeguato, rivestita internamente. L’inserimento avverrà per trazione e successivo gonfiaggio della calza mediante aria, mentre la polimerizzazione avverrà mediante irraggiamento di raggi UV per mezzo di un treno di lampade. Il materiale utilizzato deve corrispondere ai requisiti richiesti dalla norma UNI EN ISO 11296-4 nello “Stato M” e nello “Stato I”. L’impresa esecutrice dovrà fornire rispettivi certificati delle prove previste dalla norma UNI EN ISO 11296-4 eseguiti da un laboratorio accreditato da ACCREDIA o da analogo ente Europeo per il quale valgono accordi internazionali di mutuo riconoscimento. I certificati dello “Stato M” devono essere consegnati alla Direzione Lavori prima di ordinare i materiali per apposita approvazione, mentre per dimostrare la qualità richiesta del liner posato devono essere prelevati campioni per ciascun “lancio” nei pozzetti intermedi, se possibile, ovvero di testa, ed inviati a un laboratorio accreditato da ACCREDIA o da analogo ente Europeo per il quale valgono accordi internazionali di mutuo riconoscimento, per eseguire le prove standard richieste dalla norma UNI EN ISO 11296-4. Le lavorazioni comprendono: la posa della guaina impregnata in azienda, utilizzando opportune attrezzature. La posa deve avvenire con l’accortezza di evitare il contatto con la possibile acqua di falda, previa sua eliminazione; la polimerizzazione della resina mediante sistema di lampade ad UV secondo la tempistica e la potenza indicate dal produttore del sistema. Le lampade devono essere dotate di tutti i certificati e devono essere pulite prima dell’inserimento nel condotto; devono essere registrate le ore di funzionamento di ciascuna lampada. Devono essere registrate le temperature raggiunte nel laminato tramite sensori elettronici al punto di partenza e punto di fine installazione; il taglio dei terminali all’interno dei pozzetti: da effettuare in modo definitivo subito dopo la fase polimerizzazione. Il liner viene tagliato circonferenzialmente con una sovra lunghezza di 2-3 cm rispetto al pozzetto di partenza ed al pozzetto di arrivo. Nei pozzetti intermedi verrà ritagliata una finestra nella zona superiore del liner con una distanza di 2-3 cm dalle pareti del pozzetto; il prelievo e consegna di campioni (20*30 cm) dell’area superiore del liner. L'inserimento del liner deve essere effettuato secondo un manuale di procedura, il quale deve essere messo a disposizione del committente in cantiere. Sui campioni prelevati saranno eseguite a carico dell’impresa e a discrezione del direttore dei lavori le prove standard previste dalla UNI EN ISO 11296-4. L’impresa esecutrice deve eseguire i calcoli statici del liner, con relazione di calcolo firmata da Ingegnere abilitato ed in accordo con la classe di carico del liner. I valori meccanici del liner proposto alla DL utilizzati per il calcolo statico devono derivare dai test previsti dalla norma UNI EN ISO 11296-4 per lo stato M ed alle caratteristiche indicate dal produttore del sistema. Rispettivi certificati dei sopra citati test devono arrivare da laboratori accreditati da ACCREDIA o da analogo ente Europeo e sono da consegnare insieme ai calcoli statici. I risultati del dimensionamento saranno sottoposti prima dell'acquisto del liner alla D.L. che a suo insindacabile giudizio potrà approvarli o chiedere eventuali modifiche o integrazioni. La voce comprende: la manodopera, i materiali, le attrezzature, i noli, i trasporti, l’assistenza muraria e tutti gli altri costi necessari per dare l’intervento eseguito a perfetta regola d'arte. Sono comprese le prove di collaudo in cantiere, secondo quanto previsto nella norma UNI EN 1610 (e UNI EN 805 dove applicabile). Fattore di sicurezza statica pari a due. | 08.F05.029.097 | Classe di carico FN= 20 KN/m. Condotto parzialmente deteriorato. DN 150 | m | Prezzo a corpo | 0 | 0 | 0 | 0 | 0 | 0 |  |  |  | 316.52 | 11
PUG2026/08.F05.029.099 |  | 08 | FOGNATURE ED ACQUEDOTTI | 08.F05 | RIABILITAZIONE DI CONDOTTE A GRAVITÀ | 08.F05.029 | Polimerizzazione UV con fase successiva consistente nel fissaggio ed introduzione della guaina nel condotto originario e quindi nella condotta mediante argani di tiro o sistemi similari. Si procede poi alla polimerizzazione della resina mediante raggi UV. Raffreddamento della resina contenuta nella guaina. Risanamento tubazione mediante relining completo da pozzetto a pozzetto di una tratta di condotta esistente, realizzata tramite inserimento per trazione di guaina in feltro, oppure in poliestere rinforzato con fibre di vetro, impregnata di opportuna resina fotoindurente; di spessore adeguato, rivestita internamente. L’inserimento avverrà per trazione e successivo gonfiaggio della calza mediante aria, mentre la polimerizzazione avverrà mediante irraggiamento di raggi UV per mezzo di un treno di lampade. Il materiale utilizzato deve corrispondere ai requisiti richiesti dalla norma UNI EN ISO 11296-4 nello “Stato M” e nello “Stato I”. L’impresa esecutrice dovrà fornire rispettivi certificati delle prove previste dalla norma UNI EN ISO 11296-4 eseguiti da un laboratorio accreditato da ACCREDIA o da analogo ente Europeo per il quale valgono accordi internazionali di mutuo riconoscimento. I certificati dello “Stato M” devono essere consegnati alla Direzione Lavori prima di ordinare i materiali per apposita approvazione, mentre per dimostrare la qualità richiesta del liner posato devono essere prelevati campioni per ciascun “lancio” nei pozzetti intermedi, se possibile, ovvero di testa, ed inviati a un laboratorio accreditato da ACCREDIA o da analogo ente Europeo per il quale valgono accordi internazionali di mutuo riconoscimento, per eseguire le prove standard richieste dalla norma UNI EN ISO 11296-4. Le lavorazioni comprendono: la posa della guaina impregnata in azienda, utilizzando opportune attrezzature. La posa deve avvenire con l’accortezza di evitare il contatto con la possibile acqua di falda, previa sua eliminazione; la polimerizzazione della resina mediante sistema di lampade ad UV secondo la tempistica e la potenza indicate dal produttore del sistema. Le lampade devono essere dotate di tutti i certificati e devono essere pulite prima dell’inserimento nel condotto; devono essere registrate le ore di funzionamento di ciascuna lampada. Devono essere registrate le temperature raggiunte nel laminato tramite sensori elettronici al punto di partenza e punto di fine installazione; il taglio dei terminali all’interno dei pozzetti: da effettuare in modo definitivo subito dopo la fase polimerizzazione. Il liner viene tagliato circonferenzialmente con una sovra lunghezza di 2-3 cm rispetto al pozzetto di partenza ed al pozzetto di arrivo. Nei pozzetti intermedi verrà ritagliata una finestra nella zona superiore del liner con una distanza di 2-3 cm dalle pareti del pozzetto; il prelievo e consegna di campioni (20*30 cm) dell’area superiore del liner. L'inserimento del liner deve essere effettuato secondo un manuale di procedura, il quale deve essere messo a disposizione del committente in cantiere. Sui campioni prelevati saranno eseguite a carico dell’impresa e a discrezione del direttore dei lavori le prove standard previste dalla UNI EN ISO 11296-4. L’impresa esecutrice deve eseguire i calcoli statici del liner, con relazione di calcolo firmata da Ingegnere abilitato ed in accordo con la classe di carico del liner. I valori meccanici del liner proposto alla DL utilizzati per il calcolo statico devono derivare dai test previsti dalla norma UNI EN ISO 11296-4 per lo stato M ed alle caratteristiche indicate dal produttore del sistema. Rispettivi certificati dei sopra citati test devono arrivare da laboratori accreditati da ACCREDIA o da analogo ente Europeo e sono da consegnare insieme ai calcoli statici. I risultati del dimensionamento saranno sottoposti prima dell'acquisto del liner alla D.L. che a suo insindacabile giudizio potrà approvarli o chiedere eventuali modifiche o integrazioni. La voce comprende: la manodopera, i materiali, le attrezzature, i noli, i trasporti, l’assistenza muraria e tutti gli altri costi necessari per dare l’intervento eseguito a perfetta regola d'arte. Sono comprese le prove di collaudo in cantiere, secondo quanto previsto nella norma UNI EN 1610 (e UNI EN 805 dove applicabile). Fattore di sicurezza statica pari a due. | 08.F05.029.099 | Classe di carico FN= 20 KN/m. Condotto parzialmente deteriorato. DN 200 | m | Prezzo a corpo | 0 | 0 | 0 | 0 | 0 | 0 |  |  |  | 332.49 | 11
PUG2026/08.F05.029.101 |  | 08 | FOGNATURE ED ACQUEDOTTI | 08.F05 | RIABILITAZIONE DI CONDOTTE A GRAVITÀ | 08.F05.029 | Polimerizzazione UV con fase successiva consistente nel fissaggio ed introduzione della guaina nel condotto originario e quindi nella condotta mediante argani di tiro o sistemi similari. Si procede poi alla polimerizzazione della resina mediante raggi UV. Raffreddamento della resina contenuta nella guaina. Risanamento tubazione mediante relining completo da pozzetto a pozzetto di una tratta di condotta esistente, realizzata tramite inserimento per trazione di guaina in feltro, oppure in poliestere rinforzato con fibre di vetro, impregnata di opportuna resina fotoindurente; di spessore adeguato, rivestita internamente. L’inserimento avverrà per trazione e successivo gonfiaggio della calza mediante aria, mentre la polimerizzazione avverrà mediante irraggiamento di raggi UV per mezzo di un treno di lampade. Il materiale utilizzato deve corrispondere ai requisiti richiesti dalla norma UNI EN ISO 11296-4 nello “Stato M” e nello “Stato I”. L’impresa esecutrice dovrà fornire rispettivi certificati delle prove previste dalla norma UNI EN ISO 11296-4 eseguiti da un laboratorio accreditato da ACCREDIA o da analogo ente Europeo per il quale valgono accordi internazionali di mutuo riconoscimento. I certificati dello “Stato M” devono essere consegnati alla Direzione Lavori prima di ordinare i materiali per apposita approvazione, mentre per dimostrare la qualità richiesta del liner posato devono essere prelevati campioni per ciascun “lancio” nei pozzetti intermedi, se possibile, ovvero di testa, ed inviati a un laboratorio accreditato da ACCREDIA o da analogo ente Europeo per il quale valgono accordi internazionali di mutuo riconoscimento, per eseguire le prove standard richieste dalla norma UNI EN ISO 11296-4. Le lavorazioni comprendono: la posa della guaina impregnata in azienda, utilizzando opportune attrezzature. La posa deve avvenire con l’accortezza di evitare il contatto con la possibile acqua di falda, previa sua eliminazione; la polimerizzazione della resina mediante sistema di lampade ad UV secondo la tempistica e la potenza indicate dal produttore del sistema. Le lampade devono essere dotate di tutti i certificati e devono essere pulite prima dell’inserimento nel condotto; devono essere registrate le ore di funzionamento di ciascuna lampada. Devono essere registrate le temperature raggiunte nel laminato tramite sensori elettronici al punto di partenza e punto di fine installazione; il taglio dei terminali all’interno dei pozzetti: da effettuare in modo definitivo subito dopo la fase polimerizzazione. Il liner viene tagliato circonferenzialmente con una sovra lunghezza di 2-3 cm rispetto al pozzetto di partenza ed al pozzetto di arrivo. Nei pozzetti intermedi verrà ritagliata una finestra nella zona superiore del liner con una distanza di 2-3 cm dalle pareti del pozzetto; il prelievo e consegna di campioni (20*30 cm) dell’area superiore del liner. L'inserimento del liner deve essere effettuato secondo un manuale di procedura, il quale deve essere messo a disposizione del committente in cantiere. Sui campioni prelevati saranno eseguite a carico dell’impresa e a discrezione del direttore dei lavori le prove standard previste dalla UNI EN ISO 11296-4. L’impresa esecutrice deve eseguire i calcoli statici del liner, con relazione di calcolo firmata da Ingegnere abilitato ed in accordo con la classe di carico del liner. I valori meccanici del liner proposto alla DL utilizzati per il calcolo statico devono derivare dai test previsti dalla norma UNI EN ISO 11296-4 per lo stato M ed alle caratteristiche indicate dal produttore del sistema. Rispettivi certificati dei sopra citati test devono arrivare da laboratori accreditati da ACCREDIA o da analogo ente Europeo e sono da consegnare insieme ai calcoli statici. I risultati del dimensionamento saranno sottoposti prima dell'acquisto del liner alla D.L. che a suo insindacabile giudizio potrà approvarli o chiedere eventuali modifiche o integrazioni. La voce comprende: la manodopera, i materiali, le attrezzature, i noli, i trasporti, l’assistenza muraria e tutti gli altri costi necessari per dare l’intervento eseguito a perfetta regola d'arte. Sono comprese le prove di collaudo in cantiere, secondo quanto previsto nella norma UNI EN 1610 (e UNI EN 805 dove applicabile). Fattore di sicurezza statica pari a due. | 08.F05.029.101 | Classe di carico FN= 20 KN/m. Condotto parzialmente deteriorato. DN 250 | m | Prezzo a corpo | 0 | 0 | 0 | 0 | 0 | 0 |  |  |  | 344.26 | 11
PUG2026/08.F05.029.103 |  | 08 | FOGNATURE ED ACQUEDOTTI | 08.F05 | RIABILITAZIONE DI CONDOTTE A GRAVITÀ | 08.F05.029 | Polimerizzazione UV con fase successiva consistente nel fissaggio ed introduzione della guaina nel condotto originario e quindi nella condotta mediante argani di tiro o sistemi similari. Si procede poi alla polimerizzazione della resina mediante raggi UV. Raffreddamento della resina contenuta nella guaina. Risanamento tubazione mediante relining completo da pozzetto a pozzetto di una tratta di condotta esistente, realizzata tramite inserimento per trazione di guaina in feltro, oppure in poliestere rinforzato con fibre di vetro, impregnata di opportuna resina fotoindurente; di spessore adeguato, rivestita internamente. L’inserimento avverrà per trazione e successivo gonfiaggio della calza mediante aria, mentre la polimerizzazione avverrà mediante irraggiamento di raggi UV per mezzo di un treno di lampade. Il materiale utilizzato deve corrispondere ai requisiti richiesti dalla norma UNI EN ISO 11296-4 nello “Stato M” e nello “Stato I”. L’impresa esecutrice dovrà fornire rispettivi certificati delle prove previste dalla norma UNI EN ISO 11296-4 eseguiti da un laboratorio accreditato da ACCREDIA o da analogo ente Europeo per il quale valgono accordi internazionali di mutuo riconoscimento. I certificati dello “Stato M” devono essere consegnati alla Direzione Lavori prima di ordinare i materiali per apposita approvazione, mentre per dimostrare la qualità richiesta del liner posato devono essere prelevati campioni per ciascun “lancio” nei pozzetti intermedi, se possibile, ovvero di testa, ed inviati a un laboratorio accreditato da ACCREDIA o da analogo ente Europeo per il quale valgono accordi internazionali di mutuo riconoscimento, per eseguire le prove standard richieste dalla norma UNI EN ISO 11296-4. Le lavorazioni comprendono: la posa della guaina impregnata in azienda, utilizzando opportune attrezzature. La posa deve avvenire con l’accortezza di evitare il contatto con la possibile acqua di falda, previa sua eliminazione; la polimerizzazione della resina mediante sistema di lampade ad UV secondo la tempistica e la potenza indicate dal produttore del sistema. Le lampade devono essere dotate di tutti i certificati e devono essere pulite prima dell’inserimento nel condotto; devono essere registrate le ore di funzionamento di ciascuna lampada. Devono essere registrate le temperature raggiunte nel laminato tramite sensori elettronici al punto di partenza e punto di fine installazione; il taglio dei terminali all’interno dei pozzetti: da effettuare in modo definitivo subito dopo la fase polimerizzazione. Il liner viene tagliato circonferenzialmente con una sovra lunghezza di 2-3 cm rispetto al pozzetto di partenza ed al pozzetto di arrivo. Nei pozzetti intermedi verrà ritagliata una finestra nella zona superiore del liner con una distanza di 2-3 cm dalle pareti del pozzetto; il prelievo e consegna di campioni (20*30 cm) dell’area superiore del liner. L'inserimento del liner deve essere effettuato secondo un manuale di procedura, il quale deve essere messo a disposizione del committente in cantiere. Sui campioni prelevati saranno eseguite a carico dell’impresa e a discrezione del direttore dei lavori le prove standard previste dalla UNI EN ISO 11296-4. L’impresa esecutrice deve eseguire i calcoli statici del liner, con relazione di calcolo firmata da Ingegnere abilitato ed in accordo con la classe di carico del liner. I valori meccanici del liner proposto alla DL utilizzati per il calcolo statico devono derivare dai test previsti dalla norma UNI EN ISO 11296-4 per lo stato M ed alle caratteristiche indicate dal produttore del sistema. Rispettivi certificati dei sopra citati test devono arrivare da laboratori accreditati da ACCREDIA o da analogo ente Europeo e sono da consegnare insieme ai calcoli statici. I risultati del dimensionamento saranno sottoposti prima dell'acquisto del liner alla D.L. che a suo insindacabile giudizio potrà approvarli o chiedere eventuali modifiche o integrazioni. La voce comprende: la manodopera, i materiali, le attrezzature, i noli, i trasporti, l’assistenza muraria e tutti gli altri costi necessari per dare l’intervento eseguito a perfetta regola d'arte. Sono comprese le prove di collaudo in cantiere, secondo quanto previsto nella norma UNI EN 1610 (e UNI EN 805 dove applicabile). Fattore di sicurezza statica pari a due. | 08.F05.029.103 | Classe di carico FN= 20 KN/m. Condotto parzialmente deteriorato. DN 300 | m | Prezzo a corpo | 0 | 0 | 0 | 0 | 0 | 0 |  |  |  | 375.54 | 11
PUG2026/08.F05.029.105 |  | 08 | FOGNATURE ED ACQUEDOTTI | 08.F05 | RIABILITAZIONE DI CONDOTTE A GRAVITÀ | 08.F05.029 | Polimerizzazione UV con fase successiva consistente nel fissaggio ed introduzione della guaina nel condotto originario e quindi nella condotta mediante argani di tiro o sistemi similari. Si procede poi alla polimerizzazione della resina mediante raggi UV. Raffreddamento della resina contenuta nella guaina. Risanamento tubazione mediante relining completo da pozzetto a pozzetto di una tratta di condotta esistente, realizzata tramite inserimento per trazione di guaina in feltro, oppure in poliestere rinforzato con fibre di vetro, impregnata di opportuna resina fotoindurente; di spessore adeguato, rivestita internamente. L’inserimento avverrà per trazione e successivo gonfiaggio della calza mediante aria, mentre la polimerizzazione avverrà mediante irraggiamento di raggi UV per mezzo di un treno di lampade. Il materiale utilizzato deve corrispondere ai requisiti richiesti dalla norma UNI EN ISO 11296-4 nello “Stato M” e nello “Stato I”. L’impresa esecutrice dovrà fornire rispettivi certificati delle prove previste dalla norma UNI EN ISO 11296-4 eseguiti da un laboratorio accreditato da ACCREDIA o da analogo ente Europeo per il quale valgono accordi internazionali di mutuo riconoscimento. I certificati dello “Stato M” devono essere consegnati alla Direzione Lavori prima di ordinare i materiali per apposita approvazione, mentre per dimostrare la qualità richiesta del liner posato devono essere prelevati campioni per ciascun “lancio” nei pozzetti intermedi, se possibile, ovvero di testa, ed inviati a un laboratorio accreditato da ACCREDIA o da analogo ente Europeo per il quale valgono accordi internazionali di mutuo riconoscimento, per eseguire le prove standard richieste dalla norma UNI EN ISO 11296-4. Le lavorazioni comprendono: la posa della guaina impregnata in azienda, utilizzando opportune attrezzature. La posa deve avvenire con l’accortezza di evitare il contatto con la possibile acqua di falda, previa sua eliminazione; la polimerizzazione della resina mediante sistema di lampade ad UV secondo la tempistica e la potenza indicate dal produttore del sistema. Le lampade devono essere dotate di tutti i certificati e devono essere pulite prima dell’inserimento nel condotto; devono essere registrate le ore di funzionamento di ciascuna lampada. Devono essere registrate le temperature raggiunte nel laminato tramite sensori elettronici al punto di partenza e punto di fine installazione; il taglio dei terminali all’interno dei pozzetti: da effettuare in modo definitivo subito dopo la fase polimerizzazione. Il liner viene tagliato circonferenzialmente con una sovra lunghezza di 2-3 cm rispetto al pozzetto di partenza ed al pozzetto di arrivo. Nei pozzetti intermedi verrà ritagliata una finestra nella zona superiore del liner con una distanza di 2-3 cm dalle pareti del pozzetto; il prelievo e consegna di campioni (20*30 cm) dell’area superiore del liner. L'inserimento del liner deve essere effettuato secondo un manuale di procedura, il quale deve essere messo a disposizione del committente in cantiere. Sui campioni prelevati saranno eseguite a carico dell’impresa e a discrezione del direttore dei lavori le prove standard previste dalla UNI EN ISO 11296-4. L’impresa esecutrice deve eseguire i calcoli statici del liner, con relazione di calcolo firmata da Ingegnere abilitato ed in accordo con la classe di carico del liner. I valori meccanici del liner proposto alla DL utilizzati per il calcolo statico devono derivare dai test previsti dalla norma UNI EN ISO 11296-4 per lo stato M ed alle caratteristiche indicate dal produttore del sistema. Rispettivi certificati dei sopra citati test devono arrivare da laboratori accreditati da ACCREDIA o da analogo ente Europeo e sono da consegnare insieme ai calcoli statici. I risultati del dimensionamento saranno sottoposti prima dell'acquisto del liner alla D.L. che a suo insindacabile giudizio potrà approvarli o chiedere eventuali modifiche o integrazioni. La voce comprende: la manodopera, i materiali, le attrezzature, i noli, i trasporti, l’assistenza muraria e tutti gli altri costi necessari per dare l’intervento eseguito a perfetta regola d'arte. Sono comprese le prove di collaudo in cantiere, secondo quanto previsto nella norma UNI EN 1610 (e UNI EN 805 dove applicabile). Fattore di sicurezza statica pari a due. | 08.F05.029.105 | Classe di carico FN= 20 KN/m. Condotto parzialmente deteriorato. DN 400 | m | Prezzo a corpo | 0 | 0 | 0 | 0 | 0 | 0 |  |  |  | 437.51 | 11
PUG2026/08.F05.029.107 |  | 08 | FOGNATURE ED ACQUEDOTTI | 08.F05 | RIABILITAZIONE DI CONDOTTE A GRAVITÀ | 08.F05.029 | Polimerizzazione UV con fase successiva consistente nel fissaggio ed introduzione della guaina nel condotto originario e quindi nella condotta mediante argani di tiro o sistemi similari. Si procede poi alla polimerizzazione della resina mediante raggi UV. Raffreddamento della resina contenuta nella guaina. Risanamento tubazione mediante relining completo da pozzetto a pozzetto di una tratta di condotta esistente, realizzata tramite inserimento per trazione di guaina in feltro, oppure in poliestere rinforzato con fibre di vetro, impregnata di opportuna resina fotoindurente; di spessore adeguato, rivestita internamente. L’inserimento avverrà per trazione e successivo gonfiaggio della calza mediante aria, mentre la polimerizzazione avverrà mediante irraggiamento di raggi UV per mezzo di un treno di lampade. Il materiale utilizzato deve corrispondere ai requisiti richiesti dalla norma UNI EN ISO 11296-4 nello “Stato M” e nello “Stato I”. L’impresa esecutrice dovrà fornire rispettivi certificati delle prove previste dalla norma UNI EN ISO 11296-4 eseguiti da un laboratorio accreditato da ACCREDIA o da analogo ente Europeo per il quale valgono accordi internazionali di mutuo riconoscimento. I certificati dello “Stato M” devono essere consegnati alla Direzione Lavori prima di ordinare i materiali per apposita approvazione, mentre per dimostrare la qualità richiesta del liner posato devono essere prelevati campioni per ciascun “lancio” nei pozzetti intermedi, se possibile, ovvero di testa, ed inviati a un laboratorio accreditato da ACCREDIA o da analogo ente Europeo per il quale valgono accordi internazionali di mutuo riconoscimento, per eseguire le prove standard richieste dalla norma UNI EN ISO 11296-4. Le lavorazioni comprendono: la posa della guaina impregnata in azienda, utilizzando opportune attrezzature. La posa deve avvenire con l’accortezza di evitare il contatto con la possibile acqua di falda, previa sua eliminazione; la polimerizzazione della resina mediante sistema di lampade ad UV secondo la tempistica e la potenza indicate dal produttore del sistema. Le lampade devono essere dotate di tutti i certificati e devono essere pulite prima dell’inserimento nel condotto; devono essere registrate le ore di funzionamento di ciascuna lampada. Devono essere registrate le temperature raggiunte nel laminato tramite sensori elettronici al punto di partenza e punto di fine installazione; il taglio dei terminali all’interno dei pozzetti: da effettuare in modo definitivo subito dopo la fase polimerizzazione. Il liner viene tagliato circonferenzialmente con una sovra lunghezza di 2-3 cm rispetto al pozzetto di partenza ed al pozzetto di arrivo. Nei pozzetti intermedi verrà ritagliata una finestra nella zona superiore del liner con una distanza di 2-3 cm dalle pareti del pozzetto; il prelievo e consegna di campioni (20*30 cm) dell’area superiore del liner. L'inserimento del liner deve essere effettuato secondo un manuale di procedura, il quale deve essere messo a disposizione del committente in cantiere. Sui campioni prelevati saranno eseguite a carico dell’impresa e a discrezione del direttore dei lavori le prove standard previste dalla UNI EN ISO 11296-4. L’impresa esecutrice deve eseguire i calcoli statici del liner, con relazione di calcolo firmata da Ingegnere abilitato ed in accordo con la classe di carico del liner. I valori meccanici del liner proposto alla DL utilizzati per il calcolo statico devono derivare dai test previsti dalla norma UNI EN ISO 11296-4 per lo stato M ed alle caratteristiche indicate dal produttore del sistema. Rispettivi certificati dei sopra citati test devono arrivare da laboratori accreditati da ACCREDIA o da analogo ente Europeo e sono da consegnare insieme ai calcoli statici. I risultati del dimensionamento saranno sottoposti prima dell'acquisto del liner alla D.L. che a suo insindacabile giudizio potrà approvarli o chiedere eventuali modifiche o integrazioni. La voce comprende: la manodopera, i materiali, le attrezzature, i noli, i trasporti, l’assistenza muraria e tutti gli altri costi necessari per dare l’intervento eseguito a perfetta regola d'arte. Sono comprese le prove di collaudo in cantiere, secondo quanto previsto nella norma UNI EN 1610 (e UNI EN 805 dove applicabile). Fattore di sicurezza statica pari a due. | 08.F05.029.107 | Classe di carico FN= 20 KN/m. Condotto parzialmente deteriorato. DN 500 | m | Prezzo a corpo | 0 | 0 | 0 | 0 | 0 | 0 |  |  |  | 487.73 | 11
PUG2026/08.F05.029.109 |  | 08 | FOGNATURE ED ACQUEDOTTI | 08.F05 | RIABILITAZIONE DI CONDOTTE A GRAVITÀ | 08.F05.029 | Polimerizzazione UV con fase successiva consistente nel fissaggio ed introduzione della guaina nel condotto originario e quindi nella condotta mediante argani di tiro o sistemi similari. Si procede poi alla polimerizzazione della resina mediante raggi UV. Raffreddamento della resina contenuta nella guaina. Risanamento tubazione mediante relining completo da pozzetto a pozzetto di una tratta di condotta esistente, realizzata tramite inserimento per trazione di guaina in feltro, oppure in poliestere rinforzato con fibre di vetro, impregnata di opportuna resina fotoindurente; di spessore adeguato, rivestita internamente. L’inserimento avverrà per trazione e successivo gonfiaggio della calza mediante aria, mentre la polimerizzazione avverrà mediante irraggiamento di raggi UV per mezzo di un treno di lampade. Il materiale utilizzato deve corrispondere ai requisiti richiesti dalla norma UNI EN ISO 11296-4 nello “Stato M” e nello “Stato I”. L’impresa esecutrice dovrà fornire rispettivi certificati delle prove previste dalla norma UNI EN ISO 11296-4 eseguiti da un laboratorio accreditato da ACCREDIA o da analogo ente Europeo per il quale valgono accordi internazionali di mutuo riconoscimento. I certificati dello “Stato M” devono essere consegnati alla Direzione Lavori prima di ordinare i materiali per apposita approvazione, mentre per dimostrare la qualità richiesta del liner posato devono essere prelevati campioni per ciascun “lancio” nei pozzetti intermedi, se possibile, ovvero di testa, ed inviati a un laboratorio accreditato da ACCREDIA o da analogo ente Europeo per il quale valgono accordi internazionali di mutuo riconoscimento, per eseguire le prove standard richieste dalla norma UNI EN ISO 11296-4. Le lavorazioni comprendono: la posa della guaina impregnata in azienda, utilizzando opportune attrezzature. La posa deve avvenire con l’accortezza di evitare il contatto con la possibile acqua di falda, previa sua eliminazione; la polimerizzazione della resina mediante sistema di lampade ad UV secondo la tempistica e la potenza indicate dal produttore del sistema. Le lampade devono essere dotate di tutti i certificati e devono essere pulite prima dell’inserimento nel condotto; devono essere registrate le ore di funzionamento di ciascuna lampada. Devono essere registrate le temperature raggiunte nel laminato tramite sensori elettronici al punto di partenza e punto di fine installazione; il taglio dei terminali all’interno dei pozzetti: da effettuare in modo definitivo subito dopo la fase polimerizzazione. Il liner viene tagliato circonferenzialmente con una sovra lunghezza di 2-3 cm rispetto al pozzetto di partenza ed al pozzetto di arrivo. Nei pozzetti intermedi verrà ritagliata una finestra nella zona superiore del liner con una distanza di 2-3 cm dalle pareti del pozzetto; il prelievo e consegna di campioni (20*30 cm) dell’area superiore del liner. L'inserimento del liner deve essere effettuato secondo un manuale di procedura, il quale deve essere messo a disposizione del committente in cantiere. Sui campioni prelevati saranno eseguite a carico dell’impresa e a discrezione del direttore dei lavori le prove standard previste dalla UNI EN ISO 11296-4. L’impresa esecutrice deve eseguire i calcoli statici del liner, con relazione di calcolo firmata da Ingegnere abilitato ed in accordo con la classe di carico del liner. I valori meccanici del liner proposto alla DL utilizzati per il calcolo statico devono derivare dai test previsti dalla norma UNI EN ISO 11296-4 per lo stato M ed alle caratteristiche indicate dal produttore del sistema. Rispettivi certificati dei sopra citati test devono arrivare da laboratori accreditati da ACCREDIA o da analogo ente Europeo e sono da consegnare insieme ai calcoli statici. I risultati del dimensionamento saranno sottoposti prima dell'acquisto del liner alla D.L. che a suo insindacabile giudizio potrà approvarli o chiedere eventuali modifiche o integrazioni. La voce comprende: la manodopera, i materiali, le attrezzature, i noli, i trasporti, l’assistenza muraria e tutti gli altri costi necessari per dare l’intervento eseguito a perfetta regola d'arte. Sono comprese le prove di collaudo in cantiere, secondo quanto previsto nella norma UNI EN 1610 (e UNI EN 805 dove applicabile). Fattore di sicurezza statica pari a due. | 08.F05.029.109 | Classe di carico FN= 20 KN/m. Condotto parzialmente deteriorato. DN 600 | m | Prezzo a corpo | 0 | 0 | 0 | 0 | 0 | 0 |  |  |  | 551.89 | 11
PUG2026/08.F05.029.111 |  | 08 | FOGNATURE ED ACQUEDOTTI | 08.F05 | RIABILITAZIONE DI CONDOTTE A GRAVITÀ | 08.F05.029 | Polimerizzazione UV con fase successiva consistente nel fissaggio ed introduzione della guaina nel condotto originario e quindi nella condotta mediante argani di tiro o sistemi similari. Si procede poi alla polimerizzazione della resina mediante raggi UV. Raffreddamento della resina contenuta nella guaina. Risanamento tubazione mediante relining completo da pozzetto a pozzetto di una tratta di condotta esistente, realizzata tramite inserimento per trazione di guaina in feltro, oppure in poliestere rinforzato con fibre di vetro, impregnata di opportuna resina fotoindurente; di spessore adeguato, rivestita internamente. L’inserimento avverrà per trazione e successivo gonfiaggio della calza mediante aria, mentre la polimerizzazione avverrà mediante irraggiamento di raggi UV per mezzo di un treno di lampade. Il materiale utilizzato deve corrispondere ai requisiti richiesti dalla norma UNI EN ISO 11296-4 nello “Stato M” e nello “Stato I”. L’impresa esecutrice dovrà fornire rispettivi certificati delle prove previste dalla norma UNI EN ISO 11296-4 eseguiti da un laboratorio accreditato da ACCREDIA o da analogo ente Europeo per il quale valgono accordi internazionali di mutuo riconoscimento. I certificati dello “Stato M” devono essere consegnati alla Direzione Lavori prima di ordinare i materiali per apposita approvazione, mentre per dimostrare la qualità richiesta del liner posato devono essere prelevati campioni per ciascun “lancio” nei pozzetti intermedi, se possibile, ovvero di testa, ed inviati a un laboratorio accreditato da ACCREDIA o da analogo ente Europeo per il quale valgono accordi internazionali di mutuo riconoscimento, per eseguire le prove standard richieste dalla norma UNI EN ISO 11296-4. Le lavorazioni comprendono: la posa della guaina impregnata in azienda, utilizzando opportune attrezzature. La posa deve avvenire con l’accortezza di evitare il contatto con la possibile acqua di falda, previa sua eliminazione; la polimerizzazione della resina mediante sistema di lampade ad UV secondo la tempistica e la potenza indicate dal produttore del sistema. Le lampade devono essere dotate di tutti i certificati e devono essere pulite prima dell’inserimento nel condotto; devono essere registrate le ore di funzionamento di ciascuna lampada. Devono essere registrate le temperature raggiunte nel laminato tramite sensori elettronici al punto di partenza e punto di fine installazione; il taglio dei terminali all’interno dei pozzetti: da effettuare in modo definitivo subito dopo la fase polimerizzazione. Il liner viene tagliato circonferenzialmente con una sovra lunghezza di 2-3 cm rispetto al pozzetto di partenza ed al pozzetto di arrivo. Nei pozzetti intermedi verrà ritagliata una finestra nella zona superiore del liner con una distanza di 2-3 cm dalle pareti del pozzetto; il prelievo e consegna di campioni (20*30 cm) dell’area superiore del liner. L'inserimento del liner deve essere effettuato secondo un manuale di procedura, il quale deve essere messo a disposizione del committente in cantiere. Sui campioni prelevati saranno eseguite a carico dell’impresa e a discrezione del direttore dei lavori le prove standard previste dalla UNI EN ISO 11296-4. L’impresa esecutrice deve eseguire i calcoli statici del liner, con relazione di calcolo firmata da Ingegnere abilitato ed in accordo con la classe di carico del liner. I valori meccanici del liner proposto alla DL utilizzati per il calcolo statico devono derivare dai test previsti dalla norma UNI EN ISO 11296-4 per lo stato M ed alle caratteristiche indicate dal produttore del sistema. Rispettivi certificati dei sopra citati test devono arrivare da laboratori accreditati da ACCREDIA o da analogo ente Europeo e sono da consegnare insieme ai calcoli statici. I risultati del dimensionamento saranno sottoposti prima dell'acquisto del liner alla D.L. che a suo insindacabile giudizio potrà approvarli o chiedere eventuali modifiche o integrazioni. La voce comprende: la manodopera, i materiali, le attrezzature, i noli, i trasporti, l’assistenza muraria e tutti gli altri costi necessari per dare l’intervento eseguito a perfetta regola d'arte. Sono comprese le prove di collaudo in cantiere, secondo quanto previsto nella norma UNI EN 1610 (e UNI EN 805 dove applicabile). Fattore di sicurezza statica pari a due. | 08.F05.029.111 | Classe di carico FN= 20 KN/m. Condotto parzialmente deteriorato. DN 800 | m | Prezzo a corpo | 0 | 0 | 0 | 0 | 0 | 0 |  |  |  | 801.93 | 11
PUG2026/08.F05.029.113 |  | 08 | FOGNATURE ED ACQUEDOTTI | 08.F05 | RIABILITAZIONE DI CONDOTTE A GRAVITÀ | 08.F05.029 | Polimerizzazione UV con fase successiva consistente nel fissaggio ed introduzione della guaina nel condotto originario e quindi nella condotta mediante argani di tiro o sistemi similari. Si procede poi alla polimerizzazione della resina mediante raggi UV. Raffreddamento della resina contenuta nella guaina. Risanamento tubazione mediante relining completo da pozzetto a pozzetto di una tratta di condotta esistente, realizzata tramite inserimento per trazione di guaina in feltro, oppure in poliestere rinforzato con fibre di vetro, impregnata di opportuna resina fotoindurente; di spessore adeguato, rivestita internamente. L’inserimento avverrà per trazione e successivo gonfiaggio della calza mediante aria, mentre la polimerizzazione avverrà mediante irraggiamento di raggi UV per mezzo di un treno di lampade. Il materiale utilizzato deve corrispondere ai requisiti richiesti dalla norma UNI EN ISO 11296-4 nello “Stato M” e nello “Stato I”. L’impresa esecutrice dovrà fornire rispettivi certificati delle prove previste dalla norma UNI EN ISO 11296-4 eseguiti da un laboratorio accreditato da ACCREDIA o da analogo ente Europeo per il quale valgono accordi internazionali di mutuo riconoscimento. I certificati dello “Stato M” devono essere consegnati alla Direzione Lavori prima di ordinare i materiali per apposita approvazione, mentre per dimostrare la qualità richiesta del liner posato devono essere prelevati campioni per ciascun “lancio” nei pozzetti intermedi, se possibile, ovvero di testa, ed inviati a un laboratorio accreditato da ACCREDIA o da analogo ente Europeo per il quale valgono accordi internazionali di mutuo riconoscimento, per eseguire le prove standard richieste dalla norma UNI EN ISO 11296-4. Le lavorazioni comprendono: la posa della guaina impregnata in azienda, utilizzando opportune attrezzature. La posa deve avvenire con l’accortezza di evitare il contatto con la possibile acqua di falda, previa sua eliminazione; la polimerizzazione della resina mediante sistema di lampade ad UV secondo la tempistica e la potenza indicate dal produttore del sistema. Le lampade devono essere dotate di tutti i certificati e devono essere pulite prima dell’inserimento nel condotto; devono essere registrate le ore di funzionamento di ciascuna lampada. Devono essere registrate le temperature raggiunte nel laminato tramite sensori elettronici al punto di partenza e punto di fine installazione; il taglio dei terminali all’interno dei pozzetti: da effettuare in modo definitivo subito dopo la fase polimerizzazione. Il liner viene tagliato circonferenzialmente con una sovra lunghezza di 2-3 cm rispetto al pozzetto di partenza ed al pozzetto di arrivo. Nei pozzetti intermedi verrà ritagliata una finestra nella zona superiore del liner con una distanza di 2-3 cm dalle pareti del pozzetto; il prelievo e consegna di campioni (20*30 cm) dell’area superiore del liner. L'inserimento del liner deve essere effettuato secondo un manuale di procedura, il quale deve essere messo a disposizione del committente in cantiere. Sui campioni prelevati saranno eseguite a carico dell’impresa e a discrezione del direttore dei lavori le prove standard previste dalla UNI EN ISO 11296-4. L’impresa esecutrice deve eseguire i calcoli statici del liner, con relazione di calcolo firmata da Ingegnere abilitato ed in accordo con la classe di carico del liner. I valori meccanici del liner proposto alla DL utilizzati per il calcolo statico devono derivare dai test previsti dalla norma UNI EN ISO 11296-4 per lo stato M ed alle caratteristiche indicate dal produttore del sistema. Rispettivi certificati dei sopra citati test devono arrivare da laboratori accreditati da ACCREDIA o da analogo ente Europeo e sono da consegnare insieme ai calcoli statici. I risultati del dimensionamento saranno sottoposti prima dell'acquisto del liner alla D.L. che a suo insindacabile giudizio potrà approvarli o chiedere eventuali modifiche o integrazioni. La voce comprende: la manodopera, i materiali, le attrezzature, i noli, i trasporti, l’assistenza muraria e tutti gli altri costi necessari per dare l’intervento eseguito a perfetta regola d'arte. Sono comprese le prove di collaudo in cantiere, secondo quanto previsto nella norma UNI EN 1610 (e UNI EN 805 dove applicabile). Fattore di sicurezza statica pari a due. | 08.F05.029.113 | Classe di carico FN= 20 KN/m. Condotto parzialmente deteriorato. DN 1000 | m | Prezzo a corpo | 0 | 0 | 0 | 0 | 0 | 0 |  |  |  | 1029.95 | 11
PUG2026/08.F05.029.115 |  | 08 | FOGNATURE ED ACQUEDOTTI | 08.F05 | RIABILITAZIONE DI CONDOTTE A GRAVITÀ | 08.F05.029 | Polimerizzazione UV con fase successiva consistente nel fissaggio ed introduzione della guaina nel condotto originario e quindi nella condotta mediante argani di tiro o sistemi similari. Si procede poi alla polimerizzazione della resina mediante raggi UV. Raffreddamento della resina contenuta nella guaina. Risanamento tubazione mediante relining completo da pozzetto a pozzetto di una tratta di condotta esistente, realizzata tramite inserimento per trazione di guaina in feltro, oppure in poliestere rinforzato con fibre di vetro, impregnata di opportuna resina fotoindurente; di spessore adeguato, rivestita internamente. L’inserimento avverrà per trazione e successivo gonfiaggio della calza mediante aria, mentre la polimerizzazione avverrà mediante irraggiamento di raggi UV per mezzo di un treno di lampade. Il materiale utilizzato deve corrispondere ai requisiti richiesti dalla norma UNI EN ISO 11296-4 nello “Stato M” e nello “Stato I”. L’impresa esecutrice dovrà fornire rispettivi certificati delle prove previste dalla norma UNI EN ISO 11296-4 eseguiti da un laboratorio accreditato da ACCREDIA o da analogo ente Europeo per il quale valgono accordi internazionali di mutuo riconoscimento. I certificati dello “Stato M” devono essere consegnati alla Direzione Lavori prima di ordinare i materiali per apposita approvazione, mentre per dimostrare la qualità richiesta del liner posato devono essere prelevati campioni per ciascun “lancio” nei pozzetti intermedi, se possibile, ovvero di testa, ed inviati a un laboratorio accreditato da ACCREDIA o da analogo ente Europeo per il quale valgono accordi internazionali di mutuo riconoscimento, per eseguire le prove standard richieste dalla norma UNI EN ISO 11296-4. Le lavorazioni comprendono: la posa della guaina impregnata in azienda, utilizzando opportune attrezzature. La posa deve avvenire con l’accortezza di evitare il contatto con la possibile acqua di falda, previa sua eliminazione; la polimerizzazione della resina mediante sistema di lampade ad UV secondo la tempistica e la potenza indicate dal produttore del sistema. Le lampade devono essere dotate di tutti i certificati e devono essere pulite prima dell’inserimento nel condotto; devono essere registrate le ore di funzionamento di ciascuna lampada. Devono essere registrate le temperature raggiunte nel laminato tramite sensori elettronici al punto di partenza e punto di fine installazione; il taglio dei terminali all’interno dei pozzetti: da effettuare in modo definitivo subito dopo la fase polimerizzazione. Il liner viene tagliato circonferenzialmente con una sovra lunghezza di 2-3 cm rispetto al pozzetto di partenza ed al pozzetto di arrivo. Nei pozzetti intermedi verrà ritagliata una finestra nella zona superiore del liner con una distanza di 2-3 cm dalle pareti del pozzetto; il prelievo e consegna di campioni (20*30 cm) dell’area superiore del liner. L'inserimento del liner deve essere effettuato secondo un manuale di procedura, il quale deve essere messo a disposizione del committente in cantiere. Sui campioni prelevati saranno eseguite a carico dell’impresa e a discrezione del direttore dei lavori le prove standard previste dalla UNI EN ISO 11296-4. L’impresa esecutrice deve eseguire i calcoli statici del liner, con relazione di calcolo firmata da Ingegnere abilitato ed in accordo con la classe di carico del liner. I valori meccanici del liner proposto alla DL utilizzati per il calcolo statico devono derivare dai test previsti dalla norma UNI EN ISO 11296-4 per lo stato M ed alle caratteristiche indicate dal produttore del sistema. Rispettivi certificati dei sopra citati test devono arrivare da laboratori accreditati da ACCREDIA o da analogo ente Europeo e sono da consegnare insieme ai calcoli statici. I risultati del dimensionamento saranno sottoposti prima dell'acquisto del liner alla D.L. che a suo insindacabile giudizio potrà approvarli o chiedere eventuali modifiche o integrazioni. La voce comprende: la manodopera, i materiali, le attrezzature, i noli, i trasporti, l’assistenza muraria e tutti gli altri costi necessari per dare l’intervento eseguito a perfetta regola d'arte. Sono comprese le prove di collaudo in cantiere, secondo quanto previsto nella norma UNI EN 1610 (e UNI EN 805 dove applicabile). Fattore di sicurezza statica pari a due. | 08.F05.029.115 | Classe di carico FN= 20 KN/m. Condotto parzialmente deteriorato. DN 1200 | m | Prezzo a corpo | 0 | 0 | 0 | 0 | 0 | 0 |  |  |  | 1276.31 | 11
PUG2026/08.F05.029.117 |  | 08 | FOGNATURE ED ACQUEDOTTI | 08.F05 | RIABILITAZIONE DI CONDOTTE A GRAVITÀ | 08.F05.029 | Polimerizzazione UV con fase successiva consistente nel fissaggio ed introduzione della guaina nel condotto originario e quindi nella condotta mediante argani di tiro o sistemi similari. Si procede poi alla polimerizzazione della resina mediante raggi UV. Raffreddamento della resina contenuta nella guaina. Risanamento tubazione mediante relining completo da pozzetto a pozzetto di una tratta di condotta esistente, realizzata tramite inserimento per trazione di guaina in feltro, oppure in poliestere rinforzato con fibre di vetro, impregnata di opportuna resina fotoindurente; di spessore adeguato, rivestita internamente. L’inserimento avverrà per trazione e successivo gonfiaggio della calza mediante aria, mentre la polimerizzazione avverrà mediante irraggiamento di raggi UV per mezzo di un treno di lampade. Il materiale utilizzato deve corrispondere ai requisiti richiesti dalla norma UNI EN ISO 11296-4 nello “Stato M” e nello “Stato I”. L’impresa esecutrice dovrà fornire rispettivi certificati delle prove previste dalla norma UNI EN ISO 11296-4 eseguiti da un laboratorio accreditato da ACCREDIA o da analogo ente Europeo per il quale valgono accordi internazionali di mutuo riconoscimento. I certificati dello “Stato M” devono essere consegnati alla Direzione Lavori prima di ordinare i materiali per apposita approvazione, mentre per dimostrare la qualità richiesta del liner posato devono essere prelevati campioni per ciascun “lancio” nei pozzetti intermedi, se possibile, ovvero di testa, ed inviati a un laboratorio accreditato da ACCREDIA o da analogo ente Europeo per il quale valgono accordi internazionali di mutuo riconoscimento, per eseguire le prove standard richieste dalla norma UNI EN ISO 11296-4. Le lavorazioni comprendono: la posa della guaina impregnata in azienda, utilizzando opportune attrezzature. La posa deve avvenire con l’accortezza di evitare il contatto con la possibile acqua di falda, previa sua eliminazione; la polimerizzazione della resina mediante sistema di lampade ad UV secondo la tempistica e la potenza indicate dal produttore del sistema. Le lampade devono essere dotate di tutti i certificati e devono essere pulite prima dell’inserimento nel condotto; devono essere registrate le ore di funzionamento di ciascuna lampada. Devono essere registrate le temperature raggiunte nel laminato tramite sensori elettronici al punto di partenza e punto di fine installazione; il taglio dei terminali all’interno dei pozzetti: da effettuare in modo definitivo subito dopo la fase polimerizzazione. Il liner viene tagliato circonferenzialmente con una sovra lunghezza di 2-3 cm rispetto al pozzetto di partenza ed al pozzetto di arrivo. Nei pozzetti intermedi verrà ritagliata una finestra nella zona superiore del liner con una distanza di 2-3 cm dalle pareti del pozzetto; il prelievo e consegna di campioni (20*30 cm) dell’area superiore del liner. L'inserimento del liner deve essere effettuato secondo un manuale di procedura, il quale deve essere messo a disposizione del committente in cantiere. Sui campioni prelevati saranno eseguite a carico dell’impresa e a discrezione del direttore dei lavori le prove standard previste dalla UNI EN ISO 11296-4. L’impresa esecutrice deve eseguire i calcoli statici del liner, con relazione di calcolo firmata da Ingegnere abilitato ed in accordo con la classe di carico del liner. I valori meccanici del liner proposto alla DL utilizzati per il calcolo statico devono derivare dai test previsti dalla norma UNI EN ISO 11296-4 per lo stato M ed alle caratteristiche indicate dal produttore del sistema. Rispettivi certificati dei sopra citati test devono arrivare da laboratori accreditati da ACCREDIA o da analogo ente Europeo e sono da consegnare insieme ai calcoli statici. I risultati del dimensionamento saranno sottoposti prima dell'acquisto del liner alla D.L. che a suo insindacabile giudizio potrà approvarli o chiedere eventuali modifiche o integrazioni. La voce comprende: la manodopera, i materiali, le attrezzature, i noli, i trasporti, l’assistenza muraria e tutti gli altri costi necessari per dare l’intervento eseguito a perfetta regola d'arte. Sono comprese le prove di collaudo in cantiere, secondo quanto previsto nella norma UNI EN 1610 (e UNI EN 805 dove applicabile). Fattore di sicurezza statica pari a due. | 08.F05.029.117 | Classe di carico FN= 20 KN/m. Condotto parzialmente deteriorato. DN 1400 | m | Prezzo a corpo | 0 | 0 | 0 | 0 | 0 | 0 |  |  |  | 1734.81 | 11
PUG2026/08.F05.029.119 |  | 08 | FOGNATURE ED ACQUEDOTTI | 08.F05 | RIABILITAZIONE DI CONDOTTE A GRAVITÀ | 08.F05.029 | Polimerizzazione UV con fase successiva consistente nel fissaggio ed introduzione della guaina nel condotto originario e quindi nella condotta mediante argani di tiro o sistemi similari. Si procede poi alla polimerizzazione della resina mediante raggi UV. Raffreddamento della resina contenuta nella guaina. Risanamento tubazione mediante relining completo da pozzetto a pozzetto di una tratta di condotta esistente, realizzata tramite inserimento per trazione di guaina in feltro, oppure in poliestere rinforzato con fibre di vetro, impregnata di opportuna resina fotoindurente; di spessore adeguato, rivestita internamente. L’inserimento avverrà per trazione e successivo gonfiaggio della calza mediante aria, mentre la polimerizzazione avverrà mediante irraggiamento di raggi UV per mezzo di un treno di lampade. Il materiale utilizzato deve corrispondere ai requisiti richiesti dalla norma UNI EN ISO 11296-4 nello “Stato M” e nello “Stato I”. L’impresa esecutrice dovrà fornire rispettivi certificati delle prove previste dalla norma UNI EN ISO 11296-4 eseguiti da un laboratorio accreditato da ACCREDIA o da analogo ente Europeo per il quale valgono accordi internazionali di mutuo riconoscimento. I certificati dello “Stato M” devono essere consegnati alla Direzione Lavori prima di ordinare i materiali per apposita approvazione, mentre per dimostrare la qualità richiesta del liner posato devono essere prelevati campioni per ciascun “lancio” nei pozzetti intermedi, se possibile, ovvero di testa, ed inviati a un laboratorio accreditato da ACCREDIA o da analogo ente Europeo per il quale valgono accordi internazionali di mutuo riconoscimento, per eseguire le prove standard richieste dalla norma UNI EN ISO 11296-4. Le lavorazioni comprendono: la posa della guaina impregnata in azienda, utilizzando opportune attrezzature. La posa deve avvenire con l’accortezza di evitare il contatto con la possibile acqua di falda, previa sua eliminazione; la polimerizzazione della resina mediante sistema di lampade ad UV secondo la tempistica e la potenza indicate dal produttore del sistema. Le lampade devono essere dotate di tutti i certificati e devono essere pulite prima dell’inserimento nel condotto; devono essere registrate le ore di funzionamento di ciascuna lampada. Devono essere registrate le temperature raggiunte nel laminato tramite sensori elettronici al punto di partenza e punto di fine installazione; il taglio dei terminali all’interno dei pozzetti: da effettuare in modo definitivo subito dopo la fase polimerizzazione. Il liner viene tagliato circonferenzialmente con una sovra lunghezza di 2-3 cm rispetto al pozzetto di partenza ed al pozzetto di arrivo. Nei pozzetti intermedi verrà ritagliata una finestra nella zona superiore del liner con una distanza di 2-3 cm dalle pareti del pozzetto; il prelievo e consegna di campioni (20*30 cm) dell’area superiore del liner. L'inserimento del liner deve essere effettuato secondo un manuale di procedura, il quale deve essere messo a disposizione del committente in cantiere. Sui campioni prelevati saranno eseguite a carico dell’impresa e a discrezione del direttore dei lavori le prove standard previste dalla UNI EN ISO 11296-4. L’impresa esecutrice deve eseguire i calcoli statici del liner, con relazione di calcolo firmata da Ingegnere abilitato ed in accordo con la classe di carico del liner. I valori meccanici del liner proposto alla DL utilizzati per il calcolo statico devono derivare dai test previsti dalla norma UNI EN ISO 11296-4 per lo stato M ed alle caratteristiche indicate dal produttore del sistema. Rispettivi certificati dei sopra citati test devono arrivare da laboratori accreditati da ACCREDIA o da analogo ente Europeo e sono da consegnare insieme ai calcoli statici. I risultati del dimensionamento saranno sottoposti prima dell'acquisto del liner alla D.L. che a suo insindacabile giudizio potrà approvarli o chiedere eventuali modifiche o integrazioni. La voce comprende: la manodopera, i materiali, le attrezzature, i noli, i trasporti, l’assistenza muraria e tutti gli altri costi necessari per dare l’intervento eseguito a perfetta regola d'arte. Sono comprese le prove di collaudo in cantiere, secondo quanto previsto nella norma UNI EN 1610 (e UNI EN 805 dove applicabile). Fattore di sicurezza statica pari a due. | 08.F05.029.119 | Classe di carico FN= 20 KN/m. Condotto parzialmente deteriorato. DN 1600 | m | Prezzo a corpo | 0 | 0 | 0 | 0 | 0 | 0 |  |  |  | 2138.09 | 11
PUG2026/08.F05.029.121 |  | 08 | FOGNATURE ED ACQUEDOTTI | 08.F05 | RIABILITAZIONE DI CONDOTTE A GRAVITÀ | 08.F05.029 | Polimerizzazione UV con fase successiva consistente nel fissaggio ed introduzione della guaina nel condotto originario e quindi nella condotta mediante argani di tiro o sistemi similari. Si procede poi alla polimerizzazione della resina mediante raggi UV. Raffreddamento della resina contenuta nella guaina. Risanamento tubazione mediante relining completo da pozzetto a pozzetto di una tratta di condotta esistente, realizzata tramite inserimento per trazione di guaina in feltro, oppure in poliestere rinforzato con fibre di vetro, impregnata di opportuna resina fotoindurente; di spessore adeguato, rivestita internamente. L’inserimento avverrà per trazione e successivo gonfiaggio della calza mediante aria, mentre la polimerizzazione avverrà mediante irraggiamento di raggi UV per mezzo di un treno di lampade. Il materiale utilizzato deve corrispondere ai requisiti richiesti dalla norma UNI EN ISO 11296-4 nello “Stato M” e nello “Stato I”. L’impresa esecutrice dovrà fornire rispettivi certificati delle prove previste dalla norma UNI EN ISO 11296-4 eseguiti da un laboratorio accreditato da ACCREDIA o da analogo ente Europeo per il quale valgono accordi internazionali di mutuo riconoscimento. I certificati dello “Stato M” devono essere consegnati alla Direzione Lavori prima di ordinare i materiali per apposita approvazione, mentre per dimostrare la qualità richiesta del liner posato devono essere prelevati campioni per ciascun “lancio” nei pozzetti intermedi, se possibile, ovvero di testa, ed inviati a un laboratorio accreditato da ACCREDIA o da analogo ente Europeo per il quale valgono accordi internazionali di mutuo riconoscimento, per eseguire le prove standard richieste dalla norma UNI EN ISO 11296-4. Le lavorazioni comprendono: la posa della guaina impregnata in azienda, utilizzando opportune attrezzature. La posa deve avvenire con l’accortezza di evitare il contatto con la possibile acqua di falda, previa sua eliminazione; la polimerizzazione della resina mediante sistema di lampade ad UV secondo la tempistica e la potenza indicate dal produttore del sistema. Le lampade devono essere dotate di tutti i certificati e devono essere pulite prima dell’inserimento nel condotto; devono essere registrate le ore di funzionamento di ciascuna lampada. Devono essere registrate le temperature raggiunte nel laminato tramite sensori elettronici al punto di partenza e punto di fine installazione; il taglio dei terminali all’interno dei pozzetti: da effettuare in modo definitivo subito dopo la fase polimerizzazione. Il liner viene tagliato circonferenzialmente con una sovra lunghezza di 2-3 cm rispetto al pozzetto di partenza ed al pozzetto di arrivo. Nei pozzetti intermedi verrà ritagliata una finestra nella zona superiore del liner con una distanza di 2-3 cm dalle pareti del pozzetto; il prelievo e consegna di campioni (20*30 cm) dell’area superiore del liner. L'inserimento del liner deve essere effettuato secondo un manuale di procedura, il quale deve essere messo a disposizione del committente in cantiere. Sui campioni prelevati saranno eseguite a carico dell’impresa e a discrezione del direttore dei lavori le prove standard previste dalla UNI EN ISO 11296-4. L’impresa esecutrice deve eseguire i calcoli statici del liner, con relazione di calcolo firmata da Ingegnere abilitato ed in accordo con la classe di carico del liner. I valori meccanici del liner proposto alla DL utilizzati per il calcolo statico devono derivare dai test previsti dalla norma UNI EN ISO 11296-4 per lo stato M ed alle caratteristiche indicate dal produttore del sistema. Rispettivi certificati dei sopra citati test devono arrivare da laboratori accreditati da ACCREDIA o da analogo ente Europeo e sono da consegnare insieme ai calcoli statici. I risultati del dimensionamento saranno sottoposti prima dell'acquisto del liner alla D.L. che a suo insindacabile giudizio potrà approvarli o chiedere eventuali modifiche o integrazioni. La voce comprende: la manodopera, i materiali, le attrezzature, i noli, i trasporti, l’assistenza muraria e tutti gli altri costi necessari per dare l’intervento eseguito a perfetta regola d'arte. Sono comprese le prove di collaudo in cantiere, secondo quanto previsto nella norma UNI EN 1610 (e UNI EN 805 dove applicabile). Fattore di sicurezza statica pari a due. | 08.F05.029.121 | Classe di carico FN= 20 KN/m. Condotto parzialmente deteriorato. Ovoidale 60x90 cm | m | Prezzo a corpo | 0 | 0 | 0 | 0 | 0 | 0 |  |  |  | 939.02 | 11
PUG2026/08.F05.029.123 |  | 08 | FOGNATURE ED ACQUEDOTTI | 08.F05 | RIABILITAZIONE DI CONDOTTE A GRAVITÀ | 08.F05.029 | Polimerizzazione UV con fase successiva consistente nel fissaggio ed introduzione della guaina nel condotto originario e quindi nella condotta mediante argani di tiro o sistemi similari. Si procede poi alla polimerizzazione della resina mediante raggi UV. Raffreddamento della resina contenuta nella guaina. Risanamento tubazione mediante relining completo da pozzetto a pozzetto di una tratta di condotta esistente, realizzata tramite inserimento per trazione di guaina in feltro, oppure in poliestere rinforzato con fibre di vetro, impregnata di opportuna resina fotoindurente; di spessore adeguato, rivestita internamente. L’inserimento avverrà per trazione e successivo gonfiaggio della calza mediante aria, mentre la polimerizzazione avverrà mediante irraggiamento di raggi UV per mezzo di un treno di lampade. Il materiale utilizzato deve corrispondere ai requisiti richiesti dalla norma UNI EN ISO 11296-4 nello “Stato M” e nello “Stato I”. L’impresa esecutrice dovrà fornire rispettivi certificati delle prove previste dalla norma UNI EN ISO 11296-4 eseguiti da un laboratorio accreditato da ACCREDIA o da analogo ente Europeo per il quale valgono accordi internazionali di mutuo riconoscimento. I certificati dello “Stato M” devono essere consegnati alla Direzione Lavori prima di ordinare i materiali per apposita approvazione, mentre per dimostrare la qualità richiesta del liner posato devono essere prelevati campioni per ciascun “lancio” nei pozzetti intermedi, se possibile, ovvero di testa, ed inviati a un laboratorio accreditato da ACCREDIA o da analogo ente Europeo per il quale valgono accordi internazionali di mutuo riconoscimento, per eseguire le prove standard richieste dalla norma UNI EN ISO 11296-4. Le lavorazioni comprendono: la posa della guaina impregnata in azienda, utilizzando opportune attrezzature. La posa deve avvenire con l’accortezza di evitare il contatto con la possibile acqua di falda, previa sua eliminazione; la polimerizzazione della resina mediante sistema di lampade ad UV secondo la tempistica e la potenza indicate dal produttore del sistema. Le lampade devono essere dotate di tutti i certificati e devono essere pulite prima dell’inserimento nel condotto; devono essere registrate le ore di funzionamento di ciascuna lampada. Devono essere registrate le temperature raggiunte nel laminato tramite sensori elettronici al punto di partenza e punto di fine installazione; il taglio dei terminali all’interno dei pozzetti: da effettuare in modo definitivo subito dopo la fase polimerizzazione. Il liner viene tagliato circonferenzialmente con una sovra lunghezza di 2-3 cm rispetto al pozzetto di partenza ed al pozzetto di arrivo. Nei pozzetti intermedi verrà ritagliata una finestra nella zona superiore del liner con una distanza di 2-3 cm dalle pareti del pozzetto; il prelievo e consegna di campioni (20*30 cm) dell’area superiore del liner. L'inserimento del liner deve essere effettuato secondo un manuale di procedura, il quale deve essere messo a disposizione del committente in cantiere. Sui campioni prelevati saranno eseguite a carico dell’impresa e a discrezione del direttore dei lavori le prove standard previste dalla UNI EN ISO 11296-4. L’impresa esecutrice deve eseguire i calcoli statici del liner, con relazione di calcolo firmata da Ingegnere abilitato ed in accordo con la classe di carico del liner. I valori meccanici del liner proposto alla DL utilizzati per il calcolo statico devono derivare dai test previsti dalla norma UNI EN ISO 11296-4 per lo stato M ed alle caratteristiche indicate dal produttore del sistema. Rispettivi certificati dei sopra citati test devono arrivare da laboratori accreditati da ACCREDIA o da analogo ente Europeo e sono da consegnare insieme ai calcoli statici. I risultati del dimensionamento saranno sottoposti prima dell'acquisto del liner alla D.L. che a suo insindacabile giudizio potrà approvarli o chiedere eventuali modifiche o integrazioni. La voce comprende: la manodopera, i materiali, le attrezzature, i noli, i trasporti, l’assistenza muraria e tutti gli altri costi necessari per dare l’intervento eseguito a perfetta regola d'arte. Sono comprese le prove di collaudo in cantiere, secondo quanto previsto nella norma UNI EN 1610 (e UNI EN 805 dove applicabile). Fattore di sicurezza statica pari a due. | 08.F05.029.123 | Classe di carico FN= 20 KN/m. Condotto parzialmente deteriorato. Ovoidale 70x105 cm | m | Prezzo a corpo | 0 | 0 | 0 | 0 | 0 | 0 |  |  |  | 1144.85 | 11
PUG2026/08.F05.029.125 |  | 08 | FOGNATURE ED ACQUEDOTTI | 08.F05 | RIABILITAZIONE DI CONDOTTE A GRAVITÀ | 08.F05.029 | Polimerizzazione UV con fase successiva consistente nel fissaggio ed introduzione della guaina nel condotto originario e quindi nella condotta mediante argani di tiro o sistemi similari. Si procede poi alla polimerizzazione della resina mediante raggi UV. Raffreddamento della resina contenuta nella guaina. Risanamento tubazione mediante relining completo da pozzetto a pozzetto di una tratta di condotta esistente, realizzata tramite inserimento per trazione di guaina in feltro, oppure in poliestere rinforzato con fibre di vetro, impregnata di opportuna resina fotoindurente; di spessore adeguato, rivestita internamente. L’inserimento avverrà per trazione e successivo gonfiaggio della calza mediante aria, mentre la polimerizzazione avverrà mediante irraggiamento di raggi UV per mezzo di un treno di lampade. Il materiale utilizzato deve corrispondere ai requisiti richiesti dalla norma UNI EN ISO 11296-4 nello “Stato M” e nello “Stato I”. L’impresa esecutrice dovrà fornire rispettivi certificati delle prove previste dalla norma UNI EN ISO 11296-4 eseguiti da un laboratorio accreditato da ACCREDIA o da analogo ente Europeo per il quale valgono accordi internazionali di mutuo riconoscimento. I certificati dello “Stato M” devono essere consegnati alla Direzione Lavori prima di ordinare i materiali per apposita approvazione, mentre per dimostrare la qualità richiesta del liner posato devono essere prelevati campioni per ciascun “lancio” nei pozzetti intermedi, se possibile, ovvero di testa, ed inviati a un laboratorio accreditato da ACCREDIA o da analogo ente Europeo per il quale valgono accordi internazionali di mutuo riconoscimento, per eseguire le prove standard richieste dalla norma UNI EN ISO 11296-4. Le lavorazioni comprendono: la posa della guaina impregnata in azienda, utilizzando opportune attrezzature. La posa deve avvenire con l’accortezza di evitare il contatto con la possibile acqua di falda, previa sua eliminazione; la polimerizzazione della resina mediante sistema di lampade ad UV secondo la tempistica e la potenza indicate dal produttore del sistema. Le lampade devono essere dotate di tutti i certificati e devono essere pulite prima dell’inserimento nel condotto; devono essere registrate le ore di funzionamento di ciascuna lampada. Devono essere registrate le temperature raggiunte nel laminato tramite sensori elettronici al punto di partenza e punto di fine installazione; il taglio dei terminali all’interno dei pozzetti: da effettuare in modo definitivo subito dopo la fase polimerizzazione. Il liner viene tagliato circonferenzialmente con una sovra lunghezza di 2-3 cm rispetto al pozzetto di partenza ed al pozzetto di arrivo. Nei pozzetti intermedi verrà ritagliata una finestra nella zona superiore del liner con una distanza di 2-3 cm dalle pareti del pozzetto; il prelievo e consegna di campioni (20*30 cm) dell’area superiore del liner. L'inserimento del liner deve essere effettuato secondo un manuale di procedura, il quale deve essere messo a disposizione del committente in cantiere. Sui campioni prelevati saranno eseguite a carico dell’impresa e a discrezione del direttore dei lavori le prove standard previste dalla UNI EN ISO 11296-4. L’impresa esecutrice deve eseguire i calcoli statici del liner, con relazione di calcolo firmata da Ingegnere abilitato ed in accordo con la classe di carico del liner. I valori meccanici del liner proposto alla DL utilizzati per il calcolo statico devono derivare dai test previsti dalla norma UNI EN ISO 11296-4 per lo stato M ed alle caratteristiche indicate dal produttore del sistema. Rispettivi certificati dei sopra citati test devono arrivare da laboratori accreditati da ACCREDIA o da analogo ente Europeo e sono da consegnare insieme ai calcoli statici. I risultati del dimensionamento saranno sottoposti prima dell'acquisto del liner alla D.L. che a suo insindacabile giudizio potrà approvarli o chiedere eventuali modifiche o integrazioni. La voce comprende: la manodopera, i materiali, le attrezzature, i noli, i trasporti, l’assistenza muraria e tutti gli altri costi necessari per dare l’intervento eseguito a perfetta regola d'arte. Sono comprese le prove di collaudo in cantiere, secondo quanto previsto nella norma UNI EN 1610 (e UNI EN 805 dove applicabile). Fattore di sicurezza statica pari a due. | 08.F05.029.125 | Classe di carico FN= 20 KN/m. Condotto parzialmente deteriorato. Ovoidale 80x120 cm | m | Prezzo a corpo | 0 | 0 | 0 | 0 | 0 | 0 |  |  |  | 1322.21 | 11
PUG2026/08.F05.029.127 |  | 08 | FOGNATURE ED ACQUEDOTTI | 08.F05 | RIABILITAZIONE DI CONDOTTE A GRAVITÀ | 08.F05.029 | Polimerizzazione UV con fase successiva consistente nel fissaggio ed introduzione della guaina nel condotto originario e quindi nella condotta mediante argani di tiro o sistemi similari. Si procede poi alla polimerizzazione della resina mediante raggi UV. Raffreddamento della resina contenuta nella guaina. Risanamento tubazione mediante relining completo da pozzetto a pozzetto di una tratta di condotta esistente, realizzata tramite inserimento per trazione di guaina in feltro, oppure in poliestere rinforzato con fibre di vetro, impregnata di opportuna resina fotoindurente; di spessore adeguato, rivestita internamente. L’inserimento avverrà per trazione e successivo gonfiaggio della calza mediante aria, mentre la polimerizzazione avverrà mediante irraggiamento di raggi UV per mezzo di un treno di lampade. Il materiale utilizzato deve corrispondere ai requisiti richiesti dalla norma UNI EN ISO 11296-4 nello “Stato M” e nello “Stato I”. L’impresa esecutrice dovrà fornire rispettivi certificati delle prove previste dalla norma UNI EN ISO 11296-4 eseguiti da un laboratorio accreditato da ACCREDIA o da analogo ente Europeo per il quale valgono accordi internazionali di mutuo riconoscimento. I certificati dello “Stato M” devono essere consegnati alla Direzione Lavori prima di ordinare i materiali per apposita approvazione, mentre per dimostrare la qualità richiesta del liner posato devono essere prelevati campioni per ciascun “lancio” nei pozzetti intermedi, se possibile, ovvero di testa, ed inviati a un laboratorio accreditato da ACCREDIA o da analogo ente Europeo per il quale valgono accordi internazionali di mutuo riconoscimento, per eseguire le prove standard richieste dalla norma UNI EN ISO 11296-4. Le lavorazioni comprendono: la posa della guaina impregnata in azienda, utilizzando opportune attrezzature. La posa deve avvenire con l’accortezza di evitare il contatto con la possibile acqua di falda, previa sua eliminazione; la polimerizzazione della resina mediante sistema di lampade ad UV secondo la tempistica e la potenza indicate dal produttore del sistema. Le lampade devono essere dotate di tutti i certificati e devono essere pulite prima dell’inserimento nel condotto; devono essere registrate le ore di funzionamento di ciascuna lampada. Devono essere registrate le temperature raggiunte nel laminato tramite sensori elettronici al punto di partenza e punto di fine installazione; il taglio dei terminali all’interno dei pozzetti: da effettuare in modo definitivo subito dopo la fase polimerizzazione. Il liner viene tagliato circonferenzialmente con una sovra lunghezza di 2-3 cm rispetto al pozzetto di partenza ed al pozzetto di arrivo. Nei pozzetti intermedi verrà ritagliata una finestra nella zona superiore del liner con una distanza di 2-3 cm dalle pareti del pozzetto; il prelievo e consegna di campioni (20*30 cm) dell’area superiore del liner. L'inserimento del liner deve essere effettuato secondo un manuale di procedura, il quale deve essere messo a disposizione del committente in cantiere. Sui campioni prelevati saranno eseguite a carico dell’impresa e a discrezione del direttore dei lavori le prove standard previste dalla UNI EN ISO 11296-4. L’impresa esecutrice deve eseguire i calcoli statici del liner, con relazione di calcolo firmata da Ingegnere abilitato ed in accordo con la classe di carico del liner. I valori meccanici del liner proposto alla DL utilizzati per il calcolo statico devono derivare dai test previsti dalla norma UNI EN ISO 11296-4 per lo stato M ed alle caratteristiche indicate dal produttore del sistema. Rispettivi certificati dei sopra citati test devono arrivare da laboratori accreditati da ACCREDIA o da analogo ente Europeo e sono da consegnare insieme ai calcoli statici. I risultati del dimensionamento saranno sottoposti prima dell'acquisto del liner alla D.L. che a suo insindacabile giudizio potrà approvarli o chiedere eventuali modifiche o integrazioni. La voce comprende: la manodopera, i materiali, le attrezzature, i noli, i trasporti, l’assistenza muraria e tutti gli altri costi necessari per dare l’intervento eseguito a perfetta regola d'arte. Sono comprese le prove di collaudo in cantiere, secondo quanto previsto nella norma UNI EN 1610 (e UNI EN 805 dove applicabile). Fattore di sicurezza statica pari a due. | 08.F05.029.127 | Classe di carico FN= 20 KN/m. Condotto parzialmente deteriorato. Ovoidale 100x150 cm | m | Prezzo a corpo | 0 | 0 | 0 | 0 | 0 | 0 |  |  |  | 1654.51 | 11
PUG2026/08.F05.029.129 |  | 08 | FOGNATURE ED ACQUEDOTTI | 08.F05 | RIABILITAZIONE DI CONDOTTE A GRAVITÀ | 08.F05.029 | Polimerizzazione UV con fase successiva consistente nel fissaggio ed introduzione della guaina nel condotto originario e quindi nella condotta mediante argani di tiro o sistemi similari. Si procede poi alla polimerizzazione della resina mediante raggi UV. Raffreddamento della resina contenuta nella guaina. Risanamento tubazione mediante relining completo da pozzetto a pozzetto di una tratta di condotta esistente, realizzata tramite inserimento per trazione di guaina in feltro, oppure in poliestere rinforzato con fibre di vetro, impregnata di opportuna resina fotoindurente; di spessore adeguato, rivestita internamente. L’inserimento avverrà per trazione e successivo gonfiaggio della calza mediante aria, mentre la polimerizzazione avverrà mediante irraggiamento di raggi UV per mezzo di un treno di lampade. Il materiale utilizzato deve corrispondere ai requisiti richiesti dalla norma UNI EN ISO 11296-4 nello “Stato M” e nello “Stato I”. L’impresa esecutrice dovrà fornire rispettivi certificati delle prove previste dalla norma UNI EN ISO 11296-4 eseguiti da un laboratorio accreditato da ACCREDIA o da analogo ente Europeo per il quale valgono accordi internazionali di mutuo riconoscimento. I certificati dello “Stato M” devono essere consegnati alla Direzione Lavori prima di ordinare i materiali per apposita approvazione, mentre per dimostrare la qualità richiesta del liner posato devono essere prelevati campioni per ciascun “lancio” nei pozzetti intermedi, se possibile, ovvero di testa, ed inviati a un laboratorio accreditato da ACCREDIA o da analogo ente Europeo per il quale valgono accordi internazionali di mutuo riconoscimento, per eseguire le prove standard richieste dalla norma UNI EN ISO 11296-4. Le lavorazioni comprendono: la posa della guaina impregnata in azienda, utilizzando opportune attrezzature. La posa deve avvenire con l’accortezza di evitare il contatto con la possibile acqua di falda, previa sua eliminazione; la polimerizzazione della resina mediante sistema di lampade ad UV secondo la tempistica e la potenza indicate dal produttore del sistema. Le lampade devono essere dotate di tutti i certificati e devono essere pulite prima dell’inserimento nel condotto; devono essere registrate le ore di funzionamento di ciascuna lampada. Devono essere registrate le temperature raggiunte nel laminato tramite sensori elettronici al punto di partenza e punto di fine installazione; il taglio dei terminali all’interno dei pozzetti: da effettuare in modo definitivo subito dopo la fase polimerizzazione. Il liner viene tagliato circonferenzialmente con una sovra lunghezza di 2-3 cm rispetto al pozzetto di partenza ed al pozzetto di arrivo. Nei pozzetti intermedi verrà ritagliata una finestra nella zona superiore del liner con una distanza di 2-3 cm dalle pareti del pozzetto; il prelievo e consegna di campioni (20*30 cm) dell’area superiore del liner. L'inserimento del liner deve essere effettuato secondo un manuale di procedura, il quale deve essere messo a disposizione del committente in cantiere. Sui campioni prelevati saranno eseguite a carico dell’impresa e a discrezione del direttore dei lavori le prove standard previste dalla UNI EN ISO 11296-4. L’impresa esecutrice deve eseguire i calcoli statici del liner, con relazione di calcolo firmata da Ingegnere abilitato ed in accordo con la classe di carico del liner. I valori meccanici del liner proposto alla DL utilizzati per il calcolo statico devono derivare dai test previsti dalla norma UNI EN ISO 11296-4 per lo stato M ed alle caratteristiche indicate dal produttore del sistema. Rispettivi certificati dei sopra citati test devono arrivare da laboratori accreditati da ACCREDIA o da analogo ente Europeo e sono da consegnare insieme ai calcoli statici. I risultati del dimensionamento saranno sottoposti prima dell'acquisto del liner alla D.L. che a suo insindacabile giudizio potrà approvarli o chiedere eventuali modifiche o integrazioni. La voce comprende: la manodopera, i materiali, le attrezzature, i noli, i trasporti, l’assistenza muraria e tutti gli altri costi necessari per dare l’intervento eseguito a perfetta regola d'arte. Sono comprese le prove di collaudo in cantiere, secondo quanto previsto nella norma UNI EN 1610 (e UNI EN 805 dove applicabile). Fattore di sicurezza statica pari a due. | 08.F05.029.129 | Classe di carico FN= 15 KN/m. Condotto completamente deteriorato. DN 150 | m | Prezzo a corpo | 0 | 0 | 0 | 0 | 0 | 0 |  |  |  | 316.52 | 11
PUG2026/08.F05.029.131 |  | 08 | FOGNATURE ED ACQUEDOTTI | 08.F05 | RIABILITAZIONE DI CONDOTTE A GRAVITÀ | 08.F05.029 | Polimerizzazione UV con fase successiva consistente nel fissaggio ed introduzione della guaina nel condotto originario e quindi nella condotta mediante argani di tiro o sistemi similari. Si procede poi alla polimerizzazione della resina mediante raggi UV. Raffreddamento della resina contenuta nella guaina. Risanamento tubazione mediante relining completo da pozzetto a pozzetto di una tratta di condotta esistente, realizzata tramite inserimento per trazione di guaina in feltro, oppure in poliestere rinforzato con fibre di vetro, impregnata di opportuna resina fotoindurente; di spessore adeguato, rivestita internamente. L’inserimento avverrà per trazione e successivo gonfiaggio della calza mediante aria, mentre la polimerizzazione avverrà mediante irraggiamento di raggi UV per mezzo di un treno di lampade. Il materiale utilizzato deve corrispondere ai requisiti richiesti dalla norma UNI EN ISO 11296-4 nello “Stato M” e nello “Stato I”. L’impresa esecutrice dovrà fornire rispettivi certificati delle prove previste dalla norma UNI EN ISO 11296-4 eseguiti da un laboratorio accreditato da ACCREDIA o da analogo ente Europeo per il quale valgono accordi internazionali di mutuo riconoscimento. I certificati dello “Stato M” devono essere consegnati alla Direzione Lavori prima di ordinare i materiali per apposita approvazione, mentre per dimostrare la qualità richiesta del liner posato devono essere prelevati campioni per ciascun “lancio” nei pozzetti intermedi, se possibile, ovvero di testa, ed inviati a un laboratorio accreditato da ACCREDIA o da analogo ente Europeo per il quale valgono accordi internazionali di mutuo riconoscimento, per eseguire le prove standard richieste dalla norma UNI EN ISO 11296-4. Le lavorazioni comprendono: la posa della guaina impregnata in azienda, utilizzando opportune attrezzature. La posa deve avvenire con l’accortezza di evitare il contatto con la possibile acqua di falda, previa sua eliminazione; la polimerizzazione della resina mediante sistema di lampade ad UV secondo la tempistica e la potenza indicate dal produttore del sistema. Le lampade devono essere dotate di tutti i certificati e devono essere pulite prima dell’inserimento nel condotto; devono essere registrate le ore di funzionamento di ciascuna lampada. Devono essere registrate le temperature raggiunte nel laminato tramite sensori elettronici al punto di partenza e punto di fine installazione; il taglio dei terminali all’interno dei pozzetti: da effettuare in modo definitivo subito dopo la fase polimerizzazione. Il liner viene tagliato circonferenzialmente con una sovra lunghezza di 2-3 cm rispetto al pozzetto di partenza ed al pozzetto di arrivo. Nei pozzetti intermedi verrà ritagliata una finestra nella zona superiore del liner con una distanza di 2-3 cm dalle pareti del pozzetto; il prelievo e consegna di campioni (20*30 cm) dell’area superiore del liner. L'inserimento del liner deve essere effettuato secondo un manuale di procedura, il quale deve essere messo a disposizione del committente in cantiere. Sui campioni prelevati saranno eseguite a carico dell’impresa e a discrezione del direttore dei lavori le prove standard previste dalla UNI EN ISO 11296-4. L’impresa esecutrice deve eseguire i calcoli statici del liner, con relazione di calcolo firmata da Ingegnere abilitato ed in accordo con la classe di carico del liner. I valori meccanici del liner proposto alla DL utilizzati per il calcolo statico devono derivare dai test previsti dalla norma UNI EN ISO 11296-4 per lo stato M ed alle caratteristiche indicate dal produttore del sistema. Rispettivi certificati dei sopra citati test devono arrivare da laboratori accreditati da ACCREDIA o da analogo ente Europeo e sono da consegnare insieme ai calcoli statici. I risultati del dimensionamento saranno sottoposti prima dell'acquisto del liner alla D.L. che a suo insindacabile giudizio potrà approvarli o chiedere eventuali modifiche o integrazioni. La voce comprende: la manodopera, i materiali, le attrezzature, i noli, i trasporti, l’assistenza muraria e tutti gli altri costi necessari per dare l’intervento eseguito a perfetta regola d'arte. Sono comprese le prove di collaudo in cantiere, secondo quanto previsto nella norma UNI EN 1610 (e UNI EN 805 dove applicabile). Fattore di sicurezza statica pari a due. | 08.F05.029.131 | Classe di carico FN= 15 KN/m. Condotto completamente deteriorato. DN 200 | m | Prezzo a corpo | 0 | 0 | 0 | 0 | 0 | 0 |  |  |  | 332.49 | 11
PUG2026/08.F05.029.133 |  | 08 | FOGNATURE ED ACQUEDOTTI | 08.F05 | RIABILITAZIONE DI CONDOTTE A GRAVITÀ | 08.F05.029 | Polimerizzazione UV con fase successiva consistente nel fissaggio ed introduzione della guaina nel condotto originario e quindi nella condotta mediante argani di tiro o sistemi similari. Si procede poi alla polimerizzazione della resina mediante raggi UV. Raffreddamento della resina contenuta nella guaina. Risanamento tubazione mediante relining completo da pozzetto a pozzetto di una tratta di condotta esistente, realizzata tramite inserimento per trazione di guaina in feltro, oppure in poliestere rinforzato con fibre di vetro, impregnata di opportuna resina fotoindurente; di spessore adeguato, rivestita internamente. L’inserimento avverrà per trazione e successivo gonfiaggio della calza mediante aria, mentre la polimerizzazione avverrà mediante irraggiamento di raggi UV per mezzo di un treno di lampade. Il materiale utilizzato deve corrispondere ai requisiti richiesti dalla norma UNI EN ISO 11296-4 nello “Stato M” e nello “Stato I”. L’impresa esecutrice dovrà fornire rispettivi certificati delle prove previste dalla norma UNI EN ISO 11296-4 eseguiti da un laboratorio accreditato da ACCREDIA o da analogo ente Europeo per il quale valgono accordi internazionali di mutuo riconoscimento. I certificati dello “Stato M” devono essere consegnati alla Direzione Lavori prima di ordinare i materiali per apposita approvazione, mentre per dimostrare la qualità richiesta del liner posato devono essere prelevati campioni per ciascun “lancio” nei pozzetti intermedi, se possibile, ovvero di testa, ed inviati a un laboratorio accreditato da ACCREDIA o da analogo ente Europeo per il quale valgono accordi internazionali di mutuo riconoscimento, per eseguire le prove standard richieste dalla norma UNI EN ISO 11296-4. Le lavorazioni comprendono: la posa della guaina impregnata in azienda, utilizzando opportune attrezzature. La posa deve avvenire con l’accortezza di evitare il contatto con la possibile acqua di falda, previa sua eliminazione; la polimerizzazione della resina mediante sistema di lampade ad UV secondo la tempistica e la potenza indicate dal produttore del sistema. Le lampade devono essere dotate di tutti i certificati e devono essere pulite prima dell’inserimento nel condotto; devono essere registrate le ore di funzionamento di ciascuna lampada. Devono essere registrate le temperature raggiunte nel laminato tramite sensori elettronici al punto di partenza e punto di fine installazione; il taglio dei terminali all’interno dei pozzetti: da effettuare in modo definitivo subito dopo la fase polimerizzazione. Il liner viene tagliato circonferenzialmente con una sovra lunghezza di 2-3 cm rispetto al pozzetto di partenza ed al pozzetto di arrivo. Nei pozzetti intermedi verrà ritagliata una finestra nella zona superiore del liner con una distanza di 2-3 cm dalle pareti del pozzetto; il prelievo e consegna di campioni (20*30 cm) dell’area superiore del liner. L'inserimento del liner deve essere effettuato secondo un manuale di procedura, il quale deve essere messo a disposizione del committente in cantiere. Sui campioni prelevati saranno eseguite a carico dell’impresa e a discrezione del direttore dei lavori le prove standard previste dalla UNI EN ISO 11296-4. L’impresa esecutrice deve eseguire i calcoli statici del liner, con relazione di calcolo firmata da Ingegnere abilitato ed in accordo con la classe di carico del liner. I valori meccanici del liner proposto alla DL utilizzati per il calcolo statico devono derivare dai test previsti dalla norma UNI EN ISO 11296-4 per lo stato M ed alle caratteristiche indicate dal produttore del sistema. Rispettivi certificati dei sopra citati test devono arrivare da laboratori accreditati da ACCREDIA o da analogo ente Europeo e sono da consegnare insieme ai calcoli statici. I risultati del dimensionamento saranno sottoposti prima dell'acquisto del liner alla D.L. che a suo insindacabile giudizio potrà approvarli o chiedere eventuali modifiche o integrazioni. La voce comprende: la manodopera, i materiali, le attrezzature, i noli, i trasporti, l’assistenza muraria e tutti gli altri costi necessari per dare l’intervento eseguito a perfetta regola d'arte. Sono comprese le prove di collaudo in cantiere, secondo quanto previsto nella norma UNI EN 1610 (e UNI EN 805 dove applicabile). Fattore di sicurezza statica pari a due. | 08.F05.029.133 | Classe di carico FN= 15 KN/m. Condotto completamente deteriorato. DN 250 | m | Prezzo a corpo | 0 | 0 | 0 | 0 | 0 | 0 |  |  |  | 344.26 | 11
PUG2026/08.F05.029.135 |  | 08 | FOGNATURE ED ACQUEDOTTI | 08.F05 | RIABILITAZIONE DI CONDOTTE A GRAVITÀ | 08.F05.029 | Polimerizzazione UV con fase successiva consistente nel fissaggio ed introduzione della guaina nel condotto originario e quindi nella condotta mediante argani di tiro o sistemi similari. Si procede poi alla polimerizzazione della resina mediante raggi UV. Raffreddamento della resina contenuta nella guaina. Risanamento tubazione mediante relining completo da pozzetto a pozzetto di una tratta di condotta esistente, realizzata tramite inserimento per trazione di guaina in feltro, oppure in poliestere rinforzato con fibre di vetro, impregnata di opportuna resina fotoindurente; di spessore adeguato, rivestita internamente. L’inserimento avverrà per trazione e successivo gonfiaggio della calza mediante aria, mentre la polimerizzazione avverrà mediante irraggiamento di raggi UV per mezzo di un treno di lampade. Il materiale utilizzato deve corrispondere ai requisiti richiesti dalla norma UNI EN ISO 11296-4 nello “Stato M” e nello “Stato I”. L’impresa esecutrice dovrà fornire rispettivi certificati delle prove previste dalla norma UNI EN ISO 11296-4 eseguiti da un laboratorio accreditato da ACCREDIA o da analogo ente Europeo per il quale valgono accordi internazionali di mutuo riconoscimento. I certificati dello “Stato M” devono essere consegnati alla Direzione Lavori prima di ordinare i materiali per apposita approvazione, mentre per dimostrare la qualità richiesta del liner posato devono essere prelevati campioni per ciascun “lancio” nei pozzetti intermedi, se possibile, ovvero di testa, ed inviati a un laboratorio accreditato da ACCREDIA o da analogo ente Europeo per il quale valgono accordi internazionali di mutuo riconoscimento, per eseguire le prove standard richieste dalla norma UNI EN ISO 11296-4. Le lavorazioni comprendono: la posa della guaina impregnata in azienda, utilizzando opportune attrezzature. La posa deve avvenire con l’accortezza di evitare il contatto con la possibile acqua di falda, previa sua eliminazione; la polimerizzazione della resina mediante sistema di lampade ad UV secondo la tempistica e la potenza indicate dal produttore del sistema. Le lampade devono essere dotate di tutti i certificati e devono essere pulite prima dell’inserimento nel condotto; devono essere registrate le ore di funzionamento di ciascuna lampada. Devono essere registrate le temperature raggiunte nel laminato tramite sensori elettronici al punto di partenza e punto di fine installazione; il taglio dei terminali all’interno dei pozzetti: da effettuare in modo definitivo subito dopo la fase polimerizzazione. Il liner viene tagliato circonferenzialmente con una sovra lunghezza di 2-3 cm rispetto al pozzetto di partenza ed al pozzetto di arrivo. Nei pozzetti intermedi verrà ritagliata una finestra nella zona superiore del liner con una distanza di 2-3 cm dalle pareti del pozzetto; il prelievo e consegna di campioni (20*30 cm) dell’area superiore del liner. L'inserimento del liner deve essere effettuato secondo un manuale di procedura, il quale deve essere messo a disposizione del committente in cantiere. Sui campioni prelevati saranno eseguite a carico dell’impresa e a discrezione del direttore dei lavori le prove standard previste dalla UNI EN ISO 11296-4. L’impresa esecutrice deve eseguire i calcoli statici del liner, con relazione di calcolo firmata da Ingegnere abilitato ed in accordo con la classe di carico del liner. I valori meccanici del liner proposto alla DL utilizzati per il calcolo statico devono derivare dai test previsti dalla norma UNI EN ISO 11296-4 per lo stato M ed alle caratteristiche indicate dal produttore del sistema. Rispettivi certificati dei sopra citati test devono arrivare da laboratori accreditati da ACCREDIA o da analogo ente Europeo e sono da consegnare insieme ai calcoli statici. I risultati del dimensionamento saranno sottoposti prima dell'acquisto del liner alla D.L. che a suo insindacabile giudizio potrà approvarli o chiedere eventuali modifiche o integrazioni. La voce comprende: la manodopera, i materiali, le attrezzature, i noli, i trasporti, l’assistenza muraria e tutti gli altri costi necessari per dare l’intervento eseguito a perfetta regola d'arte. Sono comprese le prove di collaudo in cantiere, secondo quanto previsto nella norma UNI EN 1610 (e UNI EN 805 dove applicabile). Fattore di sicurezza statica pari a due. | 08.F05.029.135 | Classe di carico FN= 15 KN/m. Condotto completamente deteriorato. DN 300 | m | Prezzo a corpo | 0 | 0 | 0 | 0 | 0 | 0 |  |  |  | 375.54 | 11
PUG2026/08.F05.029.137 |  | 08 | FOGNATURE ED ACQUEDOTTI | 08.F05 | RIABILITAZIONE DI CONDOTTE A GRAVITÀ | 08.F05.029 | Polimerizzazione UV con fase successiva consistente nel fissaggio ed introduzione della guaina nel condotto originario e quindi nella condotta mediante argani di tiro o sistemi similari. Si procede poi alla polimerizzazione della resina mediante raggi UV. Raffreddamento della resina contenuta nella guaina. Risanamento tubazione mediante relining completo da pozzetto a pozzetto di una tratta di condotta esistente, realizzata tramite inserimento per trazione di guaina in feltro, oppure in poliestere rinforzato con fibre di vetro, impregnata di opportuna resina fotoindurente; di spessore adeguato, rivestita internamente. L’inserimento avverrà per trazione e successivo gonfiaggio della calza mediante aria, mentre la polimerizzazione avverrà mediante irraggiamento di raggi UV per mezzo di un treno di lampade. Il materiale utilizzato deve corrispondere ai requisiti richiesti dalla norma UNI EN ISO 11296-4 nello “Stato M” e nello “Stato I”. L’impresa esecutrice dovrà fornire rispettivi certificati delle prove previste dalla norma UNI EN ISO 11296-4 eseguiti da un laboratorio accreditato da ACCREDIA o da analogo ente Europeo per il quale valgono accordi internazionali di mutuo riconoscimento. I certificati dello “Stato M” devono essere consegnati alla Direzione Lavori prima di ordinare i materiali per apposita approvazione, mentre per dimostrare la qualità richiesta del liner posato devono essere prelevati campioni per ciascun “lancio” nei pozzetti intermedi, se possibile, ovvero di testa, ed inviati a un laboratorio accreditato da ACCREDIA o da analogo ente Europeo per il quale valgono accordi internazionali di mutuo riconoscimento, per eseguire le prove standard richieste dalla norma UNI EN ISO 11296-4. Le lavorazioni comprendono: la posa della guaina impregnata in azienda, utilizzando opportune attrezzature. La posa deve avvenire con l’accortezza di evitare il contatto con la possibile acqua di falda, previa sua eliminazione; la polimerizzazione della resina mediante sistema di lampade ad UV secondo la tempistica e la potenza indicate dal produttore del sistema. Le lampade devono essere dotate di tutti i certificati e devono essere pulite prima dell’inserimento nel condotto; devono essere registrate le ore di funzionamento di ciascuna lampada. Devono essere registrate le temperature raggiunte nel laminato tramite sensori elettronici al punto di partenza e punto di fine installazione; il taglio dei terminali all’interno dei pozzetti: da effettuare in modo definitivo subito dopo la fase polimerizzazione. Il liner viene tagliato circonferenzialmente con una sovra lunghezza di 2-3 cm rispetto al pozzetto di partenza ed al pozzetto di arrivo. Nei pozzetti intermedi verrà ritagliata una finestra nella zona superiore del liner con una distanza di 2-3 cm dalle pareti del pozzetto; il prelievo e consegna di campioni (20*30 cm) dell’area superiore del liner. L'inserimento del liner deve essere effettuato secondo un manuale di procedura, il quale deve essere messo a disposizione del committente in cantiere. Sui campioni prelevati saranno eseguite a carico dell’impresa e a discrezione del direttore dei lavori le prove standard previste dalla UNI EN ISO 11296-4. L’impresa esecutrice deve eseguire i calcoli statici del liner, con relazione di calcolo firmata da Ingegnere abilitato ed in accordo con la classe di carico del liner. I valori meccanici del liner proposto alla DL utilizzati per il calcolo statico devono derivare dai test previsti dalla norma UNI EN ISO 11296-4 per lo stato M ed alle caratteristiche indicate dal produttore del sistema. Rispettivi certificati dei sopra citati test devono arrivare da laboratori accreditati da ACCREDIA o da analogo ente Europeo e sono da consegnare insieme ai calcoli statici. I risultati del dimensionamento saranno sottoposti prima dell'acquisto del liner alla D.L. che a suo insindacabile giudizio potrà approvarli o chiedere eventuali modifiche o integrazioni. La voce comprende: la manodopera, i materiali, le attrezzature, i noli, i trasporti, l’assistenza muraria e tutti gli altri costi necessari per dare l’intervento eseguito a perfetta regola d'arte. Sono comprese le prove di collaudo in cantiere, secondo quanto previsto nella norma UNI EN 1610 (e UNI EN 805 dove applicabile). Fattore di sicurezza statica pari a due. | 08.F05.029.137 | Classe di carico FN= 15 KN/m. Condotto completamente deteriorato. DN 400 | m | Prezzo a corpo | 0 | 0 | 0 | 0 | 0 | 0 |  |  |  | 437.52 | 11
PUG2026/08.F05.029.139 |  | 08 | FOGNATURE ED ACQUEDOTTI | 08.F05 | RIABILITAZIONE DI CONDOTTE A GRAVITÀ | 08.F05.029 | Polimerizzazione UV con fase successiva consistente nel fissaggio ed introduzione della guaina nel condotto originario e quindi nella condotta mediante argani di tiro o sistemi similari. Si procede poi alla polimerizzazione della resina mediante raggi UV. Raffreddamento della resina contenuta nella guaina. Risanamento tubazione mediante relining completo da pozzetto a pozzetto di una tratta di condotta esistente, realizzata tramite inserimento per trazione di guaina in feltro, oppure in poliestere rinforzato con fibre di vetro, impregnata di opportuna resina fotoindurente; di spessore adeguato, rivestita internamente. L’inserimento avverrà per trazione e successivo gonfiaggio della calza mediante aria, mentre la polimerizzazione avverrà mediante irraggiamento di raggi UV per mezzo di un treno di lampade. Il materiale utilizzato deve corrispondere ai requisiti richiesti dalla norma UNI EN ISO 11296-4 nello “Stato M” e nello “Stato I”. L’impresa esecutrice dovrà fornire rispettivi certificati delle prove previste dalla norma UNI EN ISO 11296-4 eseguiti da un laboratorio accreditato da ACCREDIA o da analogo ente Europeo per il quale valgono accordi internazionali di mutuo riconoscimento. I certificati dello “Stato M” devono essere consegnati alla Direzione Lavori prima di ordinare i materiali per apposita approvazione, mentre per dimostrare la qualità richiesta del liner posato devono essere prelevati campioni per ciascun “lancio” nei pozzetti intermedi, se possibile, ovvero di testa, ed inviati a un laboratorio accreditato da ACCREDIA o da analogo ente Europeo per il quale valgono accordi internazionali di mutuo riconoscimento, per eseguire le prove standard richieste dalla norma UNI EN ISO 11296-4. Le lavorazioni comprendono: la posa della guaina impregnata in azienda, utilizzando opportune attrezzature. La posa deve avvenire con l’accortezza di evitare il contatto con la possibile acqua di falda, previa sua eliminazione; la polimerizzazione della resina mediante sistema di lampade ad UV secondo la tempistica e la potenza indicate dal produttore del sistema. Le lampade devono essere dotate di tutti i certificati e devono essere pulite prima dell’inserimento nel condotto; devono essere registrate le ore di funzionamento di ciascuna lampada. Devono essere registrate le temperature raggiunte nel laminato tramite sensori elettronici al punto di partenza e punto di fine installazione; il taglio dei terminali all’interno dei pozzetti: da effettuare in modo definitivo subito dopo la fase polimerizzazione. Il liner viene tagliato circonferenzialmente con una sovra lunghezza di 2-3 cm rispetto al pozzetto di partenza ed al pozzetto di arrivo. Nei pozzetti intermedi verrà ritagliata una finestra nella zona superiore del liner con una distanza di 2-3 cm dalle pareti del pozzetto; il prelievo e consegna di campioni (20*30 cm) dell’area superiore del liner. L'inserimento del liner deve essere effettuato secondo un manuale di procedura, il quale deve essere messo a disposizione del committente in cantiere. Sui campioni prelevati saranno eseguite a carico dell’impresa e a discrezione del direttore dei lavori le prove standard previste dalla UNI EN ISO 11296-4. L’impresa esecutrice deve eseguire i calcoli statici del liner, con relazione di calcolo firmata da Ingegnere abilitato ed in accordo con la classe di carico del liner. I valori meccanici del liner proposto alla DL utilizzati per il calcolo statico devono derivare dai test previsti dalla norma UNI EN ISO 11296-4 per lo stato M ed alle caratteristiche indicate dal produttore del sistema. Rispettivi certificati dei sopra citati test devono arrivare da laboratori accreditati da ACCREDIA o da analogo ente Europeo e sono da consegnare insieme ai calcoli statici. I risultati del dimensionamento saranno sottoposti prima dell'acquisto del liner alla D.L. che a suo insindacabile giudizio potrà approvarli o chiedere eventuali modifiche o integrazioni. La voce comprende: la manodopera, i materiali, le attrezzature, i noli, i trasporti, l’assistenza muraria e tutti gli altri costi necessari per dare l’intervento eseguito a perfetta regola d'arte. Sono comprese le prove di collaudo in cantiere, secondo quanto previsto nella norma UNI EN 1610 (e UNI EN 805 dove applicabile). Fattore di sicurezza statica pari a due. | 08.F05.029.139 | Classe di carico FN= 15 KN/m. Condotto completamente deteriorato. DN 500 | m | Prezzo a corpo | 0 | 0 | 0 | 0 | 0 | 0 |  |  |  | 485.51 | 11
PUG2026/08.F05.029.141 |  | 08 | FOGNATURE ED ACQUEDOTTI | 08.F05 | RIABILITAZIONE DI CONDOTTE A GRAVITÀ | 08.F05.029 | Polimerizzazione UV con fase successiva consistente nel fissaggio ed introduzione della guaina nel condotto originario e quindi nella condotta mediante argani di tiro o sistemi similari. Si procede poi alla polimerizzazione della resina mediante raggi UV. Raffreddamento della resina contenuta nella guaina. Risanamento tubazione mediante relining completo da pozzetto a pozzetto di una tratta di condotta esistente, realizzata tramite inserimento per trazione di guaina in feltro, oppure in poliestere rinforzato con fibre di vetro, impregnata di opportuna resina fotoindurente; di spessore adeguato, rivestita internamente. L’inserimento avverrà per trazione e successivo gonfiaggio della calza mediante aria, mentre la polimerizzazione avverrà mediante irraggiamento di raggi UV per mezzo di un treno di lampade. Il materiale utilizzato deve corrispondere ai requisiti richiesti dalla norma UNI EN ISO 11296-4 nello “Stato M” e nello “Stato I”. L’impresa esecutrice dovrà fornire rispettivi certificati delle prove previste dalla norma UNI EN ISO 11296-4 eseguiti da un laboratorio accreditato da ACCREDIA o da analogo ente Europeo per il quale valgono accordi internazionali di mutuo riconoscimento. I certificati dello “Stato M” devono essere consegnati alla Direzione Lavori prima di ordinare i materiali per apposita approvazione, mentre per dimostrare la qualità richiesta del liner posato devono essere prelevati campioni per ciascun “lancio” nei pozzetti intermedi, se possibile, ovvero di testa, ed inviati a un laboratorio accreditato da ACCREDIA o da analogo ente Europeo per il quale valgono accordi internazionali di mutuo riconoscimento, per eseguire le prove standard richieste dalla norma UNI EN ISO 11296-4. Le lavorazioni comprendono: la posa della guaina impregnata in azienda, utilizzando opportune attrezzature. La posa deve avvenire con l’accortezza di evitare il contatto con la possibile acqua di falda, previa sua eliminazione; la polimerizzazione della resina mediante sistema di lampade ad UV secondo la tempistica e la potenza indicate dal produttore del sistema. Le lampade devono essere dotate di tutti i certificati e devono essere pulite prima dell’inserimento nel condotto; devono essere registrate le ore di funzionamento di ciascuna lampada. Devono essere registrate le temperature raggiunte nel laminato tramite sensori elettronici al punto di partenza e punto di fine installazione; il taglio dei terminali all’interno dei pozzetti: da effettuare in modo definitivo subito dopo la fase polimerizzazione. Il liner viene tagliato circonferenzialmente con una sovra lunghezza di 2-3 cm rispetto al pozzetto di partenza ed al pozzetto di arrivo. Nei pozzetti intermedi verrà ritagliata una finestra nella zona superiore del liner con una distanza di 2-3 cm dalle pareti del pozzetto; il prelievo e consegna di campioni (20*30 cm) dell’area superiore del liner. L'inserimento del liner deve essere effettuato secondo un manuale di procedura, il quale deve essere messo a disposizione del committente in cantiere. Sui campioni prelevati saranno eseguite a carico dell’impresa e a discrezione del direttore dei lavori le prove standard previste dalla UNI EN ISO 11296-4. L’impresa esecutrice deve eseguire i calcoli statici del liner, con relazione di calcolo firmata da Ingegnere abilitato ed in accordo con la classe di carico del liner. I valori meccanici del liner proposto alla DL utilizzati per il calcolo statico devono derivare dai test previsti dalla norma UNI EN ISO 11296-4 per lo stato M ed alle caratteristiche indicate dal produttore del sistema. Rispettivi certificati dei sopra citati test devono arrivare da laboratori accreditati da ACCREDIA o da analogo ente Europeo e sono da consegnare insieme ai calcoli statici. I risultati del dimensionamento saranno sottoposti prima dell'acquisto del liner alla D.L. che a suo insindacabile giudizio potrà approvarli o chiedere eventuali modifiche o integrazioni. La voce comprende: la manodopera, i materiali, le attrezzature, i noli, i trasporti, l’assistenza muraria e tutti gli altri costi necessari per dare l’intervento eseguito a perfetta regola d'arte. Sono comprese le prove di collaudo in cantiere, secondo quanto previsto nella norma UNI EN 1610 (e UNI EN 805 dove applicabile). Fattore di sicurezza statica pari a due. | 08.F05.029.141 | Classe di carico FN= 15 KN/m. Condotto completamente deteriorato. DN 600 | m | Prezzo a corpo | 0 | 0 | 0 | 0 | 0 | 0 |  |  |  | 548.67 | 11
PUG2026/08.F05.029.143 |  | 08 | FOGNATURE ED ACQUEDOTTI | 08.F05 | RIABILITAZIONE DI CONDOTTE A GRAVITÀ | 08.F05.029 | Polimerizzazione UV con fase successiva consistente nel fissaggio ed introduzione della guaina nel condotto originario e quindi nella condotta mediante argani di tiro o sistemi similari. Si procede poi alla polimerizzazione della resina mediante raggi UV. Raffreddamento della resina contenuta nella guaina. Risanamento tubazione mediante relining completo da pozzetto a pozzetto di una tratta di condotta esistente, realizzata tramite inserimento per trazione di guaina in feltro, oppure in poliestere rinforzato con fibre di vetro, impregnata di opportuna resina fotoindurente; di spessore adeguato, rivestita internamente. L’inserimento avverrà per trazione e successivo gonfiaggio della calza mediante aria, mentre la polimerizzazione avverrà mediante irraggiamento di raggi UV per mezzo di un treno di lampade. Il materiale utilizzato deve corrispondere ai requisiti richiesti dalla norma UNI EN ISO 11296-4 nello “Stato M” e nello “Stato I”. L’impresa esecutrice dovrà fornire rispettivi certificati delle prove previste dalla norma UNI EN ISO 11296-4 eseguiti da un laboratorio accreditato da ACCREDIA o da analogo ente Europeo per il quale valgono accordi internazionali di mutuo riconoscimento. I certificati dello “Stato M” devono essere consegnati alla Direzione Lavori prima di ordinare i materiali per apposita approvazione, mentre per dimostrare la qualità richiesta del liner posato devono essere prelevati campioni per ciascun “lancio” nei pozzetti intermedi, se possibile, ovvero di testa, ed inviati a un laboratorio accreditato da ACCREDIA o da analogo ente Europeo per il quale valgono accordi internazionali di mutuo riconoscimento, per eseguire le prove standard richieste dalla norma UNI EN ISO 11296-4. Le lavorazioni comprendono: la posa della guaina impregnata in azienda, utilizzando opportune attrezzature. La posa deve avvenire con l’accortezza di evitare il contatto con la possibile acqua di falda, previa sua eliminazione; la polimerizzazione della resina mediante sistema di lampade ad UV secondo la tempistica e la potenza indicate dal produttore del sistema. Le lampade devono essere dotate di tutti i certificati e devono essere pulite prima dell’inserimento nel condotto; devono essere registrate le ore di funzionamento di ciascuna lampada. Devono essere registrate le temperature raggiunte nel laminato tramite sensori elettronici al punto di partenza e punto di fine installazione; il taglio dei terminali all’interno dei pozzetti: da effettuare in modo definitivo subito dopo la fase polimerizzazione. Il liner viene tagliato circonferenzialmente con una sovra lunghezza di 2-3 cm rispetto al pozzetto di partenza ed al pozzetto di arrivo. Nei pozzetti intermedi verrà ritagliata una finestra nella zona superiore del liner con una distanza di 2-3 cm dalle pareti del pozzetto; il prelievo e consegna di campioni (20*30 cm) dell’area superiore del liner. L'inserimento del liner deve essere effettuato secondo un manuale di procedura, il quale deve essere messo a disposizione del committente in cantiere. Sui campioni prelevati saranno eseguite a carico dell’impresa e a discrezione del direttore dei lavori le prove standard previste dalla UNI EN ISO 11296-4. L’impresa esecutrice deve eseguire i calcoli statici del liner, con relazione di calcolo firmata da Ingegnere abilitato ed in accordo con la classe di carico del liner. I valori meccanici del liner proposto alla DL utilizzati per il calcolo statico devono derivare dai test previsti dalla norma UNI EN ISO 11296-4 per lo stato M ed alle caratteristiche indicate dal produttore del sistema. Rispettivi certificati dei sopra citati test devono arrivare da laboratori accreditati da ACCREDIA o da analogo ente Europeo e sono da consegnare insieme ai calcoli statici. I risultati del dimensionamento saranno sottoposti prima dell'acquisto del liner alla D.L. che a suo insindacabile giudizio potrà approvarli o chiedere eventuali modifiche o integrazioni. La voce comprende: la manodopera, i materiali, le attrezzature, i noli, i trasporti, l’assistenza muraria e tutti gli altri costi necessari per dare l’intervento eseguito a perfetta regola d'arte. Sono comprese le prove di collaudo in cantiere, secondo quanto previsto nella norma UNI EN 1610 (e UNI EN 805 dove applicabile). Fattore di sicurezza statica pari a due. | 08.F05.029.143 | Classe di carico FN= 15 KN/m. Condotto completamente deteriorato. DN 800 | m | Prezzo a corpo | 0 | 0 | 0 | 0 | 0 | 0 |  |  |  | 898.94 | 11
PUG2026/08.F05.029.145 |  | 08 | FOGNATURE ED ACQUEDOTTI | 08.F05 | RIABILITAZIONE DI CONDOTTE A GRAVITÀ | 08.F05.029 | Polimerizzazione UV con fase successiva consistente nel fissaggio ed introduzione della guaina nel condotto originario e quindi nella condotta mediante argani di tiro o sistemi similari. Si procede poi alla polimerizzazione della resina mediante raggi UV. Raffreddamento della resina contenuta nella guaina. Risanamento tubazione mediante relining completo da pozzetto a pozzetto di una tratta di condotta esistente, realizzata tramite inserimento per trazione di guaina in feltro, oppure in poliestere rinforzato con fibre di vetro, impregnata di opportuna resina fotoindurente; di spessore adeguato, rivestita internamente. L’inserimento avverrà per trazione e successivo gonfiaggio della calza mediante aria, mentre la polimerizzazione avverrà mediante irraggiamento di raggi UV per mezzo di un treno di lampade. Il materiale utilizzato deve corrispondere ai requisiti richiesti dalla norma UNI EN ISO 11296-4 nello “Stato M” e nello “Stato I”. L’impresa esecutrice dovrà fornire rispettivi certificati delle prove previste dalla norma UNI EN ISO 11296-4 eseguiti da un laboratorio accreditato da ACCREDIA o da analogo ente Europeo per il quale valgono accordi internazionali di mutuo riconoscimento. I certificati dello “Stato M” devono essere consegnati alla Direzione Lavori prima di ordinare i materiali per apposita approvazione, mentre per dimostrare la qualità richiesta del liner posato devono essere prelevati campioni per ciascun “lancio” nei pozzetti intermedi, se possibile, ovvero di testa, ed inviati a un laboratorio accreditato da ACCREDIA o da analogo ente Europeo per il quale valgono accordi internazionali di mutuo riconoscimento, per eseguire le prove standard richieste dalla norma UNI EN ISO 11296-4. Le lavorazioni comprendono: la posa della guaina impregnata in azienda, utilizzando opportune attrezzature. La posa deve avvenire con l’accortezza di evitare il contatto con la possibile acqua di falda, previa sua eliminazione; la polimerizzazione della resina mediante sistema di lampade ad UV secondo la tempistica e la potenza indicate dal produttore del sistema. Le lampade devono essere dotate di tutti i certificati e devono essere pulite prima dell’inserimento nel condotto; devono essere registrate le ore di funzionamento di ciascuna lampada. Devono essere registrate le temperature raggiunte nel laminato tramite sensori elettronici al punto di partenza e punto di fine installazione; il taglio dei terminali all’interno dei pozzetti: da effettuare in modo definitivo subito dopo la fase polimerizzazione. Il liner viene tagliato circonferenzialmente con una sovra lunghezza di 2-3 cm rispetto al pozzetto di partenza ed al pozzetto di arrivo. Nei pozzetti intermedi verrà ritagliata una finestra nella zona superiore del liner con una distanza di 2-3 cm dalle pareti del pozzetto; il prelievo e consegna di campioni (20*30 cm) dell’area superiore del liner. L'inserimento del liner deve essere effettuato secondo un manuale di procedura, il quale deve essere messo a disposizione del committente in cantiere. Sui campioni prelevati saranno eseguite a carico dell’impresa e a discrezione del direttore dei lavori le prove standard previste dalla UNI EN ISO 11296-4. L’impresa esecutrice deve eseguire i calcoli statici del liner, con relazione di calcolo firmata da Ingegnere abilitato ed in accordo con la classe di carico del liner. I valori meccanici del liner proposto alla DL utilizzati per il calcolo statico devono derivare dai test previsti dalla norma UNI EN ISO 11296-4 per lo stato M ed alle caratteristiche indicate dal produttore del sistema. Rispettivi certificati dei sopra citati test devono arrivare da laboratori accreditati da ACCREDIA o da analogo ente Europeo e sono da consegnare insieme ai calcoli statici. I risultati del dimensionamento saranno sottoposti prima dell'acquisto del liner alla D.L. che a suo insindacabile giudizio potrà approvarli o chiedere eventuali modifiche o integrazioni. La voce comprende: la manodopera, i materiali, le attrezzature, i noli, i trasporti, l’assistenza muraria e tutti gli altri costi necessari per dare l’intervento eseguito a perfetta regola d'arte. Sono comprese le prove di collaudo in cantiere, secondo quanto previsto nella norma UNI EN 1610 (e UNI EN 805 dove applicabile). Fattore di sicurezza statica pari a due. | 08.F05.029.145 | Classe di carico FN= 15 KN/m. Condotto completamente deteriorato. DN 1000 | m | Prezzo a corpo | 0 | 0 | 0 | 0 | 0 | 0 |  |  |  | 1123.63 | 11
PUG2026/08.F05.029.147 |  | 08 | FOGNATURE ED ACQUEDOTTI | 08.F05 | RIABILITAZIONE DI CONDOTTE A GRAVITÀ | 08.F05.029 | Polimerizzazione UV con fase successiva consistente nel fissaggio ed introduzione della guaina nel condotto originario e quindi nella condotta mediante argani di tiro o sistemi similari. Si procede poi alla polimerizzazione della resina mediante raggi UV. Raffreddamento della resina contenuta nella guaina. Risanamento tubazione mediante relining completo da pozzetto a pozzetto di una tratta di condotta esistente, realizzata tramite inserimento per trazione di guaina in feltro, oppure in poliestere rinforzato con fibre di vetro, impregnata di opportuna resina fotoindurente; di spessore adeguato, rivestita internamente. L’inserimento avverrà per trazione e successivo gonfiaggio della calza mediante aria, mentre la polimerizzazione avverrà mediante irraggiamento di raggi UV per mezzo di un treno di lampade. Il materiale utilizzato deve corrispondere ai requisiti richiesti dalla norma UNI EN ISO 11296-4 nello “Stato M” e nello “Stato I”. L’impresa esecutrice dovrà fornire rispettivi certificati delle prove previste dalla norma UNI EN ISO 11296-4 eseguiti da un laboratorio accreditato da ACCREDIA o da analogo ente Europeo per il quale valgono accordi internazionali di mutuo riconoscimento. I certificati dello “Stato M” devono essere consegnati alla Direzione Lavori prima di ordinare i materiali per apposita approvazione, mentre per dimostrare la qualità richiesta del liner posato devono essere prelevati campioni per ciascun “lancio” nei pozzetti intermedi, se possibile, ovvero di testa, ed inviati a un laboratorio accreditato da ACCREDIA o da analogo ente Europeo per il quale valgono accordi internazionali di mutuo riconoscimento, per eseguire le prove standard richieste dalla norma UNI EN ISO 11296-4. Le lavorazioni comprendono: la posa della guaina impregnata in azienda, utilizzando opportune attrezzature. La posa deve avvenire con l’accortezza di evitare il contatto con la possibile acqua di falda, previa sua eliminazione; la polimerizzazione della resina mediante sistema di lampade ad UV secondo la tempistica e la potenza indicate dal produttore del sistema. Le lampade devono essere dotate di tutti i certificati e devono essere pulite prima dell’inserimento nel condotto; devono essere registrate le ore di funzionamento di ciascuna lampada. Devono essere registrate le temperature raggiunte nel laminato tramite sensori elettronici al punto di partenza e punto di fine installazione; il taglio dei terminali all’interno dei pozzetti: da effettuare in modo definitivo subito dopo la fase polimerizzazione. Il liner viene tagliato circonferenzialmente con una sovra lunghezza di 2-3 cm rispetto al pozzetto di partenza ed al pozzetto di arrivo. Nei pozzetti intermedi verrà ritagliata una finestra nella zona superiore del liner con una distanza di 2-3 cm dalle pareti del pozzetto; il prelievo e consegna di campioni (20*30 cm) dell’area superiore del liner. L'inserimento del liner deve essere effettuato secondo un manuale di procedura, il quale deve essere messo a disposizione del committente in cantiere. Sui campioni prelevati saranno eseguite a carico dell’impresa e a discrezione del direttore dei lavori le prove standard previste dalla UNI EN ISO 11296-4. L’impresa esecutrice deve eseguire i calcoli statici del liner, con relazione di calcolo firmata da Ingegnere abilitato ed in accordo con la classe di carico del liner. I valori meccanici del liner proposto alla DL utilizzati per il calcolo statico devono derivare dai test previsti dalla norma UNI EN ISO 11296-4 per lo stato M ed alle caratteristiche indicate dal produttore del sistema. Rispettivi certificati dei sopra citati test devono arrivare da laboratori accreditati da ACCREDIA o da analogo ente Europeo e sono da consegnare insieme ai calcoli statici. I risultati del dimensionamento saranno sottoposti prima dell'acquisto del liner alla D.L. che a suo insindacabile giudizio potrà approvarli o chiedere eventuali modifiche o integrazioni. La voce comprende: la manodopera, i materiali, le attrezzature, i noli, i trasporti, l’assistenza muraria e tutti gli altri costi necessari per dare l’intervento eseguito a perfetta regola d'arte. Sono comprese le prove di collaudo in cantiere, secondo quanto previsto nella norma UNI EN 1610 (e UNI EN 805 dove applicabile). Fattore di sicurezza statica pari a due. | 08.F05.029.147 | Classe di carico FN= 15 KN/m. Condotto completamente deteriorato. DN 1200 | m | Prezzo a corpo | 0 | 0 | 0 | 0 | 0 | 0 |  |  |  | 1447.41 | 11
PUG2026/08.F05.029.149 |  | 08 | FOGNATURE ED ACQUEDOTTI | 08.F05 | RIABILITAZIONE DI CONDOTTE A GRAVITÀ | 08.F05.029 | Polimerizzazione UV con fase successiva consistente nel fissaggio ed introduzione della guaina nel condotto originario e quindi nella condotta mediante argani di tiro o sistemi similari. Si procede poi alla polimerizzazione della resina mediante raggi UV. Raffreddamento della resina contenuta nella guaina. Risanamento tubazione mediante relining completo da pozzetto a pozzetto di una tratta di condotta esistente, realizzata tramite inserimento per trazione di guaina in feltro, oppure in poliestere rinforzato con fibre di vetro, impregnata di opportuna resina fotoindurente; di spessore adeguato, rivestita internamente. L’inserimento avverrà per trazione e successivo gonfiaggio della calza mediante aria, mentre la polimerizzazione avverrà mediante irraggiamento di raggi UV per mezzo di un treno di lampade. Il materiale utilizzato deve corrispondere ai requisiti richiesti dalla norma UNI EN ISO 11296-4 nello “Stato M” e nello “Stato I”. L’impresa esecutrice dovrà fornire rispettivi certificati delle prove previste dalla norma UNI EN ISO 11296-4 eseguiti da un laboratorio accreditato da ACCREDIA o da analogo ente Europeo per il quale valgono accordi internazionali di mutuo riconoscimento. I certificati dello “Stato M” devono essere consegnati alla Direzione Lavori prima di ordinare i materiali per apposita approvazione, mentre per dimostrare la qualità richiesta del liner posato devono essere prelevati campioni per ciascun “lancio” nei pozzetti intermedi, se possibile, ovvero di testa, ed inviati a un laboratorio accreditato da ACCREDIA o da analogo ente Europeo per il quale valgono accordi internazionali di mutuo riconoscimento, per eseguire le prove standard richieste dalla norma UNI EN ISO 11296-4. Le lavorazioni comprendono: la posa della guaina impregnata in azienda, utilizzando opportune attrezzature. La posa deve avvenire con l’accortezza di evitare il contatto con la possibile acqua di falda, previa sua eliminazione; la polimerizzazione della resina mediante sistema di lampade ad UV secondo la tempistica e la potenza indicate dal produttore del sistema. Le lampade devono essere dotate di tutti i certificati e devono essere pulite prima dell’inserimento nel condotto; devono essere registrate le ore di funzionamento di ciascuna lampada. Devono essere registrate le temperature raggiunte nel laminato tramite sensori elettronici al punto di partenza e punto di fine installazione; il taglio dei terminali all’interno dei pozzetti: da effettuare in modo definitivo subito dopo la fase polimerizzazione. Il liner viene tagliato circonferenzialmente con una sovra lunghezza di 2-3 cm rispetto al pozzetto di partenza ed al pozzetto di arrivo. Nei pozzetti intermedi verrà ritagliata una finestra nella zona superiore del liner con una distanza di 2-3 cm dalle pareti del pozzetto; il prelievo e consegna di campioni (20*30 cm) dell’area superiore del liner. L'inserimento del liner deve essere effettuato secondo un manuale di procedura, il quale deve essere messo a disposizione del committente in cantiere. Sui campioni prelevati saranno eseguite a carico dell’impresa e a discrezione del direttore dei lavori le prove standard previste dalla UNI EN ISO 11296-4. L’impresa esecutrice deve eseguire i calcoli statici del liner, con relazione di calcolo firmata da Ingegnere abilitato ed in accordo con la classe di carico del liner. I valori meccanici del liner proposto alla DL utilizzati per il calcolo statico devono derivare dai test previsti dalla norma UNI EN ISO 11296-4 per lo stato M ed alle caratteristiche indicate dal produttore del sistema. Rispettivi certificati dei sopra citati test devono arrivare da laboratori accreditati da ACCREDIA o da analogo ente Europeo e sono da consegnare insieme ai calcoli statici. I risultati del dimensionamento saranno sottoposti prima dell'acquisto del liner alla D.L. che a suo insindacabile giudizio potrà approvarli o chiedere eventuali modifiche o integrazioni. La voce comprende: la manodopera, i materiali, le attrezzature, i noli, i trasporti, l’assistenza muraria e tutti gli altri costi necessari per dare l’intervento eseguito a perfetta regola d'arte. Sono comprese le prove di collaudo in cantiere, secondo quanto previsto nella norma UNI EN 1610 (e UNI EN 805 dove applicabile). Fattore di sicurezza statica pari a due. | 08.F05.029.149 | Classe di carico FN= 15 KN/m. Condotto completamente deteriorato. DN 1400 | m | Prezzo a corpo | 0 | 0 | 0 | 0 | 0 | 0 |  |  |  | 2125.58 | 11
PUG2026/08.F05.029.151 |  | 08 | FOGNATURE ED ACQUEDOTTI | 08.F05 | RIABILITAZIONE DI CONDOTTE A GRAVITÀ | 08.F05.029 | Polimerizzazione UV con fase successiva consistente nel fissaggio ed introduzione della guaina nel condotto originario e quindi nella condotta mediante argani di tiro o sistemi similari. Si procede poi alla polimerizzazione della resina mediante raggi UV. Raffreddamento della resina contenuta nella guaina. Risanamento tubazione mediante relining completo da pozzetto a pozzetto di una tratta di condotta esistente, realizzata tramite inserimento per trazione di guaina in feltro, oppure in poliestere rinforzato con fibre di vetro, impregnata di opportuna resina fotoindurente; di spessore adeguato, rivestita internamente. L’inserimento avverrà per trazione e successivo gonfiaggio della calza mediante aria, mentre la polimerizzazione avverrà mediante irraggiamento di raggi UV per mezzo di un treno di lampade. Il materiale utilizzato deve corrispondere ai requisiti richiesti dalla norma UNI EN ISO 11296-4 nello “Stato M” e nello “Stato I”. L’impresa esecutrice dovrà fornire rispettivi certificati delle prove previste dalla norma UNI EN ISO 11296-4 eseguiti da un laboratorio accreditato da ACCREDIA o da analogo ente Europeo per il quale valgono accordi internazionali di mutuo riconoscimento. I certificati dello “Stato M” devono essere consegnati alla Direzione Lavori prima di ordinare i materiali per apposita approvazione, mentre per dimostrare la qualità richiesta del liner posato devono essere prelevati campioni per ciascun “lancio” nei pozzetti intermedi, se possibile, ovvero di testa, ed inviati a un laboratorio accreditato da ACCREDIA o da analogo ente Europeo per il quale valgono accordi internazionali di mutuo riconoscimento, per eseguire le prove standard richieste dalla norma UNI EN ISO 11296-4. Le lavorazioni comprendono: la posa della guaina impregnata in azienda, utilizzando opportune attrezzature. La posa deve avvenire con l’accortezza di evitare il contatto con la possibile acqua di falda, previa sua eliminazione; la polimerizzazione della resina mediante sistema di lampade ad UV secondo la tempistica e la potenza indicate dal produttore del sistema. Le lampade devono essere dotate di tutti i certificati e devono essere pulite prima dell’inserimento nel condotto; devono essere registrate le ore di funzionamento di ciascuna lampada. Devono essere registrate le temperature raggiunte nel laminato tramite sensori elettronici al punto di partenza e punto di fine installazione; il taglio dei terminali all’interno dei pozzetti: da effettuare in modo definitivo subito dopo la fase polimerizzazione. Il liner viene tagliato circonferenzialmente con una sovra lunghezza di 2-3 cm rispetto al pozzetto di partenza ed al pozzetto di arrivo. Nei pozzetti intermedi verrà ritagliata una finestra nella zona superiore del liner con una distanza di 2-3 cm dalle pareti del pozzetto; il prelievo e consegna di campioni (20*30 cm) dell’area superiore del liner. L'inserimento del liner deve essere effettuato secondo un manuale di procedura, il quale deve essere messo a disposizione del committente in cantiere. Sui campioni prelevati saranno eseguite a carico dell’impresa e a discrezione del direttore dei lavori le prove standard previste dalla UNI EN ISO 11296-4. L’impresa esecutrice deve eseguire i calcoli statici del liner, con relazione di calcolo firmata da Ingegnere abilitato ed in accordo con la classe di carico del liner. I valori meccanici del liner proposto alla DL utilizzati per il calcolo statico devono derivare dai test previsti dalla norma UNI EN ISO 11296-4 per lo stato M ed alle caratteristiche indicate dal produttore del sistema. Rispettivi certificati dei sopra citati test devono arrivare da laboratori accreditati da ACCREDIA o da analogo ente Europeo e sono da consegnare insieme ai calcoli statici. I risultati del dimensionamento saranno sottoposti prima dell'acquisto del liner alla D.L. che a suo insindacabile giudizio potrà approvarli o chiedere eventuali modifiche o integrazioni. La voce comprende: la manodopera, i materiali, le attrezzature, i noli, i trasporti, l’assistenza muraria e tutti gli altri costi necessari per dare l’intervento eseguito a perfetta regola d'arte. Sono comprese le prove di collaudo in cantiere, secondo quanto previsto nella norma UNI EN 1610 (e UNI EN 805 dove applicabile). Fattore di sicurezza statica pari a due. | 08.F05.029.151 | Classe di carico FN= 15 KN/m. Condotto completamente deteriorato. DN 1600 | m | Prezzo a corpo | 0 | 0 | 0 | 0 | 0 | 0 |  |  |  | 2497.62 | 11
PUG2026/08.F05.029.153 |  | 08 | FOGNATURE ED ACQUEDOTTI | 08.F05 | RIABILITAZIONE DI CONDOTTE A GRAVITÀ | 08.F05.029 | Polimerizzazione UV con fase successiva consistente nel fissaggio ed introduzione della guaina nel condotto originario e quindi nella condotta mediante argani di tiro o sistemi similari. Si procede poi alla polimerizzazione della resina mediante raggi UV. Raffreddamento della resina contenuta nella guaina. Risanamento tubazione mediante relining completo da pozzetto a pozzetto di una tratta di condotta esistente, realizzata tramite inserimento per trazione di guaina in feltro, oppure in poliestere rinforzato con fibre di vetro, impregnata di opportuna resina fotoindurente; di spessore adeguato, rivestita internamente. L’inserimento avverrà per trazione e successivo gonfiaggio della calza mediante aria, mentre la polimerizzazione avverrà mediante irraggiamento di raggi UV per mezzo di un treno di lampade. Il materiale utilizzato deve corrispondere ai requisiti richiesti dalla norma UNI EN ISO 11296-4 nello “Stato M” e nello “Stato I”. L’impresa esecutrice dovrà fornire rispettivi certificati delle prove previste dalla norma UNI EN ISO 11296-4 eseguiti da un laboratorio accreditato da ACCREDIA o da analogo ente Europeo per il quale valgono accordi internazionali di mutuo riconoscimento. I certificati dello “Stato M” devono essere consegnati alla Direzione Lavori prima di ordinare i materiali per apposita approvazione, mentre per dimostrare la qualità richiesta del liner posato devono essere prelevati campioni per ciascun “lancio” nei pozzetti intermedi, se possibile, ovvero di testa, ed inviati a un laboratorio accreditato da ACCREDIA o da analogo ente Europeo per il quale valgono accordi internazionali di mutuo riconoscimento, per eseguire le prove standard richieste dalla norma UNI EN ISO 11296-4. Le lavorazioni comprendono: la posa della guaina impregnata in azienda, utilizzando opportune attrezzature. La posa deve avvenire con l’accortezza di evitare il contatto con la possibile acqua di falda, previa sua eliminazione; la polimerizzazione della resina mediante sistema di lampade ad UV secondo la tempistica e la potenza indicate dal produttore del sistema. Le lampade devono essere dotate di tutti i certificati e devono essere pulite prima dell’inserimento nel condotto; devono essere registrate le ore di funzionamento di ciascuna lampada. Devono essere registrate le temperature raggiunte nel laminato tramite sensori elettronici al punto di partenza e punto di fine installazione; il taglio dei terminali all’interno dei pozzetti: da effettuare in modo definitivo subito dopo la fase polimerizzazione. Il liner viene tagliato circonferenzialmente con una sovra lunghezza di 2-3 cm rispetto al pozzetto di partenza ed al pozzetto di arrivo. Nei pozzetti intermedi verrà ritagliata una finestra nella zona superiore del liner con una distanza di 2-3 cm dalle pareti del pozzetto; il prelievo e consegna di campioni (20*30 cm) dell’area superiore del liner. L'inserimento del liner deve essere effettuato secondo un manuale di procedura, il quale deve essere messo a disposizione del committente in cantiere. Sui campioni prelevati saranno eseguite a carico dell’impresa e a discrezione del direttore dei lavori le prove standard previste dalla UNI EN ISO 11296-4. L’impresa esecutrice deve eseguire i calcoli statici del liner, con relazione di calcolo firmata da Ingegnere abilitato ed in accordo con la classe di carico del liner. I valori meccanici del liner proposto alla DL utilizzati per il calcolo statico devono derivare dai test previsti dalla norma UNI EN ISO 11296-4 per lo stato M ed alle caratteristiche indicate dal produttore del sistema. Rispettivi certificati dei sopra citati test devono arrivare da laboratori accreditati da ACCREDIA o da analogo ente Europeo e sono da consegnare insieme ai calcoli statici. I risultati del dimensionamento saranno sottoposti prima dell'acquisto del liner alla D.L. che a suo insindacabile giudizio potrà approvarli o chiedere eventuali modifiche o integrazioni. La voce comprende: la manodopera, i materiali, le attrezzature, i noli, i trasporti, l’assistenza muraria e tutti gli altri costi necessari per dare l’intervento eseguito a perfetta regola d'arte. Sono comprese le prove di collaudo in cantiere, secondo quanto previsto nella norma UNI EN 1610 (e UNI EN 805 dove applicabile). Fattore di sicurezza statica pari a due. | 08.F05.029.153 | Classe di carico FN= 15 KN/m. Condotto completamente deteriorato. Ovoidale 60x90 cm | m | Prezzo a corpo | 0 | 0 | 0 | 0 | 0 | 0 |  |  |  | 960.59 | 11
PUG2026/08.F05.029.155 |  | 08 | FOGNATURE ED ACQUEDOTTI | 08.F05 | RIABILITAZIONE DI CONDOTTE A GRAVITÀ | 08.F05.029 | Polimerizzazione UV con fase successiva consistente nel fissaggio ed introduzione della guaina nel condotto originario e quindi nella condotta mediante argani di tiro o sistemi similari. Si procede poi alla polimerizzazione della resina mediante raggi UV. Raffreddamento della resina contenuta nella guaina. Risanamento tubazione mediante relining completo da pozzetto a pozzetto di una tratta di condotta esistente, realizzata tramite inserimento per trazione di guaina in feltro, oppure in poliestere rinforzato con fibre di vetro, impregnata di opportuna resina fotoindurente; di spessore adeguato, rivestita internamente. L’inserimento avverrà per trazione e successivo gonfiaggio della calza mediante aria, mentre la polimerizzazione avverrà mediante irraggiamento di raggi UV per mezzo di un treno di lampade. Il materiale utilizzato deve corrispondere ai requisiti richiesti dalla norma UNI EN ISO 11296-4 nello “Stato M” e nello “Stato I”. L’impresa esecutrice dovrà fornire rispettivi certificati delle prove previste dalla norma UNI EN ISO 11296-4 eseguiti da un laboratorio accreditato da ACCREDIA o da analogo ente Europeo per il quale valgono accordi internazionali di mutuo riconoscimento. I certificati dello “Stato M” devono essere consegnati alla Direzione Lavori prima di ordinare i materiali per apposita approvazione, mentre per dimostrare la qualità richiesta del liner posato devono essere prelevati campioni per ciascun “lancio” nei pozzetti intermedi, se possibile, ovvero di testa, ed inviati a un laboratorio accreditato da ACCREDIA o da analogo ente Europeo per il quale valgono accordi internazionali di mutuo riconoscimento, per eseguire le prove standard richieste dalla norma UNI EN ISO 11296-4. Le lavorazioni comprendono: la posa della guaina impregnata in azienda, utilizzando opportune attrezzature. La posa deve avvenire con l’accortezza di evitare il contatto con la possibile acqua di falda, previa sua eliminazione; la polimerizzazione della resina mediante sistema di lampade ad UV secondo la tempistica e la potenza indicate dal produttore del sistema. Le lampade devono essere dotate di tutti i certificati e devono essere pulite prima dell’inserimento nel condotto; devono essere registrate le ore di funzionamento di ciascuna lampada. Devono essere registrate le temperature raggiunte nel laminato tramite sensori elettronici al punto di partenza e punto di fine installazione; il taglio dei terminali all’interno dei pozzetti: da effettuare in modo definitivo subito dopo la fase polimerizzazione. Il liner viene tagliato circonferenzialmente con una sovra lunghezza di 2-3 cm rispetto al pozzetto di partenza ed al pozzetto di arrivo. Nei pozzetti intermedi verrà ritagliata una finestra nella zona superiore del liner con una distanza di 2-3 cm dalle pareti del pozzetto; il prelievo e consegna di campioni (20*30 cm) dell’area superiore del liner. L'inserimento del liner deve essere effettuato secondo un manuale di procedura, il quale deve essere messo a disposizione del committente in cantiere. Sui campioni prelevati saranno eseguite a carico dell’impresa e a discrezione del direttore dei lavori le prove standard previste dalla UNI EN ISO 11296-4. L’impresa esecutrice deve eseguire i calcoli statici del liner, con relazione di calcolo firmata da Ingegnere abilitato ed in accordo con la classe di carico del liner. I valori meccanici del liner proposto alla DL utilizzati per il calcolo statico devono derivare dai test previsti dalla norma UNI EN ISO 11296-4 per lo stato M ed alle caratteristiche indicate dal produttore del sistema. Rispettivi certificati dei sopra citati test devono arrivare da laboratori accreditati da ACCREDIA o da analogo ente Europeo e sono da consegnare insieme ai calcoli statici. I risultati del dimensionamento saranno sottoposti prima dell'acquisto del liner alla D.L. che a suo insindacabile giudizio potrà approvarli o chiedere eventuali modifiche o integrazioni. La voce comprende: la manodopera, i materiali, le attrezzature, i noli, i trasporti, l’assistenza muraria e tutti gli altri costi necessari per dare l’intervento eseguito a perfetta regola d'arte. Sono comprese le prove di collaudo in cantiere, secondo quanto previsto nella norma UNI EN 1610 (e UNI EN 805 dove applicabile). Fattore di sicurezza statica pari a due. | 08.F05.029.155 | Classe di carico FN= 15 KN/m. Condotto completamente deteriorato. Ovoidale 70x105 cm | m | Prezzo a corpo | 0 | 0 | 0 | 0 | 0 | 0 |  |  |  | 1178.29 | 11
PUG2026/08.F05.029.157 |  | 08 | FOGNATURE ED ACQUEDOTTI | 08.F05 | RIABILITAZIONE DI CONDOTTE A GRAVITÀ | 08.F05.029 | Polimerizzazione UV con fase successiva consistente nel fissaggio ed introduzione della guaina nel condotto originario e quindi nella condotta mediante argani di tiro o sistemi similari. Si procede poi alla polimerizzazione della resina mediante raggi UV. Raffreddamento della resina contenuta nella guaina. Risanamento tubazione mediante relining completo da pozzetto a pozzetto di una tratta di condotta esistente, realizzata tramite inserimento per trazione di guaina in feltro, oppure in poliestere rinforzato con fibre di vetro, impregnata di opportuna resina fotoindurente; di spessore adeguato, rivestita internamente. L’inserimento avverrà per trazione e successivo gonfiaggio della calza mediante aria, mentre la polimerizzazione avverrà mediante irraggiamento di raggi UV per mezzo di un treno di lampade. Il materiale utilizzato deve corrispondere ai requisiti richiesti dalla norma UNI EN ISO 11296-4 nello “Stato M” e nello “Stato I”. L’impresa esecutrice dovrà fornire rispettivi certificati delle prove previste dalla norma UNI EN ISO 11296-4 eseguiti da un laboratorio accreditato da ACCREDIA o da analogo ente Europeo per il quale valgono accordi internazionali di mutuo riconoscimento. I certificati dello “Stato M” devono essere consegnati alla Direzione Lavori prima di ordinare i materiali per apposita approvazione, mentre per dimostrare la qualità richiesta del liner posato devono essere prelevati campioni per ciascun “lancio” nei pozzetti intermedi, se possibile, ovvero di testa, ed inviati a un laboratorio accreditato da ACCREDIA o da analogo ente Europeo per il quale valgono accordi internazionali di mutuo riconoscimento, per eseguire le prove standard richieste dalla norma UNI EN ISO 11296-4. Le lavorazioni comprendono: la posa della guaina impregnata in azienda, utilizzando opportune attrezzature. La posa deve avvenire con l’accortezza di evitare il contatto con la possibile acqua di falda, previa sua eliminazione; la polimerizzazione della resina mediante sistema di lampade ad UV secondo la tempistica e la potenza indicate dal produttore del sistema. Le lampade devono essere dotate di tutti i certificati e devono essere pulite prima dell’inserimento nel condotto; devono essere registrate le ore di funzionamento di ciascuna lampada. Devono essere registrate le temperature raggiunte nel laminato tramite sensori elettronici al punto di partenza e punto di fine installazione; il taglio dei terminali all’interno dei pozzetti: da effettuare in modo definitivo subito dopo la fase polimerizzazione. Il liner viene tagliato circonferenzialmente con una sovra lunghezza di 2-3 cm rispetto al pozzetto di partenza ed al pozzetto di arrivo. Nei pozzetti intermedi verrà ritagliata una finestra nella zona superiore del liner con una distanza di 2-3 cm dalle pareti del pozzetto; il prelievo e consegna di campioni (20*30 cm) dell’area superiore del liner. L'inserimento del liner deve essere effettuato secondo un manuale di procedura, il quale deve essere messo a disposizione del committente in cantiere. Sui campioni prelevati saranno eseguite a carico dell’impresa e a discrezione del direttore dei lavori le prove standard previste dalla UNI EN ISO 11296-4. L’impresa esecutrice deve eseguire i calcoli statici del liner, con relazione di calcolo firmata da Ingegnere abilitato ed in accordo con la classe di carico del liner. I valori meccanici del liner proposto alla DL utilizzati per il calcolo statico devono derivare dai test previsti dalla norma UNI EN ISO 11296-4 per lo stato M ed alle caratteristiche indicate dal produttore del sistema. Rispettivi certificati dei sopra citati test devono arrivare da laboratori accreditati da ACCREDIA o da analogo ente Europeo e sono da consegnare insieme ai calcoli statici. I risultati del dimensionamento saranno sottoposti prima dell'acquisto del liner alla D.L. che a suo insindacabile giudizio potrà approvarli o chiedere eventuali modifiche o integrazioni. La voce comprende: la manodopera, i materiali, le attrezzature, i noli, i trasporti, l’assistenza muraria e tutti gli altri costi necessari per dare l’intervento eseguito a perfetta regola d'arte. Sono comprese le prove di collaudo in cantiere, secondo quanto previsto nella norma UNI EN 1610 (e UNI EN 805 dove applicabile). Fattore di sicurezza statica pari a due. | 08.F05.029.157 | Classe di carico FN= 15 KN/m. Condotto completamente deteriorato. Ovoidale 80x120 cm | m | Prezzo a corpo | 0 | 0 | 0 | 0 | 0 | 0 |  |  |  | 1340.49 | 11
PUG2026/08.F05.029.159 |  | 08 | FOGNATURE ED ACQUEDOTTI | 08.F05 | RIABILITAZIONE DI CONDOTTE A GRAVITÀ | 08.F05.029 | Polimerizzazione UV con fase successiva consistente nel fissaggio ed introduzione della guaina nel condotto originario e quindi nella condotta mediante argani di tiro o sistemi similari. Si procede poi alla polimerizzazione della resina mediante raggi UV. Raffreddamento della resina contenuta nella guaina. Risanamento tubazione mediante relining completo da pozzetto a pozzetto di una tratta di condotta esistente, realizzata tramite inserimento per trazione di guaina in feltro, oppure in poliestere rinforzato con fibre di vetro, impregnata di opportuna resina fotoindurente; di spessore adeguato, rivestita internamente. L’inserimento avverrà per trazione e successivo gonfiaggio della calza mediante aria, mentre la polimerizzazione avverrà mediante irraggiamento di raggi UV per mezzo di un treno di lampade. Il materiale utilizzato deve corrispondere ai requisiti richiesti dalla norma UNI EN ISO 11296-4 nello “Stato M” e nello “Stato I”. L’impresa esecutrice dovrà fornire rispettivi certificati delle prove previste dalla norma UNI EN ISO 11296-4 eseguiti da un laboratorio accreditato da ACCREDIA o da analogo ente Europeo per il quale valgono accordi internazionali di mutuo riconoscimento. I certificati dello “Stato M” devono essere consegnati alla Direzione Lavori prima di ordinare i materiali per apposita approvazione, mentre per dimostrare la qualità richiesta del liner posato devono essere prelevati campioni per ciascun “lancio” nei pozzetti intermedi, se possibile, ovvero di testa, ed inviati a un laboratorio accreditato da ACCREDIA o da analogo ente Europeo per il quale valgono accordi internazionali di mutuo riconoscimento, per eseguire le prove standard richieste dalla norma UNI EN ISO 11296-4. Le lavorazioni comprendono: la posa della guaina impregnata in azienda, utilizzando opportune attrezzature. La posa deve avvenire con l’accortezza di evitare il contatto con la possibile acqua di falda, previa sua eliminazione; la polimerizzazione della resina mediante sistema di lampade ad UV secondo la tempistica e la potenza indicate dal produttore del sistema. Le lampade devono essere dotate di tutti i certificati e devono essere pulite prima dell’inserimento nel condotto; devono essere registrate le ore di funzionamento di ciascuna lampada. Devono essere registrate le temperature raggiunte nel laminato tramite sensori elettronici al punto di partenza e punto di fine installazione; il taglio dei terminali all’interno dei pozzetti: da effettuare in modo definitivo subito dopo la fase polimerizzazione. Il liner viene tagliato circonferenzialmente con una sovra lunghezza di 2-3 cm rispetto al pozzetto di partenza ed al pozzetto di arrivo. Nei pozzetti intermedi verrà ritagliata una finestra nella zona superiore del liner con una distanza di 2-3 cm dalle pareti del pozzetto; il prelievo e consegna di campioni (20*30 cm) dell’area superiore del liner. L'inserimento del liner deve essere effettuato secondo un manuale di procedura, il quale deve essere messo a disposizione del committente in cantiere. Sui campioni prelevati saranno eseguite a carico dell’impresa e a discrezione del direttore dei lavori le prove standard previste dalla UNI EN ISO 11296-4. L’impresa esecutrice deve eseguire i calcoli statici del liner, con relazione di calcolo firmata da Ingegnere abilitato ed in accordo con la classe di carico del liner. I valori meccanici del liner proposto alla DL utilizzati per il calcolo statico devono derivare dai test previsti dalla norma UNI EN ISO 11296-4 per lo stato M ed alle caratteristiche indicate dal produttore del sistema. Rispettivi certificati dei sopra citati test devono arrivare da laboratori accreditati da ACCREDIA o da analogo ente Europeo e sono da consegnare insieme ai calcoli statici. I risultati del dimensionamento saranno sottoposti prima dell'acquisto del liner alla D.L. che a suo insindacabile giudizio potrà approvarli o chiedere eventuali modifiche o integrazioni. La voce comprende: la manodopera, i materiali, le attrezzature, i noli, i trasporti, l’assistenza muraria e tutti gli altri costi necessari per dare l’intervento eseguito a perfetta regola d'arte. Sono comprese le prove di collaudo in cantiere, secondo quanto previsto nella norma UNI EN 1610 (e UNI EN 805 dove applicabile). Fattore di sicurezza statica pari a due. | 08.F05.029.159 | Classe di carico FN= 15 KN/m. Condotto completamente deteriorato. Ovoidale 100x150 cm | m | Prezzo a corpo | 0 | 0 | 0 | 0 | 0 | 0 |  |  |  | 1681.63 | 11
PUG2026/08.F05.029.161 |  | 08 | FOGNATURE ED ACQUEDOTTI | 08.F05 | RIABILITAZIONE DI CONDOTTE A GRAVITÀ | 08.F05.029 | Polimerizzazione UV con fase successiva consistente nel fissaggio ed introduzione della guaina nel condotto originario e quindi nella condotta mediante argani di tiro o sistemi similari. Si procede poi alla polimerizzazione della resina mediante raggi UV. Raffreddamento della resina contenuta nella guaina. Risanamento tubazione mediante relining completo da pozzetto a pozzetto di una tratta di condotta esistente, realizzata tramite inserimento per trazione di guaina in feltro, oppure in poliestere rinforzato con fibre di vetro, impregnata di opportuna resina fotoindurente; di spessore adeguato, rivestita internamente. L’inserimento avverrà per trazione e successivo gonfiaggio della calza mediante aria, mentre la polimerizzazione avverrà mediante irraggiamento di raggi UV per mezzo di un treno di lampade. Il materiale utilizzato deve corrispondere ai requisiti richiesti dalla norma UNI EN ISO 11296-4 nello “Stato M” e nello “Stato I”. L’impresa esecutrice dovrà fornire rispettivi certificati delle prove previste dalla norma UNI EN ISO 11296-4 eseguiti da un laboratorio accreditato da ACCREDIA o da analogo ente Europeo per il quale valgono accordi internazionali di mutuo riconoscimento. I certificati dello “Stato M” devono essere consegnati alla Direzione Lavori prima di ordinare i materiali per apposita approvazione, mentre per dimostrare la qualità richiesta del liner posato devono essere prelevati campioni per ciascun “lancio” nei pozzetti intermedi, se possibile, ovvero di testa, ed inviati a un laboratorio accreditato da ACCREDIA o da analogo ente Europeo per il quale valgono accordi internazionali di mutuo riconoscimento, per eseguire le prove standard richieste dalla norma UNI EN ISO 11296-4. Le lavorazioni comprendono: la posa della guaina impregnata in azienda, utilizzando opportune attrezzature. La posa deve avvenire con l’accortezza di evitare il contatto con la possibile acqua di falda, previa sua eliminazione; la polimerizzazione della resina mediante sistema di lampade ad UV secondo la tempistica e la potenza indicate dal produttore del sistema. Le lampade devono essere dotate di tutti i certificati e devono essere pulite prima dell’inserimento nel condotto; devono essere registrate le ore di funzionamento di ciascuna lampada. Devono essere registrate le temperature raggiunte nel laminato tramite sensori elettronici al punto di partenza e punto di fine installazione; il taglio dei terminali all’interno dei pozzetti: da effettuare in modo definitivo subito dopo la fase polimerizzazione. Il liner viene tagliato circonferenzialmente con una sovra lunghezza di 2-3 cm rispetto al pozzetto di partenza ed al pozzetto di arrivo. Nei pozzetti intermedi verrà ritagliata una finestra nella zona superiore del liner con una distanza di 2-3 cm dalle pareti del pozzetto; il prelievo e consegna di campioni (20*30 cm) dell’area superiore del liner. L'inserimento del liner deve essere effettuato secondo un manuale di procedura, il quale deve essere messo a disposizione del committente in cantiere. Sui campioni prelevati saranno eseguite a carico dell’impresa e a discrezione del direttore dei lavori le prove standard previste dalla UNI EN ISO 11296-4. L’impresa esecutrice deve eseguire i calcoli statici del liner, con relazione di calcolo firmata da Ingegnere abilitato ed in accordo con la classe di carico del liner. I valori meccanici del liner proposto alla DL utilizzati per il calcolo statico devono derivare dai test previsti dalla norma UNI EN ISO 11296-4 per lo stato M ed alle caratteristiche indicate dal produttore del sistema. Rispettivi certificati dei sopra citati test devono arrivare da laboratori accreditati da ACCREDIA o da analogo ente Europeo e sono da consegnare insieme ai calcoli statici. I risultati del dimensionamento saranno sottoposti prima dell'acquisto del liner alla D.L. che a suo insindacabile giudizio potrà approvarli o chiedere eventuali modifiche o integrazioni. La voce comprende: la manodopera, i materiali, le attrezzature, i noli, i trasporti, l’assistenza muraria e tutti gli altri costi necessari per dare l’intervento eseguito a perfetta regola d'arte. Sono comprese le prove di collaudo in cantiere, secondo quanto previsto nella norma UNI EN 1610 (e UNI EN 805 dove applicabile). Fattore di sicurezza statica pari a due. | 08.F05.029.161 | Classe di carico FN= 20 KN/m. Condotto completamente deteriorato. DN 150 | m | Prezzo a corpo | 0 | 0 | 0 | 0 | 0 | 0 |  |  |  | 316.52 | 11
PUG2026/08.F05.029.163 |  | 08 | FOGNATURE ED ACQUEDOTTI | 08.F05 | RIABILITAZIONE DI CONDOTTE A GRAVITÀ | 08.F05.029 | Polimerizzazione UV con fase successiva consistente nel fissaggio ed introduzione della guaina nel condotto originario e quindi nella condotta mediante argani di tiro o sistemi similari. Si procede poi alla polimerizzazione della resina mediante raggi UV. Raffreddamento della resina contenuta nella guaina. Risanamento tubazione mediante relining completo da pozzetto a pozzetto di una tratta di condotta esistente, realizzata tramite inserimento per trazione di guaina in feltro, oppure in poliestere rinforzato con fibre di vetro, impregnata di opportuna resina fotoindurente; di spessore adeguato, rivestita internamente. L’inserimento avverrà per trazione e successivo gonfiaggio della calza mediante aria, mentre la polimerizzazione avverrà mediante irraggiamento di raggi UV per mezzo di un treno di lampade. Il materiale utilizzato deve corrispondere ai requisiti richiesti dalla norma UNI EN ISO 11296-4 nello “Stato M” e nello “Stato I”. L’impresa esecutrice dovrà fornire rispettivi certificati delle prove previste dalla norma UNI EN ISO 11296-4 eseguiti da un laboratorio accreditato da ACCREDIA o da analogo ente Europeo per il quale valgono accordi internazionali di mutuo riconoscimento. I certificati dello “Stato M” devono essere consegnati alla Direzione Lavori prima di ordinare i materiali per apposita approvazione, mentre per dimostrare la qualità richiesta del liner posato devono essere prelevati campioni per ciascun “lancio” nei pozzetti intermedi, se possibile, ovvero di testa, ed inviati a un laboratorio accreditato da ACCREDIA o da analogo ente Europeo per il quale valgono accordi internazionali di mutuo riconoscimento, per eseguire le prove standard richieste dalla norma UNI EN ISO 11296-4. Le lavorazioni comprendono: la posa della guaina impregnata in azienda, utilizzando opportune attrezzature. La posa deve avvenire con l’accortezza di evitare il contatto con la possibile acqua di falda, previa sua eliminazione; la polimerizzazione della resina mediante sistema di lampade ad UV secondo la tempistica e la potenza indicate dal produttore del sistema. Le lampade devono essere dotate di tutti i certificati e devono essere pulite prima dell’inserimento nel condotto; devono essere registrate le ore di funzionamento di ciascuna lampada. Devono essere registrate le temperature raggiunte nel laminato tramite sensori elettronici al punto di partenza e punto di fine installazione; il taglio dei terminali all’interno dei pozzetti: da effettuare in modo definitivo subito dopo la fase polimerizzazione. Il liner viene tagliato circonferenzialmente con una sovra lunghezza di 2-3 cm rispetto al pozzetto di partenza ed al pozzetto di arrivo. Nei pozzetti intermedi verrà ritagliata una finestra nella zona superiore del liner con una distanza di 2-3 cm dalle pareti del pozzetto; il prelievo e consegna di campioni (20*30 cm) dell’area superiore del liner. L'inserimento del liner deve essere effettuato secondo un manuale di procedura, il quale deve essere messo a disposizione del committente in cantiere. Sui campioni prelevati saranno eseguite a carico dell’impresa e a discrezione del direttore dei lavori le prove standard previste dalla UNI EN ISO 11296-4. L’impresa esecutrice deve eseguire i calcoli statici del liner, con relazione di calcolo firmata da Ingegnere abilitato ed in accordo con la classe di carico del liner. I valori meccanici del liner proposto alla DL utilizzati per il calcolo statico devono derivare dai test previsti dalla norma UNI EN ISO 11296-4 per lo stato M ed alle caratteristiche indicate dal produttore del sistema. Rispettivi certificati dei sopra citati test devono arrivare da laboratori accreditati da ACCREDIA o da analogo ente Europeo e sono da consegnare insieme ai calcoli statici. I risultati del dimensionamento saranno sottoposti prima dell'acquisto del liner alla D.L. che a suo insindacabile giudizio potrà approvarli o chiedere eventuali modifiche o integrazioni. La voce comprende: la manodopera, i materiali, le attrezzature, i noli, i trasporti, l’assistenza muraria e tutti gli altri costi necessari per dare l’intervento eseguito a perfetta regola d'arte. Sono comprese le prove di collaudo in cantiere, secondo quanto previsto nella norma UNI EN 1610 (e UNI EN 805 dove applicabile). Fattore di sicurezza statica pari a due. | 08.F05.029.163 | Classe di carico FN= 20 KN/m. Condotto completamente deteriorato. DN 200 | m | Prezzo a corpo | 0 | 0 | 0 | 0 | 0 | 0 |  |  |  | 332.49 | 11
PUG2026/08.F05.029.165 |  | 08 | FOGNATURE ED ACQUEDOTTI | 08.F05 | RIABILITAZIONE DI CONDOTTE A GRAVITÀ | 08.F05.029 | Polimerizzazione UV con fase successiva consistente nel fissaggio ed introduzione della guaina nel condotto originario e quindi nella condotta mediante argani di tiro o sistemi similari. Si procede poi alla polimerizzazione della resina mediante raggi UV. Raffreddamento della resina contenuta nella guaina. Risanamento tubazione mediante relining completo da pozzetto a pozzetto di una tratta di condotta esistente, realizzata tramite inserimento per trazione di guaina in feltro, oppure in poliestere rinforzato con fibre di vetro, impregnata di opportuna resina fotoindurente; di spessore adeguato, rivestita internamente. L’inserimento avverrà per trazione e successivo gonfiaggio della calza mediante aria, mentre la polimerizzazione avverrà mediante irraggiamento di raggi UV per mezzo di un treno di lampade. Il materiale utilizzato deve corrispondere ai requisiti richiesti dalla norma UNI EN ISO 11296-4 nello “Stato M” e nello “Stato I”. L’impresa esecutrice dovrà fornire rispettivi certificati delle prove previste dalla norma UNI EN ISO 11296-4 eseguiti da un laboratorio accreditato da ACCREDIA o da analogo ente Europeo per il quale valgono accordi internazionali di mutuo riconoscimento. I certificati dello “Stato M” devono essere consegnati alla Direzione Lavori prima di ordinare i materiali per apposita approvazione, mentre per dimostrare la qualità richiesta del liner posato devono essere prelevati campioni per ciascun “lancio” nei pozzetti intermedi, se possibile, ovvero di testa, ed inviati a un laboratorio accreditato da ACCREDIA o da analogo ente Europeo per il quale valgono accordi internazionali di mutuo riconoscimento, per eseguire le prove standard richieste dalla norma UNI EN ISO 11296-4. Le lavorazioni comprendono: la posa della guaina impregnata in azienda, utilizzando opportune attrezzature. La posa deve avvenire con l’accortezza di evitare il contatto con la possibile acqua di falda, previa sua eliminazione; la polimerizzazione della resina mediante sistema di lampade ad UV secondo la tempistica e la potenza indicate dal produttore del sistema. Le lampade devono essere dotate di tutti i certificati e devono essere pulite prima dell’inserimento nel condotto; devono essere registrate le ore di funzionamento di ciascuna lampada. Devono essere registrate le temperature raggiunte nel laminato tramite sensori elettronici al punto di partenza e punto di fine installazione; il taglio dei terminali all’interno dei pozzetti: da effettuare in modo definitivo subito dopo la fase polimerizzazione. Il liner viene tagliato circonferenzialmente con una sovra lunghezza di 2-3 cm rispetto al pozzetto di partenza ed al pozzetto di arrivo. Nei pozzetti intermedi verrà ritagliata una finestra nella zona superiore del liner con una distanza di 2-3 cm dalle pareti del pozzetto; il prelievo e consegna di campioni (20*30 cm) dell’area superiore del liner. L'inserimento del liner deve essere effettuato secondo un manuale di procedura, il quale deve essere messo a disposizione del committente in cantiere. Sui campioni prelevati saranno eseguite a carico dell’impresa e a discrezione del direttore dei lavori le prove standard previste dalla UNI EN ISO 11296-4. L’impresa esecutrice deve eseguire i calcoli statici del liner, con relazione di calcolo firmata da Ingegnere abilitato ed in accordo con la classe di carico del liner. I valori meccanici del liner proposto alla DL utilizzati per il calcolo statico devono derivare dai test previsti dalla norma UNI EN ISO 11296-4 per lo stato M ed alle caratteristiche indicate dal produttore del sistema. Rispettivi certificati dei sopra citati test devono arrivare da laboratori accreditati da ACCREDIA o da analogo ente Europeo e sono da consegnare insieme ai calcoli statici. I risultati del dimensionamento saranno sottoposti prima dell'acquisto del liner alla D.L. che a suo insindacabile giudizio potrà approvarli o chiedere eventuali modifiche o integrazioni. La voce comprende: la manodopera, i materiali, le attrezzature, i noli, i trasporti, l’assistenza muraria e tutti gli altri costi necessari per dare l’intervento eseguito a perfetta regola d'arte. Sono comprese le prove di collaudo in cantiere, secondo quanto previsto nella norma UNI EN 1610 (e UNI EN 805 dove applicabile). Fattore di sicurezza statica pari a due. | 08.F05.029.165 | Classe di carico FN= 20 KN/m. Condotto completamente deteriorato. DN 250 | m | Prezzo a corpo | 0 | 0 | 0 | 0 | 0 | 0 |  |  |  | 344.26 | 11
PUG2026/08.F05.029.167 |  | 08 | FOGNATURE ED ACQUEDOTTI | 08.F05 | RIABILITAZIONE DI CONDOTTE A GRAVITÀ | 08.F05.029 | Polimerizzazione UV con fase successiva consistente nel fissaggio ed introduzione della guaina nel condotto originario e quindi nella condotta mediante argani di tiro o sistemi similari. Si procede poi alla polimerizzazione della resina mediante raggi UV. Raffreddamento della resina contenuta nella guaina. Risanamento tubazione mediante relining completo da pozzetto a pozzetto di una tratta di condotta esistente, realizzata tramite inserimento per trazione di guaina in feltro, oppure in poliestere rinforzato con fibre di vetro, impregnata di opportuna resina fotoindurente; di spessore adeguato, rivestita internamente. L’inserimento avverrà per trazione e successivo gonfiaggio della calza mediante aria, mentre la polimerizzazione avverrà mediante irraggiamento di raggi UV per mezzo di un treno di lampade. Il materiale utilizzato deve corrispondere ai requisiti richiesti dalla norma UNI EN ISO 11296-4 nello “Stato M” e nello “Stato I”. L’impresa esecutrice dovrà fornire rispettivi certificati delle prove previste dalla norma UNI EN ISO 11296-4 eseguiti da un laboratorio accreditato da ACCREDIA o da analogo ente Europeo per il quale valgono accordi internazionali di mutuo riconoscimento. I certificati dello “Stato M” devono essere consegnati alla Direzione Lavori prima di ordinare i materiali per apposita approvazione, mentre per dimostrare la qualità richiesta del liner posato devono essere prelevati campioni per ciascun “lancio” nei pozzetti intermedi, se possibile, ovvero di testa, ed inviati a un laboratorio accreditato da ACCREDIA o da analogo ente Europeo per il quale valgono accordi internazionali di mutuo riconoscimento, per eseguire le prove standard richieste dalla norma UNI EN ISO 11296-4. Le lavorazioni comprendono: la posa della guaina impregnata in azienda, utilizzando opportune attrezzature. La posa deve avvenire con l’accortezza di evitare il contatto con la possibile acqua di falda, previa sua eliminazione; la polimerizzazione della resina mediante sistema di lampade ad UV secondo la tempistica e la potenza indicate dal produttore del sistema. Le lampade devono essere dotate di tutti i certificati e devono essere pulite prima dell’inserimento nel condotto; devono essere registrate le ore di funzionamento di ciascuna lampada. Devono essere registrate le temperature raggiunte nel laminato tramite sensori elettronici al punto di partenza e punto di fine installazione; il taglio dei terminali all’interno dei pozzetti: da effettuare in modo definitivo subito dopo la fase polimerizzazione. Il liner viene tagliato circonferenzialmente con una sovra lunghezza di 2-3 cm rispetto al pozzetto di partenza ed al pozzetto di arrivo. Nei pozzetti intermedi verrà ritagliata una finestra nella zona superiore del liner con una distanza di 2-3 cm dalle pareti del pozzetto; il prelievo e consegna di campioni (20*30 cm) dell’area superiore del liner. L'inserimento del liner deve essere effettuato secondo un manuale di procedura, il quale deve essere messo a disposizione del committente in cantiere. Sui campioni prelevati saranno eseguite a carico dell’impresa e a discrezione del direttore dei lavori le prove standard previste dalla UNI EN ISO 11296-4. L’impresa esecutrice deve eseguire i calcoli statici del liner, con relazione di calcolo firmata da Ingegnere abilitato ed in accordo con la classe di carico del liner. I valori meccanici del liner proposto alla DL utilizzati per il calcolo statico devono derivare dai test previsti dalla norma UNI EN ISO 11296-4 per lo stato M ed alle caratteristiche indicate dal produttore del sistema. Rispettivi certificati dei sopra citati test devono arrivare da laboratori accreditati da ACCREDIA o da analogo ente Europeo e sono da consegnare insieme ai calcoli statici. I risultati del dimensionamento saranno sottoposti prima dell'acquisto del liner alla D.L. che a suo insindacabile giudizio potrà approvarli o chiedere eventuali modifiche o integrazioni. La voce comprende: la manodopera, i materiali, le attrezzature, i noli, i trasporti, l’assistenza muraria e tutti gli altri costi necessari per dare l’intervento eseguito a perfetta regola d'arte. Sono comprese le prove di collaudo in cantiere, secondo quanto previsto nella norma UNI EN 1610 (e UNI EN 805 dove applicabile). Fattore di sicurezza statica pari a due. | 08.F05.029.167 | Classe di carico FN= 20 KN/m. Condotto completamente deteriorato. DN 300 | m | Prezzo a corpo | 0 | 0 | 0 | 0 | 0 | 0 |  |  |  | 375.54 | 11
PUG2026/08.F05.029.169 |  | 08 | FOGNATURE ED ACQUEDOTTI | 08.F05 | RIABILITAZIONE DI CONDOTTE A GRAVITÀ | 08.F05.029 | Polimerizzazione UV con fase successiva consistente nel fissaggio ed introduzione della guaina nel condotto originario e quindi nella condotta mediante argani di tiro o sistemi similari. Si procede poi alla polimerizzazione della resina mediante raggi UV. Raffreddamento della resina contenuta nella guaina. Risanamento tubazione mediante relining completo da pozzetto a pozzetto di una tratta di condotta esistente, realizzata tramite inserimento per trazione di guaina in feltro, oppure in poliestere rinforzato con fibre di vetro, impregnata di opportuna resina fotoindurente; di spessore adeguato, rivestita internamente. L’inserimento avverrà per trazione e successivo gonfiaggio della calza mediante aria, mentre la polimerizzazione avverrà mediante irraggiamento di raggi UV per mezzo di un treno di lampade. Il materiale utilizzato deve corrispondere ai requisiti richiesti dalla norma UNI EN ISO 11296-4 nello “Stato M” e nello “Stato I”. L’impresa esecutrice dovrà fornire rispettivi certificati delle prove previste dalla norma UNI EN ISO 11296-4 eseguiti da un laboratorio accreditato da ACCREDIA o da analogo ente Europeo per il quale valgono accordi internazionali di mutuo riconoscimento. I certificati dello “Stato M” devono essere consegnati alla Direzione Lavori prima di ordinare i materiali per apposita approvazione, mentre per dimostrare la qualità richiesta del liner posato devono essere prelevati campioni per ciascun “lancio” nei pozzetti intermedi, se possibile, ovvero di testa, ed inviati a un laboratorio accreditato da ACCREDIA o da analogo ente Europeo per il quale valgono accordi internazionali di mutuo riconoscimento, per eseguire le prove standard richieste dalla norma UNI EN ISO 11296-4. Le lavorazioni comprendono: la posa della guaina impregnata in azienda, utilizzando opportune attrezzature. La posa deve avvenire con l’accortezza di evitare il contatto con la possibile acqua di falda, previa sua eliminazione; la polimerizzazione della resina mediante sistema di lampade ad UV secondo la tempistica e la potenza indicate dal produttore del sistema. Le lampade devono essere dotate di tutti i certificati e devono essere pulite prima dell’inserimento nel condotto; devono essere registrate le ore di funzionamento di ciascuna lampada. Devono essere registrate le temperature raggiunte nel laminato tramite sensori elettronici al punto di partenza e punto di fine installazione; il taglio dei terminali all’interno dei pozzetti: da effettuare in modo definitivo subito dopo la fase polimerizzazione. Il liner viene tagliato circonferenzialmente con una sovra lunghezza di 2-3 cm rispetto al pozzetto di partenza ed al pozzetto di arrivo. Nei pozzetti intermedi verrà ritagliata una finestra nella zona superiore del liner con una distanza di 2-3 cm dalle pareti del pozzetto; il prelievo e consegna di campioni (20*30 cm) dell’area superiore del liner. L'inserimento del liner deve essere effettuato secondo un manuale di procedura, il quale deve essere messo a disposizione del committente in cantiere. Sui campioni prelevati saranno eseguite a carico dell’impresa e a discrezione del direttore dei lavori le prove standard previste dalla UNI EN ISO 11296-4. L’impresa esecutrice deve eseguire i calcoli statici del liner, con relazione di calcolo firmata da Ingegnere abilitato ed in accordo con la classe di carico del liner. I valori meccanici del liner proposto alla DL utilizzati per il calcolo statico devono derivare dai test previsti dalla norma UNI EN ISO 11296-4 per lo stato M ed alle caratteristiche indicate dal produttore del sistema. Rispettivi certificati dei sopra citati test devono arrivare da laboratori accreditati da ACCREDIA o da analogo ente Europeo e sono da consegnare insieme ai calcoli statici. I risultati del dimensionamento saranno sottoposti prima dell'acquisto del liner alla D.L. che a suo insindacabile giudizio potrà approvarli o chiedere eventuali modifiche o integrazioni. La voce comprende: la manodopera, i materiali, le attrezzature, i noli, i trasporti, l’assistenza muraria e tutti gli altri costi necessari per dare l’intervento eseguito a perfetta regola d'arte. Sono comprese le prove di collaudo in cantiere, secondo quanto previsto nella norma UNI EN 1610 (e UNI EN 805 dove applicabile). Fattore di sicurezza statica pari a due. | 08.F05.029.169 | Classe di carico FN= 20 KN/m. Condotto completamente deteriorato. DN 400 | m | Prezzo a corpo | 0 | 0 | 0 | 0 | 0 | 0 |  |  |  | 439.66 | 11
PUG2026/08.F05.029.171 |  | 08 | FOGNATURE ED ACQUEDOTTI | 08.F05 | RIABILITAZIONE DI CONDOTTE A GRAVITÀ | 08.F05.029 | Polimerizzazione UV con fase successiva consistente nel fissaggio ed introduzione della guaina nel condotto originario e quindi nella condotta mediante argani di tiro o sistemi similari. Si procede poi alla polimerizzazione della resina mediante raggi UV. Raffreddamento della resina contenuta nella guaina. Risanamento tubazione mediante relining completo da pozzetto a pozzetto di una tratta di condotta esistente, realizzata tramite inserimento per trazione di guaina in feltro, oppure in poliestere rinforzato con fibre di vetro, impregnata di opportuna resina fotoindurente; di spessore adeguato, rivestita internamente. L’inserimento avverrà per trazione e successivo gonfiaggio della calza mediante aria, mentre la polimerizzazione avverrà mediante irraggiamento di raggi UV per mezzo di un treno di lampade. Il materiale utilizzato deve corrispondere ai requisiti richiesti dalla norma UNI EN ISO 11296-4 nello “Stato M” e nello “Stato I”. L’impresa esecutrice dovrà fornire rispettivi certificati delle prove previste dalla norma UNI EN ISO 11296-4 eseguiti da un laboratorio accreditato da ACCREDIA o da analogo ente Europeo per il quale valgono accordi internazionali di mutuo riconoscimento. I certificati dello “Stato M” devono essere consegnati alla Direzione Lavori prima di ordinare i materiali per apposita approvazione, mentre per dimostrare la qualità richiesta del liner posato devono essere prelevati campioni per ciascun “lancio” nei pozzetti intermedi, se possibile, ovvero di testa, ed inviati a un laboratorio accreditato da ACCREDIA o da analogo ente Europeo per il quale valgono accordi internazionali di mutuo riconoscimento, per eseguire le prove standard richieste dalla norma UNI EN ISO 11296-4. Le lavorazioni comprendono: la posa della guaina impregnata in azienda, utilizzando opportune attrezzature. La posa deve avvenire con l’accortezza di evitare il contatto con la possibile acqua di falda, previa sua eliminazione; la polimerizzazione della resina mediante sistema di lampade ad UV secondo la tempistica e la potenza indicate dal produttore del sistema. Le lampade devono essere dotate di tutti i certificati e devono essere pulite prima dell’inserimento nel condotto; devono essere registrate le ore di funzionamento di ciascuna lampada. Devono essere registrate le temperature raggiunte nel laminato tramite sensori elettronici al punto di partenza e punto di fine installazione; il taglio dei terminali all’interno dei pozzetti: da effettuare in modo definitivo subito dopo la fase polimerizzazione. Il liner viene tagliato circonferenzialmente con una sovra lunghezza di 2-3 cm rispetto al pozzetto di partenza ed al pozzetto di arrivo. Nei pozzetti intermedi verrà ritagliata una finestra nella zona superiore del liner con una distanza di 2-3 cm dalle pareti del pozzetto; il prelievo e consegna di campioni (20*30 cm) dell’area superiore del liner. L'inserimento del liner deve essere effettuato secondo un manuale di procedura, il quale deve essere messo a disposizione del committente in cantiere. Sui campioni prelevati saranno eseguite a carico dell’impresa e a discrezione del direttore dei lavori le prove standard previste dalla UNI EN ISO 11296-4. L’impresa esecutrice deve eseguire i calcoli statici del liner, con relazione di calcolo firmata da Ingegnere abilitato ed in accordo con la classe di carico del liner. I valori meccanici del liner proposto alla DL utilizzati per il calcolo statico devono derivare dai test previsti dalla norma UNI EN ISO 11296-4 per lo stato M ed alle caratteristiche indicate dal produttore del sistema. Rispettivi certificati dei sopra citati test devono arrivare da laboratori accreditati da ACCREDIA o da analogo ente Europeo e sono da consegnare insieme ai calcoli statici. I risultati del dimensionamento saranno sottoposti prima dell'acquisto del liner alla D.L. che a suo insindacabile giudizio potrà approvarli o chiedere eventuali modifiche o integrazioni. La voce comprende: la manodopera, i materiali, le attrezzature, i noli, i trasporti, l’assistenza muraria e tutti gli altri costi necessari per dare l’intervento eseguito a perfetta regola d'arte. Sono comprese le prove di collaudo in cantiere, secondo quanto previsto nella norma UNI EN 1610 (e UNI EN 805 dove applicabile). Fattore di sicurezza statica pari a due. | 08.F05.029.171 | Classe di carico FN= 20 KN/m. Condotto completamente deteriorato. DN 500 | m | Prezzo a corpo | 0 | 0 | 0 | 0 | 0 | 0 |  |  |  | 486.4 | 11
PUG2026/08.F05.029.173 |  | 08 | FOGNATURE ED ACQUEDOTTI | 08.F05 | RIABILITAZIONE DI CONDOTTE A GRAVITÀ | 08.F05.029 | Polimerizzazione UV con fase successiva consistente nel fissaggio ed introduzione della guaina nel condotto originario e quindi nella condotta mediante argani di tiro o sistemi similari. Si procede poi alla polimerizzazione della resina mediante raggi UV. Raffreddamento della resina contenuta nella guaina. Risanamento tubazione mediante relining completo da pozzetto a pozzetto di una tratta di condotta esistente, realizzata tramite inserimento per trazione di guaina in feltro, oppure in poliestere rinforzato con fibre di vetro, impregnata di opportuna resina fotoindurente; di spessore adeguato, rivestita internamente. L’inserimento avverrà per trazione e successivo gonfiaggio della calza mediante aria, mentre la polimerizzazione avverrà mediante irraggiamento di raggi UV per mezzo di un treno di lampade. Il materiale utilizzato deve corrispondere ai requisiti richiesti dalla norma UNI EN ISO 11296-4 nello “Stato M” e nello “Stato I”. L’impresa esecutrice dovrà fornire rispettivi certificati delle prove previste dalla norma UNI EN ISO 11296-4 eseguiti da un laboratorio accreditato da ACCREDIA o da analogo ente Europeo per il quale valgono accordi internazionali di mutuo riconoscimento. I certificati dello “Stato M” devono essere consegnati alla Direzione Lavori prima di ordinare i materiali per apposita approvazione, mentre per dimostrare la qualità richiesta del liner posato devono essere prelevati campioni per ciascun “lancio” nei pozzetti intermedi, se possibile, ovvero di testa, ed inviati a un laboratorio accreditato da ACCREDIA o da analogo ente Europeo per il quale valgono accordi internazionali di mutuo riconoscimento, per eseguire le prove standard richieste dalla norma UNI EN ISO 11296-4. Le lavorazioni comprendono: la posa della guaina impregnata in azienda, utilizzando opportune attrezzature. La posa deve avvenire con l’accortezza di evitare il contatto con la possibile acqua di falda, previa sua eliminazione; la polimerizzazione della resina mediante sistema di lampade ad UV secondo la tempistica e la potenza indicate dal produttore del sistema. Le lampade devono essere dotate di tutti i certificati e devono essere pulite prima dell’inserimento nel condotto; devono essere registrate le ore di funzionamento di ciascuna lampada. Devono essere registrate le temperature raggiunte nel laminato tramite sensori elettronici al punto di partenza e punto di fine installazione; il taglio dei terminali all’interno dei pozzetti: da effettuare in modo definitivo subito dopo la fase polimerizzazione. Il liner viene tagliato circonferenzialmente con una sovra lunghezza di 2-3 cm rispetto al pozzetto di partenza ed al pozzetto di arrivo. Nei pozzetti intermedi verrà ritagliata una finestra nella zona superiore del liner con una distanza di 2-3 cm dalle pareti del pozzetto; il prelievo e consegna di campioni (20*30 cm) dell’area superiore del liner. L'inserimento del liner deve essere effettuato secondo un manuale di procedura, il quale deve essere messo a disposizione del committente in cantiere. Sui campioni prelevati saranno eseguite a carico dell’impresa e a discrezione del direttore dei lavori le prove standard previste dalla UNI EN ISO 11296-4. L’impresa esecutrice deve eseguire i calcoli statici del liner, con relazione di calcolo firmata da Ingegnere abilitato ed in accordo con la classe di carico del liner. I valori meccanici del liner proposto alla DL utilizzati per il calcolo statico devono derivare dai test previsti dalla norma UNI EN ISO 11296-4 per lo stato M ed alle caratteristiche indicate dal produttore del sistema. Rispettivi certificati dei sopra citati test devono arrivare da laboratori accreditati da ACCREDIA o da analogo ente Europeo e sono da consegnare insieme ai calcoli statici. I risultati del dimensionamento saranno sottoposti prima dell'acquisto del liner alla D.L. che a suo insindacabile giudizio potrà approvarli o chiedere eventuali modifiche o integrazioni. La voce comprende: la manodopera, i materiali, le attrezzature, i noli, i trasporti, l’assistenza muraria e tutti gli altri costi necessari per dare l’intervento eseguito a perfetta regola d'arte. Sono comprese le prove di collaudo in cantiere, secondo quanto previsto nella norma UNI EN 1610 (e UNI EN 805 dove applicabile). Fattore di sicurezza statica pari a due. | 08.F05.029.173 | Classe di carico FN= 20 KN/m. Condotto completamente deteriorato. DN 600 | m | Prezzo a corpo | 0 | 0 | 0 | 0 | 0 | 0 |  |  |  | 553.07 | 11
PUG2026/08.F05.029.175 |  | 08 | FOGNATURE ED ACQUEDOTTI | 08.F05 | RIABILITAZIONE DI CONDOTTE A GRAVITÀ | 08.F05.029 | Polimerizzazione UV con fase successiva consistente nel fissaggio ed introduzione della guaina nel condotto originario e quindi nella condotta mediante argani di tiro o sistemi similari. Si procede poi alla polimerizzazione della resina mediante raggi UV. Raffreddamento della resina contenuta nella guaina. Risanamento tubazione mediante relining completo da pozzetto a pozzetto di una tratta di condotta esistente, realizzata tramite inserimento per trazione di guaina in feltro, oppure in poliestere rinforzato con fibre di vetro, impregnata di opportuna resina fotoindurente; di spessore adeguato, rivestita internamente. L’inserimento avverrà per trazione e successivo gonfiaggio della calza mediante aria, mentre la polimerizzazione avverrà mediante irraggiamento di raggi UV per mezzo di un treno di lampade. Il materiale utilizzato deve corrispondere ai requisiti richiesti dalla norma UNI EN ISO 11296-4 nello “Stato M” e nello “Stato I”. L’impresa esecutrice dovrà fornire rispettivi certificati delle prove previste dalla norma UNI EN ISO 11296-4 eseguiti da un laboratorio accreditato da ACCREDIA o da analogo ente Europeo per il quale valgono accordi internazionali di mutuo riconoscimento. I certificati dello “Stato M” devono essere consegnati alla Direzione Lavori prima di ordinare i materiali per apposita approvazione, mentre per dimostrare la qualità richiesta del liner posato devono essere prelevati campioni per ciascun “lancio” nei pozzetti intermedi, se possibile, ovvero di testa, ed inviati a un laboratorio accreditato da ACCREDIA o da analogo ente Europeo per il quale valgono accordi internazionali di mutuo riconoscimento, per eseguire le prove standard richieste dalla norma UNI EN ISO 11296-4. Le lavorazioni comprendono: la posa della guaina impregnata in azienda, utilizzando opportune attrezzature. La posa deve avvenire con l’accortezza di evitare il contatto con la possibile acqua di falda, previa sua eliminazione; la polimerizzazione della resina mediante sistema di lampade ad UV secondo la tempistica e la potenza indicate dal produttore del sistema. Le lampade devono essere dotate di tutti i certificati e devono essere pulite prima dell’inserimento nel condotto; devono essere registrate le ore di funzionamento di ciascuna lampada. Devono essere registrate le temperature raggiunte nel laminato tramite sensori elettronici al punto di partenza e punto di fine installazione; il taglio dei terminali all’interno dei pozzetti: da effettuare in modo definitivo subito dopo la fase polimerizzazione. Il liner viene tagliato circonferenzialmente con una sovra lunghezza di 2-3 cm rispetto al pozzetto di partenza ed al pozzetto di arrivo. Nei pozzetti intermedi verrà ritagliata una finestra nella zona superiore del liner con una distanza di 2-3 cm dalle pareti del pozzetto; il prelievo e consegna di campioni (20*30 cm) dell’area superiore del liner. L'inserimento del liner deve essere effettuato secondo un manuale di procedura, il quale deve essere messo a disposizione del committente in cantiere. Sui campioni prelevati saranno eseguite a carico dell’impresa e a discrezione del direttore dei lavori le prove standard previste dalla UNI EN ISO 11296-4. L’impresa esecutrice deve eseguire i calcoli statici del liner, con relazione di calcolo firmata da Ingegnere abilitato ed in accordo con la classe di carico del liner. I valori meccanici del liner proposto alla DL utilizzati per il calcolo statico devono derivare dai test previsti dalla norma UNI EN ISO 11296-4 per lo stato M ed alle caratteristiche indicate dal produttore del sistema. Rispettivi certificati dei sopra citati test devono arrivare da laboratori accreditati da ACCREDIA o da analogo ente Europeo e sono da consegnare insieme ai calcoli statici. I risultati del dimensionamento saranno sottoposti prima dell'acquisto del liner alla D.L. che a suo insindacabile giudizio potrà approvarli o chiedere eventuali modifiche o integrazioni. La voce comprende: la manodopera, i materiali, le attrezzature, i noli, i trasporti, l’assistenza muraria e tutti gli altri costi necessari per dare l’intervento eseguito a perfetta regola d'arte. Sono comprese le prove di collaudo in cantiere, secondo quanto previsto nella norma UNI EN 1610 (e UNI EN 805 dove applicabile). Fattore di sicurezza statica pari a due. | 08.F05.029.175 | Classe di carico FN= 20 KN/m. Condotto completamente deteriorato. DN 800 | m | Prezzo a corpo | 0 | 0 | 0 | 0 | 0 | 0 |  |  |  | 865.22 | 11
PUG2026/08.F05.029.177 |  | 08 | FOGNATURE ED ACQUEDOTTI | 08.F05 | RIABILITAZIONE DI CONDOTTE A GRAVITÀ | 08.F05.029 | Polimerizzazione UV con fase successiva consistente nel fissaggio ed introduzione della guaina nel condotto originario e quindi nella condotta mediante argani di tiro o sistemi similari. Si procede poi alla polimerizzazione della resina mediante raggi UV. Raffreddamento della resina contenuta nella guaina. Risanamento tubazione mediante relining completo da pozzetto a pozzetto di una tratta di condotta esistente, realizzata tramite inserimento per trazione di guaina in feltro, oppure in poliestere rinforzato con fibre di vetro, impregnata di opportuna resina fotoindurente; di spessore adeguato, rivestita internamente. L’inserimento avverrà per trazione e successivo gonfiaggio della calza mediante aria, mentre la polimerizzazione avverrà mediante irraggiamento di raggi UV per mezzo di un treno di lampade. Il materiale utilizzato deve corrispondere ai requisiti richiesti dalla norma UNI EN ISO 11296-4 nello “Stato M” e nello “Stato I”. L’impresa esecutrice dovrà fornire rispettivi certificati delle prove previste dalla norma UNI EN ISO 11296-4 eseguiti da un laboratorio accreditato da ACCREDIA o da analogo ente Europeo per il quale valgono accordi internazionali di mutuo riconoscimento. I certificati dello “Stato M” devono essere consegnati alla Direzione Lavori prima di ordinare i materiali per apposita approvazione, mentre per dimostrare la qualità richiesta del liner posato devono essere prelevati campioni per ciascun “lancio” nei pozzetti intermedi, se possibile, ovvero di testa, ed inviati a un laboratorio accreditato da ACCREDIA o da analogo ente Europeo per il quale valgono accordi internazionali di mutuo riconoscimento, per eseguire le prove standard richieste dalla norma UNI EN ISO 11296-4. Le lavorazioni comprendono: la posa della guaina impregnata in azienda, utilizzando opportune attrezzature. La posa deve avvenire con l’accortezza di evitare il contatto con la possibile acqua di falda, previa sua eliminazione; la polimerizzazione della resina mediante sistema di lampade ad UV secondo la tempistica e la potenza indicate dal produttore del sistema. Le lampade devono essere dotate di tutti i certificati e devono essere pulite prima dell’inserimento nel condotto; devono essere registrate le ore di funzionamento di ciascuna lampada. Devono essere registrate le temperature raggiunte nel laminato tramite sensori elettronici al punto di partenza e punto di fine installazione; il taglio dei terminali all’interno dei pozzetti: da effettuare in modo definitivo subito dopo la fase polimerizzazione. Il liner viene tagliato circonferenzialmente con una sovra lunghezza di 2-3 cm rispetto al pozzetto di partenza ed al pozzetto di arrivo. Nei pozzetti intermedi verrà ritagliata una finestra nella zona superiore del liner con una distanza di 2-3 cm dalle pareti del pozzetto; il prelievo e consegna di campioni (20*30 cm) dell’area superiore del liner. L'inserimento del liner deve essere effettuato secondo un manuale di procedura, il quale deve essere messo a disposizione del committente in cantiere. Sui campioni prelevati saranno eseguite a carico dell’impresa e a discrezione del direttore dei lavori le prove standard previste dalla UNI EN ISO 11296-4. L’impresa esecutrice deve eseguire i calcoli statici del liner, con relazione di calcolo firmata da Ingegnere abilitato ed in accordo con la classe di carico del liner. I valori meccanici del liner proposto alla DL utilizzati per il calcolo statico devono derivare dai test previsti dalla norma UNI EN ISO 11296-4 per lo stato M ed alle caratteristiche indicate dal produttore del sistema. Rispettivi certificati dei sopra citati test devono arrivare da laboratori accreditati da ACCREDIA o da analogo ente Europeo e sono da consegnare insieme ai calcoli statici. I risultati del dimensionamento saranno sottoposti prima dell'acquisto del liner alla D.L. che a suo insindacabile giudizio potrà approvarli o chiedere eventuali modifiche o integrazioni. La voce comprende: la manodopera, i materiali, le attrezzature, i noli, i trasporti, l’assistenza muraria e tutti gli altri costi necessari per dare l’intervento eseguito a perfetta regola d'arte. Sono comprese le prove di collaudo in cantiere, secondo quanto previsto nella norma UNI EN 1610 (e UNI EN 805 dove applicabile). Fattore di sicurezza statica pari a due. | 08.F05.029.177 | Classe di carico FN= 20 KN/m. Condotto completamente deteriorato. DN 1000 | m | Prezzo a corpo | 0 | 0 | 0 | 0 | 0 | 0 |  |  |  | 1136.34 | 11
PUG2026/08.F05.029.179 |  | 08 | FOGNATURE ED ACQUEDOTTI | 08.F05 | RIABILITAZIONE DI CONDOTTE A GRAVITÀ | 08.F05.029 | Polimerizzazione UV con fase successiva consistente nel fissaggio ed introduzione della guaina nel condotto originario e quindi nella condotta mediante argani di tiro o sistemi similari. Si procede poi alla polimerizzazione della resina mediante raggi UV. Raffreddamento della resina contenuta nella guaina. Risanamento tubazione mediante relining completo da pozzetto a pozzetto di una tratta di condotta esistente, realizzata tramite inserimento per trazione di guaina in feltro, oppure in poliestere rinforzato con fibre di vetro, impregnata di opportuna resina fotoindurente; di spessore adeguato, rivestita internamente. L’inserimento avverrà per trazione e successivo gonfiaggio della calza mediante aria, mentre la polimerizzazione avverrà mediante irraggiamento di raggi UV per mezzo di un treno di lampade. Il materiale utilizzato deve corrispondere ai requisiti richiesti dalla norma UNI EN ISO 11296-4 nello “Stato M” e nello “Stato I”. L’impresa esecutrice dovrà fornire rispettivi certificati delle prove previste dalla norma UNI EN ISO 11296-4 eseguiti da un laboratorio accreditato da ACCREDIA o da analogo ente Europeo per il quale valgono accordi internazionali di mutuo riconoscimento. I certificati dello “Stato M” devono essere consegnati alla Direzione Lavori prima di ordinare i materiali per apposita approvazione, mentre per dimostrare la qualità richiesta del liner posato devono essere prelevati campioni per ciascun “lancio” nei pozzetti intermedi, se possibile, ovvero di testa, ed inviati a un laboratorio accreditato da ACCREDIA o da analogo ente Europeo per il quale valgono accordi internazionali di mutuo riconoscimento, per eseguire le prove standard richieste dalla norma UNI EN ISO 11296-4. Le lavorazioni comprendono: la posa della guaina impregnata in azienda, utilizzando opportune attrezzature. La posa deve avvenire con l’accortezza di evitare il contatto con la possibile acqua di falda, previa sua eliminazione; la polimerizzazione della resina mediante sistema di lampade ad UV secondo la tempistica e la potenza indicate dal produttore del sistema. Le lampade devono essere dotate di tutti i certificati e devono essere pulite prima dell’inserimento nel condotto; devono essere registrate le ore di funzionamento di ciascuna lampada. Devono essere registrate le temperature raggiunte nel laminato tramite sensori elettronici al punto di partenza e punto di fine installazione; il taglio dei terminali all’interno dei pozzetti: da effettuare in modo definitivo subito dopo la fase polimerizzazione. Il liner viene tagliato circonferenzialmente con una sovra lunghezza di 2-3 cm rispetto al pozzetto di partenza ed al pozzetto di arrivo. Nei pozzetti intermedi verrà ritagliata una finestra nella zona superiore del liner con una distanza di 2-3 cm dalle pareti del pozzetto; il prelievo e consegna di campioni (20*30 cm) dell’area superiore del liner. L'inserimento del liner deve essere effettuato secondo un manuale di procedura, il quale deve essere messo a disposizione del committente in cantiere. Sui campioni prelevati saranno eseguite a carico dell’impresa e a discrezione del direttore dei lavori le prove standard previste dalla UNI EN ISO 11296-4. L’impresa esecutrice deve eseguire i calcoli statici del liner, con relazione di calcolo firmata da Ingegnere abilitato ed in accordo con la classe di carico del liner. I valori meccanici del liner proposto alla DL utilizzati per il calcolo statico devono derivare dai test previsti dalla norma UNI EN ISO 11296-4 per lo stato M ed alle caratteristiche indicate dal produttore del sistema. Rispettivi certificati dei sopra citati test devono arrivare da laboratori accreditati da ACCREDIA o da analogo ente Europeo e sono da consegnare insieme ai calcoli statici. I risultati del dimensionamento saranno sottoposti prima dell'acquisto del liner alla D.L. che a suo insindacabile giudizio potrà approvarli o chiedere eventuali modifiche o integrazioni. La voce comprende: la manodopera, i materiali, le attrezzature, i noli, i trasporti, l’assistenza muraria e tutti gli altri costi necessari per dare l’intervento eseguito a perfetta regola d'arte. Sono comprese le prove di collaudo in cantiere, secondo quanto previsto nella norma UNI EN 1610 (e UNI EN 805 dove applicabile). Fattore di sicurezza statica pari a due. | 08.F05.029.179 | Classe di carico FN= 20 KN/m. Condotto completamente deteriorato. DN 1200 | m | Prezzo a corpo | 0 | 0 | 0 | 0 | 0 | 0 |  |  |  | 1455.95 | 11
PUG2026/08.F05.029.181 |  | 08 | FOGNATURE ED ACQUEDOTTI | 08.F05 | RIABILITAZIONE DI CONDOTTE A GRAVITÀ | 08.F05.029 | Polimerizzazione UV con fase successiva consistente nel fissaggio ed introduzione della guaina nel condotto originario e quindi nella condotta mediante argani di tiro o sistemi similari. Si procede poi alla polimerizzazione della resina mediante raggi UV. Raffreddamento della resina contenuta nella guaina. Risanamento tubazione mediante relining completo da pozzetto a pozzetto di una tratta di condotta esistente, realizzata tramite inserimento per trazione di guaina in feltro, oppure in poliestere rinforzato con fibre di vetro, impregnata di opportuna resina fotoindurente; di spessore adeguato, rivestita internamente. L’inserimento avverrà per trazione e successivo gonfiaggio della calza mediante aria, mentre la polimerizzazione avverrà mediante irraggiamento di raggi UV per mezzo di un treno di lampade. Il materiale utilizzato deve corrispondere ai requisiti richiesti dalla norma UNI EN ISO 11296-4 nello “Stato M” e nello “Stato I”. L’impresa esecutrice dovrà fornire rispettivi certificati delle prove previste dalla norma UNI EN ISO 11296-4 eseguiti da un laboratorio accreditato da ACCREDIA o da analogo ente Europeo per il quale valgono accordi internazionali di mutuo riconoscimento. I certificati dello “Stato M” devono essere consegnati alla Direzione Lavori prima di ordinare i materiali per apposita approvazione, mentre per dimostrare la qualità richiesta del liner posato devono essere prelevati campioni per ciascun “lancio” nei pozzetti intermedi, se possibile, ovvero di testa, ed inviati a un laboratorio accreditato da ACCREDIA o da analogo ente Europeo per il quale valgono accordi internazionali di mutuo riconoscimento, per eseguire le prove standard richieste dalla norma UNI EN ISO 11296-4. Le lavorazioni comprendono: la posa della guaina impregnata in azienda, utilizzando opportune attrezzature. La posa deve avvenire con l’accortezza di evitare il contatto con la possibile acqua di falda, previa sua eliminazione; la polimerizzazione della resina mediante sistema di lampade ad UV secondo la tempistica e la potenza indicate dal produttore del sistema. Le lampade devono essere dotate di tutti i certificati e devono essere pulite prima dell’inserimento nel condotto; devono essere registrate le ore di funzionamento di ciascuna lampada. Devono essere registrate le temperature raggiunte nel laminato tramite sensori elettronici al punto di partenza e punto di fine installazione; il taglio dei terminali all’interno dei pozzetti: da effettuare in modo definitivo subito dopo la fase polimerizzazione. Il liner viene tagliato circonferenzialmente con una sovra lunghezza di 2-3 cm rispetto al pozzetto di partenza ed al pozzetto di arrivo. Nei pozzetti intermedi verrà ritagliata una finestra nella zona superiore del liner con una distanza di 2-3 cm dalle pareti del pozzetto; il prelievo e consegna di campioni (20*30 cm) dell’area superiore del liner. L'inserimento del liner deve essere effettuato secondo un manuale di procedura, il quale deve essere messo a disposizione del committente in cantiere. Sui campioni prelevati saranno eseguite a carico dell’impresa e a discrezione del direttore dei lavori le prove standard previste dalla UNI EN ISO 11296-4. L’impresa esecutrice deve eseguire i calcoli statici del liner, con relazione di calcolo firmata da Ingegnere abilitato ed in accordo con la classe di carico del liner. I valori meccanici del liner proposto alla DL utilizzati per il calcolo statico devono derivare dai test previsti dalla norma UNI EN ISO 11296-4 per lo stato M ed alle caratteristiche indicate dal produttore del sistema. Rispettivi certificati dei sopra citati test devono arrivare da laboratori accreditati da ACCREDIA o da analogo ente Europeo e sono da consegnare insieme ai calcoli statici. I risultati del dimensionamento saranno sottoposti prima dell'acquisto del liner alla D.L. che a suo insindacabile giudizio potrà approvarli o chiedere eventuali modifiche o integrazioni. La voce comprende: la manodopera, i materiali, le attrezzature, i noli, i trasporti, l’assistenza muraria e tutti gli altri costi necessari per dare l’intervento eseguito a perfetta regola d'arte. Sono comprese le prove di collaudo in cantiere, secondo quanto previsto nella norma UNI EN 1610 (e UNI EN 805 dove applicabile). Fattore di sicurezza statica pari a due. | 08.F05.029.181 | Classe di carico FN= 20 KN/m. Condotto completamente deteriorato. DN 1400 | m | Prezzo a corpo | 0 | 0 | 0 | 0 | 0 | 0 |  |  |  | 2133.47 | 11
PUG2026/08.F05.029.183 |  | 08 | FOGNATURE ED ACQUEDOTTI | 08.F05 | RIABILITAZIONE DI CONDOTTE A GRAVITÀ | 08.F05.029 | Polimerizzazione UV con fase successiva consistente nel fissaggio ed introduzione della guaina nel condotto originario e quindi nella condotta mediante argani di tiro o sistemi similari. Si procede poi alla polimerizzazione della resina mediante raggi UV. Raffreddamento della resina contenuta nella guaina. Risanamento tubazione mediante relining completo da pozzetto a pozzetto di una tratta di condotta esistente, realizzata tramite inserimento per trazione di guaina in feltro, oppure in poliestere rinforzato con fibre di vetro, impregnata di opportuna resina fotoindurente; di spessore adeguato, rivestita internamente. L’inserimento avverrà per trazione e successivo gonfiaggio della calza mediante aria, mentre la polimerizzazione avverrà mediante irraggiamento di raggi UV per mezzo di un treno di lampade. Il materiale utilizzato deve corrispondere ai requisiti richiesti dalla norma UNI EN ISO 11296-4 nello “Stato M” e nello “Stato I”. L’impresa esecutrice dovrà fornire rispettivi certificati delle prove previste dalla norma UNI EN ISO 11296-4 eseguiti da un laboratorio accreditato da ACCREDIA o da analogo ente Europeo per il quale valgono accordi internazionali di mutuo riconoscimento. I certificati dello “Stato M” devono essere consegnati alla Direzione Lavori prima di ordinare i materiali per apposita approvazione, mentre per dimostrare la qualità richiesta del liner posato devono essere prelevati campioni per ciascun “lancio” nei pozzetti intermedi, se possibile, ovvero di testa, ed inviati a un laboratorio accreditato da ACCREDIA o da analogo ente Europeo per il quale valgono accordi internazionali di mutuo riconoscimento, per eseguire le prove standard richieste dalla norma UNI EN ISO 11296-4. Le lavorazioni comprendono: la posa della guaina impregnata in azienda, utilizzando opportune attrezzature. La posa deve avvenire con l’accortezza di evitare il contatto con la possibile acqua di falda, previa sua eliminazione; la polimerizzazione della resina mediante sistema di lampade ad UV secondo la tempistica e la potenza indicate dal produttore del sistema. Le lampade devono essere dotate di tutti i certificati e devono essere pulite prima dell’inserimento nel condotto; devono essere registrate le ore di funzionamento di ciascuna lampada. Devono essere registrate le temperature raggiunte nel laminato tramite sensori elettronici al punto di partenza e punto di fine installazione; il taglio dei terminali all’interno dei pozzetti: da effettuare in modo definitivo subito dopo la fase polimerizzazione. Il liner viene tagliato circonferenzialmente con una sovra lunghezza di 2-3 cm rispetto al pozzetto di partenza ed al pozzetto di arrivo. Nei pozzetti intermedi verrà ritagliata una finestra nella zona superiore del liner con una distanza di 2-3 cm dalle pareti del pozzetto; il prelievo e consegna di campioni (20*30 cm) dell’area superiore del liner. L'inserimento del liner deve essere effettuato secondo un manuale di procedura, il quale deve essere messo a disposizione del committente in cantiere. Sui campioni prelevati saranno eseguite a carico dell’impresa e a discrezione del direttore dei lavori le prove standard previste dalla UNI EN ISO 11296-4. L’impresa esecutrice deve eseguire i calcoli statici del liner, con relazione di calcolo firmata da Ingegnere abilitato ed in accordo con la classe di carico del liner. I valori meccanici del liner proposto alla DL utilizzati per il calcolo statico devono derivare dai test previsti dalla norma UNI EN ISO 11296-4 per lo stato M ed alle caratteristiche indicate dal produttore del sistema. Rispettivi certificati dei sopra citati test devono arrivare da laboratori accreditati da ACCREDIA o da analogo ente Europeo e sono da consegnare insieme ai calcoli statici. I risultati del dimensionamento saranno sottoposti prima dell'acquisto del liner alla D.L. che a suo insindacabile giudizio potrà approvarli o chiedere eventuali modifiche o integrazioni. La voce comprende: la manodopera, i materiali, le attrezzature, i noli, i trasporti, l’assistenza muraria e tutti gli altri costi necessari per dare l’intervento eseguito a perfetta regola d'arte. Sono comprese le prove di collaudo in cantiere, secondo quanto previsto nella norma UNI EN 1610 (e UNI EN 805 dove applicabile). Fattore di sicurezza statica pari a due. | 08.F05.029.183 | Classe di carico FN= 20 KN/m. Condotto completamente deteriorato. DN 1600 | m | Prezzo a corpo | 0 | 0 | 0 | 0 | 0 | 0 |  |  |  | 2505.08 | 11
PUG2026/08.F05.029.185 |  | 08 | FOGNATURE ED ACQUEDOTTI | 08.F05 | RIABILITAZIONE DI CONDOTTE A GRAVITÀ | 08.F05.029 | Polimerizzazione UV con fase successiva consistente nel fissaggio ed introduzione della guaina nel condotto originario e quindi nella condotta mediante argani di tiro o sistemi similari. Si procede poi alla polimerizzazione della resina mediante raggi UV. Raffreddamento della resina contenuta nella guaina. Risanamento tubazione mediante relining completo da pozzetto a pozzetto di una tratta di condotta esistente, realizzata tramite inserimento per trazione di guaina in feltro, oppure in poliestere rinforzato con fibre di vetro, impregnata di opportuna resina fotoindurente; di spessore adeguato, rivestita internamente. L’inserimento avverrà per trazione e successivo gonfiaggio della calza mediante aria, mentre la polimerizzazione avverrà mediante irraggiamento di raggi UV per mezzo di un treno di lampade. Il materiale utilizzato deve corrispondere ai requisiti richiesti dalla norma UNI EN ISO 11296-4 nello “Stato M” e nello “Stato I”. L’impresa esecutrice dovrà fornire rispettivi certificati delle prove previste dalla norma UNI EN ISO 11296-4 eseguiti da un laboratorio accreditato da ACCREDIA o da analogo ente Europeo per il quale valgono accordi internazionali di mutuo riconoscimento. I certificati dello “Stato M” devono essere consegnati alla Direzione Lavori prima di ordinare i materiali per apposita approvazione, mentre per dimostrare la qualità richiesta del liner posato devono essere prelevati campioni per ciascun “lancio” nei pozzetti intermedi, se possibile, ovvero di testa, ed inviati a un laboratorio accreditato da ACCREDIA o da analogo ente Europeo per il quale valgono accordi internazionali di mutuo riconoscimento, per eseguire le prove standard richieste dalla norma UNI EN ISO 11296-4. Le lavorazioni comprendono: la posa della guaina impregnata in azienda, utilizzando opportune attrezzature. La posa deve avvenire con l’accortezza di evitare il contatto con la possibile acqua di falda, previa sua eliminazione; la polimerizzazione della resina mediante sistema di lampade ad UV secondo la tempistica e la potenza indicate dal produttore del sistema. Le lampade devono essere dotate di tutti i certificati e devono essere pulite prima dell’inserimento nel condotto; devono essere registrate le ore di funzionamento di ciascuna lampada. Devono essere registrate le temperature raggiunte nel laminato tramite sensori elettronici al punto di partenza e punto di fine installazione; il taglio dei terminali all’interno dei pozzetti: da effettuare in modo definitivo subito dopo la fase polimerizzazione. Il liner viene tagliato circonferenzialmente con una sovra lunghezza di 2-3 cm rispetto al pozzetto di partenza ed al pozzetto di arrivo. Nei pozzetti intermedi verrà ritagliata una finestra nella zona superiore del liner con una distanza di 2-3 cm dalle pareti del pozzetto; il prelievo e consegna di campioni (20*30 cm) dell’area superiore del liner. L'inserimento del liner deve essere effettuato secondo un manuale di procedura, il quale deve essere messo a disposizione del committente in cantiere. Sui campioni prelevati saranno eseguite a carico dell’impresa e a discrezione del direttore dei lavori le prove standard previste dalla UNI EN ISO 11296-4. L’impresa esecutrice deve eseguire i calcoli statici del liner, con relazione di calcolo firmata da Ingegnere abilitato ed in accordo con la classe di carico del liner. I valori meccanici del liner proposto alla DL utilizzati per il calcolo statico devono derivare dai test previsti dalla norma UNI EN ISO 11296-4 per lo stato M ed alle caratteristiche indicate dal produttore del sistema. Rispettivi certificati dei sopra citati test devono arrivare da laboratori accreditati da ACCREDIA o da analogo ente Europeo e sono da consegnare insieme ai calcoli statici. I risultati del dimensionamento saranno sottoposti prima dell'acquisto del liner alla D.L. che a suo insindacabile giudizio potrà approvarli o chiedere eventuali modifiche o integrazioni. La voce comprende: la manodopera, i materiali, le attrezzature, i noli, i trasporti, l’assistenza muraria e tutti gli altri costi necessari per dare l’intervento eseguito a perfetta regola d'arte. Sono comprese le prove di collaudo in cantiere, secondo quanto previsto nella norma UNI EN 1610 (e UNI EN 805 dove applicabile). Fattore di sicurezza statica pari a due. | 08.F05.029.185 | Classe di carico FN= 20 KN/m. Condotto completamente deteriorato. Ovoidale 60x90 cm | m | Prezzo a corpo | 0 | 0 | 0 | 0 | 0 | 0 |  |  |  | 964.97 | 11
PUG2026/08.F05.029.187 |  | 08 | FOGNATURE ED ACQUEDOTTI | 08.F05 | RIABILITAZIONE DI CONDOTTE A GRAVITÀ | 08.F05.029 | Polimerizzazione UV con fase successiva consistente nel fissaggio ed introduzione della guaina nel condotto originario e quindi nella condotta mediante argani di tiro o sistemi similari. Si procede poi alla polimerizzazione della resina mediante raggi UV. Raffreddamento della resina contenuta nella guaina. Risanamento tubazione mediante relining completo da pozzetto a pozzetto di una tratta di condotta esistente, realizzata tramite inserimento per trazione di guaina in feltro, oppure in poliestere rinforzato con fibre di vetro, impregnata di opportuna resina fotoindurente; di spessore adeguato, rivestita internamente. L’inserimento avverrà per trazione e successivo gonfiaggio della calza mediante aria, mentre la polimerizzazione avverrà mediante irraggiamento di raggi UV per mezzo di un treno di lampade. Il materiale utilizzato deve corrispondere ai requisiti richiesti dalla norma UNI EN ISO 11296-4 nello “Stato M” e nello “Stato I”. L’impresa esecutrice dovrà fornire rispettivi certificati delle prove previste dalla norma UNI EN ISO 11296-4 eseguiti da un laboratorio accreditato da ACCREDIA o da analogo ente Europeo per il quale valgono accordi internazionali di mutuo riconoscimento. I certificati dello “Stato M” devono essere consegnati alla Direzione Lavori prima di ordinare i materiali per apposita approvazione, mentre per dimostrare la qualità richiesta del liner posato devono essere prelevati campioni per ciascun “lancio” nei pozzetti intermedi, se possibile, ovvero di testa, ed inviati a un laboratorio accreditato da ACCREDIA o da analogo ente Europeo per il quale valgono accordi internazionali di mutuo riconoscimento, per eseguire le prove standard richieste dalla norma UNI EN ISO 11296-4. Le lavorazioni comprendono: la posa della guaina impregnata in azienda, utilizzando opportune attrezzature. La posa deve avvenire con l’accortezza di evitare il contatto con la possibile acqua di falda, previa sua eliminazione; la polimerizzazione della resina mediante sistema di lampade ad UV secondo la tempistica e la potenza indicate dal produttore del sistema. Le lampade devono essere dotate di tutti i certificati e devono essere pulite prima dell’inserimento nel condotto; devono essere registrate le ore di funzionamento di ciascuna lampada. Devono essere registrate le temperature raggiunte nel laminato tramite sensori elettronici al punto di partenza e punto di fine installazione; il taglio dei terminali all’interno dei pozzetti: da effettuare in modo definitivo subito dopo la fase polimerizzazione. Il liner viene tagliato circonferenzialmente con una sovra lunghezza di 2-3 cm rispetto al pozzetto di partenza ed al pozzetto di arrivo. Nei pozzetti intermedi verrà ritagliata una finestra nella zona superiore del liner con una distanza di 2-3 cm dalle pareti del pozzetto; il prelievo e consegna di campioni (20*30 cm) dell’area superiore del liner. L'inserimento del liner deve essere effettuato secondo un manuale di procedura, il quale deve essere messo a disposizione del committente in cantiere. Sui campioni prelevati saranno eseguite a carico dell’impresa e a discrezione del direttore dei lavori le prove standard previste dalla UNI EN ISO 11296-4. L’impresa esecutrice deve eseguire i calcoli statici del liner, con relazione di calcolo firmata da Ingegnere abilitato ed in accordo con la classe di carico del liner. I valori meccanici del liner proposto alla DL utilizzati per il calcolo statico devono derivare dai test previsti dalla norma UNI EN ISO 11296-4 per lo stato M ed alle caratteristiche indicate dal produttore del sistema. Rispettivi certificati dei sopra citati test devono arrivare da laboratori accreditati da ACCREDIA o da analogo ente Europeo e sono da consegnare insieme ai calcoli statici. I risultati del dimensionamento saranno sottoposti prima dell'acquisto del liner alla D.L. che a suo insindacabile giudizio potrà approvarli o chiedere eventuali modifiche o integrazioni. La voce comprende: la manodopera, i materiali, le attrezzature, i noli, i trasporti, l’assistenza muraria e tutti gli altri costi necessari per dare l’intervento eseguito a perfetta regola d'arte. Sono comprese le prove di collaudo in cantiere, secondo quanto previsto nella norma UNI EN 1610 (e UNI EN 805 dove applicabile). Fattore di sicurezza statica pari a due. | 08.F05.029.187 | Classe di carico FN= 20 KN/m. Condotto completamente deteriorato. Ovoidale 70x105 cm | m | Prezzo a corpo | 0 | 0 | 0 | 0 | 0 | 0 |  |  |  | 1184.84 | 11
PUG2026/08.F05.029.189 |  | 08 | FOGNATURE ED ACQUEDOTTI | 08.F05 | RIABILITAZIONE DI CONDOTTE A GRAVITÀ | 08.F05.029 | Polimerizzazione UV con fase successiva consistente nel fissaggio ed introduzione della guaina nel condotto originario e quindi nella condotta mediante argani di tiro o sistemi similari. Si procede poi alla polimerizzazione della resina mediante raggi UV. Raffreddamento della resina contenuta nella guaina. Risanamento tubazione mediante relining completo da pozzetto a pozzetto di una tratta di condotta esistente, realizzata tramite inserimento per trazione di guaina in feltro, oppure in poliestere rinforzato con fibre di vetro, impregnata di opportuna resina fotoindurente; di spessore adeguato, rivestita internamente. L’inserimento avverrà per trazione e successivo gonfiaggio della calza mediante aria, mentre la polimerizzazione avverrà mediante irraggiamento di raggi UV per mezzo di un treno di lampade. Il materiale utilizzato deve corrispondere ai requisiti richiesti dalla norma UNI EN ISO 11296-4 nello “Stato M” e nello “Stato I”. L’impresa esecutrice dovrà fornire rispettivi certificati delle prove previste dalla norma UNI EN ISO 11296-4 eseguiti da un laboratorio accreditato da ACCREDIA o da analogo ente Europeo per il quale valgono accordi internazionali di mutuo riconoscimento. I certificati dello “Stato M” devono essere consegnati alla Direzione Lavori prima di ordinare i materiali per apposita approvazione, mentre per dimostrare la qualità richiesta del liner posato devono essere prelevati campioni per ciascun “lancio” nei pozzetti intermedi, se possibile, ovvero di testa, ed inviati a un laboratorio accreditato da ACCREDIA o da analogo ente Europeo per il quale valgono accordi internazionali di mutuo riconoscimento, per eseguire le prove standard richieste dalla norma UNI EN ISO 11296-4. Le lavorazioni comprendono: la posa della guaina impregnata in azienda, utilizzando opportune attrezzature. La posa deve avvenire con l’accortezza di evitare il contatto con la possibile acqua di falda, previa sua eliminazione; la polimerizzazione della resina mediante sistema di lampade ad UV secondo la tempistica e la potenza indicate dal produttore del sistema. Le lampade devono essere dotate di tutti i certificati e devono essere pulite prima dell’inserimento nel condotto; devono essere registrate le ore di funzionamento di ciascuna lampada. Devono essere registrate le temperature raggiunte nel laminato tramite sensori elettronici al punto di partenza e punto di fine installazione; il taglio dei terminali all’interno dei pozzetti: da effettuare in modo definitivo subito dopo la fase polimerizzazione. Il liner viene tagliato circonferenzialmente con una sovra lunghezza di 2-3 cm rispetto al pozzetto di partenza ed al pozzetto di arrivo. Nei pozzetti intermedi verrà ritagliata una finestra nella zona superiore del liner con una distanza di 2-3 cm dalle pareti del pozzetto; il prelievo e consegna di campioni (20*30 cm) dell’area superiore del liner. L'inserimento del liner deve essere effettuato secondo un manuale di procedura, il quale deve essere messo a disposizione del committente in cantiere. Sui campioni prelevati saranno eseguite a carico dell’impresa e a discrezione del direttore dei lavori le prove standard previste dalla UNI EN ISO 11296-4. L’impresa esecutrice deve eseguire i calcoli statici del liner, con relazione di calcolo firmata da Ingegnere abilitato ed in accordo con la classe di carico del liner. I valori meccanici del liner proposto alla DL utilizzati per il calcolo statico devono derivare dai test previsti dalla norma UNI EN ISO 11296-4 per lo stato M ed alle caratteristiche indicate dal produttore del sistema. Rispettivi certificati dei sopra citati test devono arrivare da laboratori accreditati da ACCREDIA o da analogo ente Europeo e sono da consegnare insieme ai calcoli statici. I risultati del dimensionamento saranno sottoposti prima dell'acquisto del liner alla D.L. che a suo insindacabile giudizio potrà approvarli o chiedere eventuali modifiche o integrazioni. La voce comprende: la manodopera, i materiali, le attrezzature, i noli, i trasporti, l’assistenza muraria e tutti gli altri costi necessari per dare l’intervento eseguito a perfetta regola d'arte. Sono comprese le prove di collaudo in cantiere, secondo quanto previsto nella norma UNI EN 1610 (e UNI EN 805 dove applicabile). Fattore di sicurezza statica pari a due. | 08.F05.029.189 | Classe di carico FN= 20 KN/m. Condotto completamente deteriorato. Ovoidale 80x120 cm | m | Prezzo a corpo | 0 | 0 | 0 | 0 | 0 | 0 |  |  |  | 1418.1 | 11
PUG2026/08.F05.029.191 |  | 08 | FOGNATURE ED ACQUEDOTTI | 08.F05 | RIABILITAZIONE DI CONDOTTE A GRAVITÀ | 08.F05.029 | Polimerizzazione UV con fase successiva consistente nel fissaggio ed introduzione della guaina nel condotto originario e quindi nella condotta mediante argani di tiro o sistemi similari. Si procede poi alla polimerizzazione della resina mediante raggi UV. Raffreddamento della resina contenuta nella guaina. Risanamento tubazione mediante relining completo da pozzetto a pozzetto di una tratta di condotta esistente, realizzata tramite inserimento per trazione di guaina in feltro, oppure in poliestere rinforzato con fibre di vetro, impregnata di opportuna resina fotoindurente; di spessore adeguato, rivestita internamente. L’inserimento avverrà per trazione e successivo gonfiaggio della calza mediante aria, mentre la polimerizzazione avverrà mediante irraggiamento di raggi UV per mezzo di un treno di lampade. Il materiale utilizzato deve corrispondere ai requisiti richiesti dalla norma UNI EN ISO 11296-4 nello “Stato M” e nello “Stato I”. L’impresa esecutrice dovrà fornire rispettivi certificati delle prove previste dalla norma UNI EN ISO 11296-4 eseguiti da un laboratorio accreditato da ACCREDIA o da analogo ente Europeo per il quale valgono accordi internazionali di mutuo riconoscimento. I certificati dello “Stato M” devono essere consegnati alla Direzione Lavori prima di ordinare i materiali per apposita approvazione, mentre per dimostrare la qualità richiesta del liner posato devono essere prelevati campioni per ciascun “lancio” nei pozzetti intermedi, se possibile, ovvero di testa, ed inviati a un laboratorio accreditato da ACCREDIA o da analogo ente Europeo per il quale valgono accordi internazionali di mutuo riconoscimento, per eseguire le prove standard richieste dalla norma UNI EN ISO 11296-4. Le lavorazioni comprendono: la posa della guaina impregnata in azienda, utilizzando opportune attrezzature. La posa deve avvenire con l’accortezza di evitare il contatto con la possibile acqua di falda, previa sua eliminazione; la polimerizzazione della resina mediante sistema di lampade ad UV secondo la tempistica e la potenza indicate dal produttore del sistema. Le lampade devono essere dotate di tutti i certificati e devono essere pulite prima dell’inserimento nel condotto; devono essere registrate le ore di funzionamento di ciascuna lampada. Devono essere registrate le temperature raggiunte nel laminato tramite sensori elettronici al punto di partenza e punto di fine installazione; il taglio dei terminali all’interno dei pozzetti: da effettuare in modo definitivo subito dopo la fase polimerizzazione. Il liner viene tagliato circonferenzialmente con una sovra lunghezza di 2-3 cm rispetto al pozzetto di partenza ed al pozzetto di arrivo. Nei pozzetti intermedi verrà ritagliata una finestra nella zona superiore del liner con una distanza di 2-3 cm dalle pareti del pozzetto; il prelievo e consegna di campioni (20*30 cm) dell’area superiore del liner. L'inserimento del liner deve essere effettuato secondo un manuale di procedura, il quale deve essere messo a disposizione del committente in cantiere. Sui campioni prelevati saranno eseguite a carico dell’impresa e a discrezione del direttore dei lavori le prove standard previste dalla UNI EN ISO 11296-4. L’impresa esecutrice deve eseguire i calcoli statici del liner, con relazione di calcolo firmata da Ingegnere abilitato ed in accordo con la classe di carico del liner. I valori meccanici del liner proposto alla DL utilizzati per il calcolo statico devono derivare dai test previsti dalla norma UNI EN ISO 11296-4 per lo stato M ed alle caratteristiche indicate dal produttore del sistema. Rispettivi certificati dei sopra citati test devono arrivare da laboratori accreditati da ACCREDIA o da analogo ente Europeo e sono da consegnare insieme ai calcoli statici. I risultati del dimensionamento saranno sottoposti prima dell'acquisto del liner alla D.L. che a suo insindacabile giudizio potrà approvarli o chiedere eventuali modifiche o integrazioni. La voce comprende: la manodopera, i materiali, le attrezzature, i noli, i trasporti, l’assistenza muraria e tutti gli altri costi necessari per dare l’intervento eseguito a perfetta regola d'arte. Sono comprese le prove di collaudo in cantiere, secondo quanto previsto nella norma UNI EN 1610 (e UNI EN 805 dove applicabile). Fattore di sicurezza statica pari a due. | 08.F05.029.191 | Classe di carico FN= 20 KN/m. Condotto completamente deteriorato. Ovoidale 100x150 cm | m | Prezzo a corpo | 0 | 0 | 0 | 0 | 0 | 0 |  |  |  | 1686.09 | 11
PUG2026/08.F05.029.193 |  | 08 | FOGNATURE ED ACQUEDOTTI | 08.F05 | RIABILITAZIONE DI CONDOTTE A GRAVITÀ | 08.F05.029 | Polimerizzazione UV con fase successiva consistente nel fissaggio ed introduzione della guaina nel condotto originario e quindi nella condotta mediante argani di tiro o sistemi similari. Si procede poi alla polimerizzazione della resina mediante raggi UV. Raffreddamento della resina contenuta nella guaina. Risanamento tubazione mediante relining completo da pozzetto a pozzetto di una tratta di condotta esistente, realizzata tramite inserimento per trazione di guaina in feltro, oppure in poliestere rinforzato con fibre di vetro, impregnata di opportuna resina fotoindurente; di spessore adeguato, rivestita internamente. L’inserimento avverrà per trazione e successivo gonfiaggio della calza mediante aria, mentre la polimerizzazione avverrà mediante irraggiamento di raggi UV per mezzo di un treno di lampade. Il materiale utilizzato deve corrispondere ai requisiti richiesti dalla norma UNI EN ISO 11296-4 nello “Stato M” e nello “Stato I”. L’impresa esecutrice dovrà fornire rispettivi certificati delle prove previste dalla norma UNI EN ISO 11296-4 eseguiti da un laboratorio accreditato da ACCREDIA o da analogo ente Europeo per il quale valgono accordi internazionali di mutuo riconoscimento. I certificati dello “Stato M” devono essere consegnati alla Direzione Lavori prima di ordinare i materiali per apposita approvazione, mentre per dimostrare la qualità richiesta del liner posato devono essere prelevati campioni per ciascun “lancio” nei pozzetti intermedi, se possibile, ovvero di testa, ed inviati a un laboratorio accreditato da ACCREDIA o da analogo ente Europeo per il quale valgono accordi internazionali di mutuo riconoscimento, per eseguire le prove standard richieste dalla norma UNI EN ISO 11296-4. Le lavorazioni comprendono: la posa della guaina impregnata in azienda, utilizzando opportune attrezzature. La posa deve avvenire con l’accortezza di evitare il contatto con la possibile acqua di falda, previa sua eliminazione; la polimerizzazione della resina mediante sistema di lampade ad UV secondo la tempistica e la potenza indicate dal produttore del sistema. Le lampade devono essere dotate di tutti i certificati e devono essere pulite prima dell’inserimento nel condotto; devono essere registrate le ore di funzionamento di ciascuna lampada. Devono essere registrate le temperature raggiunte nel laminato tramite sensori elettronici al punto di partenza e punto di fine installazione; il taglio dei terminali all’interno dei pozzetti: da effettuare in modo definitivo subito dopo la fase polimerizzazione. Il liner viene tagliato circonferenzialmente con una sovra lunghezza di 2-3 cm rispetto al pozzetto di partenza ed al pozzetto di arrivo. Nei pozzetti intermedi verrà ritagliata una finestra nella zona superiore del liner con una distanza di 2-3 cm dalle pareti del pozzetto; il prelievo e consegna di campioni (20*30 cm) dell’area superiore del liner. L'inserimento del liner deve essere effettuato secondo un manuale di procedura, il quale deve essere messo a disposizione del committente in cantiere. Sui campioni prelevati saranno eseguite a carico dell’impresa e a discrezione del direttore dei lavori le prove standard previste dalla UNI EN ISO 11296-4. L’impresa esecutrice deve eseguire i calcoli statici del liner, con relazione di calcolo firmata da Ingegnere abilitato ed in accordo con la classe di carico del liner. I valori meccanici del liner proposto alla DL utilizzati per il calcolo statico devono derivare dai test previsti dalla norma UNI EN ISO 11296-4 per lo stato M ed alle caratteristiche indicate dal produttore del sistema. Rispettivi certificati dei sopra citati test devono arrivare da laboratori accreditati da ACCREDIA o da analogo ente Europeo e sono da consegnare insieme ai calcoli statici. I risultati del dimensionamento saranno sottoposti prima dell'acquisto del liner alla D.L. che a suo insindacabile giudizio potrà approvarli o chiedere eventuali modifiche o integrazioni. La voce comprende: la manodopera, i materiali, le attrezzature, i noli, i trasporti, l’assistenza muraria e tutti gli altri costi necessari per dare l’intervento eseguito a perfetta regola d'arte. Sono comprese le prove di collaudo in cantiere, secondo quanto previsto nella norma UNI EN 1610 (e UNI EN 805 dove applicabile). Fattore di sicurezza statica pari a due. | 08.F05.029.193 | Classe di carico FN= 24 KN/m. Condotto completamente deteriorato. DN 150 | m | Prezzo a corpo | 0 | 0 | 0 | 0 | 0 | 0 |  |  |  | 318.74 | 11
PUG2026/08.F05.029.195 |  | 08 | FOGNATURE ED ACQUEDOTTI | 08.F05 | RIABILITAZIONE DI CONDOTTE A GRAVITÀ | 08.F05.029 | Polimerizzazione UV con fase successiva consistente nel fissaggio ed introduzione della guaina nel condotto originario e quindi nella condotta mediante argani di tiro o sistemi similari. Si procede poi alla polimerizzazione della resina mediante raggi UV. Raffreddamento della resina contenuta nella guaina. Risanamento tubazione mediante relining completo da pozzetto a pozzetto di una tratta di condotta esistente, realizzata tramite inserimento per trazione di guaina in feltro, oppure in poliestere rinforzato con fibre di vetro, impregnata di opportuna resina fotoindurente; di spessore adeguato, rivestita internamente. L’inserimento avverrà per trazione e successivo gonfiaggio della calza mediante aria, mentre la polimerizzazione avverrà mediante irraggiamento di raggi UV per mezzo di un treno di lampade. Il materiale utilizzato deve corrispondere ai requisiti richiesti dalla norma UNI EN ISO 11296-4 nello “Stato M” e nello “Stato I”. L’impresa esecutrice dovrà fornire rispettivi certificati delle prove previste dalla norma UNI EN ISO 11296-4 eseguiti da un laboratorio accreditato da ACCREDIA o da analogo ente Europeo per il quale valgono accordi internazionali di mutuo riconoscimento. I certificati dello “Stato M” devono essere consegnati alla Direzione Lavori prima di ordinare i materiali per apposita approvazione, mentre per dimostrare la qualità richiesta del liner posato devono essere prelevati campioni per ciascun “lancio” nei pozzetti intermedi, se possibile, ovvero di testa, ed inviati a un laboratorio accreditato da ACCREDIA o da analogo ente Europeo per il quale valgono accordi internazionali di mutuo riconoscimento, per eseguire le prove standard richieste dalla norma UNI EN ISO 11296-4. Le lavorazioni comprendono: la posa della guaina impregnata in azienda, utilizzando opportune attrezzature. La posa deve avvenire con l’accortezza di evitare il contatto con la possibile acqua di falda, previa sua eliminazione; la polimerizzazione della resina mediante sistema di lampade ad UV secondo la tempistica e la potenza indicate dal produttore del sistema. Le lampade devono essere dotate di tutti i certificati e devono essere pulite prima dell’inserimento nel condotto; devono essere registrate le ore di funzionamento di ciascuna lampada. Devono essere registrate le temperature raggiunte nel laminato tramite sensori elettronici al punto di partenza e punto di fine installazione; il taglio dei terminali all’interno dei pozzetti: da effettuare in modo definitivo subito dopo la fase polimerizzazione. Il liner viene tagliato circonferenzialmente con una sovra lunghezza di 2-3 cm rispetto al pozzetto di partenza ed al pozzetto di arrivo. Nei pozzetti intermedi verrà ritagliata una finestra nella zona superiore del liner con una distanza di 2-3 cm dalle pareti del pozzetto; il prelievo e consegna di campioni (20*30 cm) dell’area superiore del liner. L'inserimento del liner deve essere effettuato secondo un manuale di procedura, il quale deve essere messo a disposizione del committente in cantiere. Sui campioni prelevati saranno eseguite a carico dell’impresa e a discrezione del direttore dei lavori le prove standard previste dalla UNI EN ISO 11296-4. L’impresa esecutrice deve eseguire i calcoli statici del liner, con relazione di calcolo firmata da Ingegnere abilitato ed in accordo con la classe di carico del liner. I valori meccanici del liner proposto alla DL utilizzati per il calcolo statico devono derivare dai test previsti dalla norma UNI EN ISO 11296-4 per lo stato M ed alle caratteristiche indicate dal produttore del sistema. Rispettivi certificati dei sopra citati test devono arrivare da laboratori accreditati da ACCREDIA o da analogo ente Europeo e sono da consegnare insieme ai calcoli statici. I risultati del dimensionamento saranno sottoposti prima dell'acquisto del liner alla D.L. che a suo insindacabile giudizio potrà approvarli o chiedere eventuali modifiche o integrazioni. La voce comprende: la manodopera, i materiali, le attrezzature, i noli, i trasporti, l’assistenza muraria e tutti gli altri costi necessari per dare l’intervento eseguito a perfetta regola d'arte. Sono comprese le prove di collaudo in cantiere, secondo quanto previsto nella norma UNI EN 1610 (e UNI EN 805 dove applicabile). Fattore di sicurezza statica pari a due. | 08.F05.029.195 | Classe di carico FN= 24 KN/m. Condotto completamente deteriorato. DN 200 | m | Prezzo a corpo | 0 | 0 | 0 | 0 | 0 | 0 |  |  |  | 335.48 | 11
PUG2026/08.F05.029.197 |  | 08 | FOGNATURE ED ACQUEDOTTI | 08.F05 | RIABILITAZIONE DI CONDOTTE A GRAVITÀ | 08.F05.029 | Polimerizzazione UV con fase successiva consistente nel fissaggio ed introduzione della guaina nel condotto originario e quindi nella condotta mediante argani di tiro o sistemi similari. Si procede poi alla polimerizzazione della resina mediante raggi UV. Raffreddamento della resina contenuta nella guaina. Risanamento tubazione mediante relining completo da pozzetto a pozzetto di una tratta di condotta esistente, realizzata tramite inserimento per trazione di guaina in feltro, oppure in poliestere rinforzato con fibre di vetro, impregnata di opportuna resina fotoindurente; di spessore adeguato, rivestita internamente. L’inserimento avverrà per trazione e successivo gonfiaggio della calza mediante aria, mentre la polimerizzazione avverrà mediante irraggiamento di raggi UV per mezzo di un treno di lampade. Il materiale utilizzato deve corrispondere ai requisiti richiesti dalla norma UNI EN ISO 11296-4 nello “Stato M” e nello “Stato I”. L’impresa esecutrice dovrà fornire rispettivi certificati delle prove previste dalla norma UNI EN ISO 11296-4 eseguiti da un laboratorio accreditato da ACCREDIA o da analogo ente Europeo per il quale valgono accordi internazionali di mutuo riconoscimento. I certificati dello “Stato M” devono essere consegnati alla Direzione Lavori prima di ordinare i materiali per apposita approvazione, mentre per dimostrare la qualità richiesta del liner posato devono essere prelevati campioni per ciascun “lancio” nei pozzetti intermedi, se possibile, ovvero di testa, ed inviati a un laboratorio accreditato da ACCREDIA o da analogo ente Europeo per il quale valgono accordi internazionali di mutuo riconoscimento, per eseguire le prove standard richieste dalla norma UNI EN ISO 11296-4. Le lavorazioni comprendono: la posa della guaina impregnata in azienda, utilizzando opportune attrezzature. La posa deve avvenire con l’accortezza di evitare il contatto con la possibile acqua di falda, previa sua eliminazione; la polimerizzazione della resina mediante sistema di lampade ad UV secondo la tempistica e la potenza indicate dal produttore del sistema. Le lampade devono essere dotate di tutti i certificati e devono essere pulite prima dell’inserimento nel condotto; devono essere registrate le ore di funzionamento di ciascuna lampada. Devono essere registrate le temperature raggiunte nel laminato tramite sensori elettronici al punto di partenza e punto di fine installazione; il taglio dei terminali all’interno dei pozzetti: da effettuare in modo definitivo subito dopo la fase polimerizzazione. Il liner viene tagliato circonferenzialmente con una sovra lunghezza di 2-3 cm rispetto al pozzetto di partenza ed al pozzetto di arrivo. Nei pozzetti intermedi verrà ritagliata una finestra nella zona superiore del liner con una distanza di 2-3 cm dalle pareti del pozzetto; il prelievo e consegna di campioni (20*30 cm) dell’area superiore del liner. L'inserimento del liner deve essere effettuato secondo un manuale di procedura, il quale deve essere messo a disposizione del committente in cantiere. Sui campioni prelevati saranno eseguite a carico dell’impresa e a discrezione del direttore dei lavori le prove standard previste dalla UNI EN ISO 11296-4. L’impresa esecutrice deve eseguire i calcoli statici del liner, con relazione di calcolo firmata da Ingegnere abilitato ed in accordo con la classe di carico del liner. I valori meccanici del liner proposto alla DL utilizzati per il calcolo statico devono derivare dai test previsti dalla norma UNI EN ISO 11296-4 per lo stato M ed alle caratteristiche indicate dal produttore del sistema. Rispettivi certificati dei sopra citati test devono arrivare da laboratori accreditati da ACCREDIA o da analogo ente Europeo e sono da consegnare insieme ai calcoli statici. I risultati del dimensionamento saranno sottoposti prima dell'acquisto del liner alla D.L. che a suo insindacabile giudizio potrà approvarli o chiedere eventuali modifiche o integrazioni. La voce comprende: la manodopera, i materiali, le attrezzature, i noli, i trasporti, l’assistenza muraria e tutti gli altri costi necessari per dare l’intervento eseguito a perfetta regola d'arte. Sono comprese le prove di collaudo in cantiere, secondo quanto previsto nella norma UNI EN 1610 (e UNI EN 805 dove applicabile). Fattore di sicurezza statica pari a due. | 08.F05.029.197 | Classe di carico FN= 24 KN/m. Condotto completamente deteriorato. DN 250 | m | Prezzo a corpo | 0 | 0 | 0 | 0 | 0 | 0 |  |  |  | 347.97 | 11
PUG2026/08.F05.029.199 |  | 08 | FOGNATURE ED ACQUEDOTTI | 08.F05 | RIABILITAZIONE DI CONDOTTE A GRAVITÀ | 08.F05.029 | Polimerizzazione UV con fase successiva consistente nel fissaggio ed introduzione della guaina nel condotto originario e quindi nella condotta mediante argani di tiro o sistemi similari. Si procede poi alla polimerizzazione della resina mediante raggi UV. Raffreddamento della resina contenuta nella guaina. Risanamento tubazione mediante relining completo da pozzetto a pozzetto di una tratta di condotta esistente, realizzata tramite inserimento per trazione di guaina in feltro, oppure in poliestere rinforzato con fibre di vetro, impregnata di opportuna resina fotoindurente; di spessore adeguato, rivestita internamente. L’inserimento avverrà per trazione e successivo gonfiaggio della calza mediante aria, mentre la polimerizzazione avverrà mediante irraggiamento di raggi UV per mezzo di un treno di lampade. Il materiale utilizzato deve corrispondere ai requisiti richiesti dalla norma UNI EN ISO 11296-4 nello “Stato M” e nello “Stato I”. L’impresa esecutrice dovrà fornire rispettivi certificati delle prove previste dalla norma UNI EN ISO 11296-4 eseguiti da un laboratorio accreditato da ACCREDIA o da analogo ente Europeo per il quale valgono accordi internazionali di mutuo riconoscimento. I certificati dello “Stato M” devono essere consegnati alla Direzione Lavori prima di ordinare i materiali per apposita approvazione, mentre per dimostrare la qualità richiesta del liner posato devono essere prelevati campioni per ciascun “lancio” nei pozzetti intermedi, se possibile, ovvero di testa, ed inviati a un laboratorio accreditato da ACCREDIA o da analogo ente Europeo per il quale valgono accordi internazionali di mutuo riconoscimento, per eseguire le prove standard richieste dalla norma UNI EN ISO 11296-4. Le lavorazioni comprendono: la posa della guaina impregnata in azienda, utilizzando opportune attrezzature. La posa deve avvenire con l’accortezza di evitare il contatto con la possibile acqua di falda, previa sua eliminazione; la polimerizzazione della resina mediante sistema di lampade ad UV secondo la tempistica e la potenza indicate dal produttore del sistema. Le lampade devono essere dotate di tutti i certificati e devono essere pulite prima dell’inserimento nel condotto; devono essere registrate le ore di funzionamento di ciascuna lampada. Devono essere registrate le temperature raggiunte nel laminato tramite sensori elettronici al punto di partenza e punto di fine installazione; il taglio dei terminali all’interno dei pozzetti: da effettuare in modo definitivo subito dopo la fase polimerizzazione. Il liner viene tagliato circonferenzialmente con una sovra lunghezza di 2-3 cm rispetto al pozzetto di partenza ed al pozzetto di arrivo. Nei pozzetti intermedi verrà ritagliata una finestra nella zona superiore del liner con una distanza di 2-3 cm dalle pareti del pozzetto; il prelievo e consegna di campioni (20*30 cm) dell’area superiore del liner. L'inserimento del liner deve essere effettuato secondo un manuale di procedura, il quale deve essere messo a disposizione del committente in cantiere. Sui campioni prelevati saranno eseguite a carico dell’impresa e a discrezione del direttore dei lavori le prove standard previste dalla UNI EN ISO 11296-4. L’impresa esecutrice deve eseguire i calcoli statici del liner, con relazione di calcolo firmata da Ingegnere abilitato ed in accordo con la classe di carico del liner. I valori meccanici del liner proposto alla DL utilizzati per il calcolo statico devono derivare dai test previsti dalla norma UNI EN ISO 11296-4 per lo stato M ed alle caratteristiche indicate dal produttore del sistema. Rispettivi certificati dei sopra citati test devono arrivare da laboratori accreditati da ACCREDIA o da analogo ente Europeo e sono da consegnare insieme ai calcoli statici. I risultati del dimensionamento saranno sottoposti prima dell'acquisto del liner alla D.L. che a suo insindacabile giudizio potrà approvarli o chiedere eventuali modifiche o integrazioni. La voce comprende: la manodopera, i materiali, le attrezzature, i noli, i trasporti, l’assistenza muraria e tutti gli altri costi necessari per dare l’intervento eseguito a perfetta regola d'arte. Sono comprese le prove di collaudo in cantiere, secondo quanto previsto nella norma UNI EN 1610 (e UNI EN 805 dove applicabile). Fattore di sicurezza statica pari a due. | 08.F05.029.199 | Classe di carico FN= 24 KN/m. Condotto completamente deteriorato. DN 300 | m | Prezzo a corpo | 0 | 0 | 0 | 0 | 0 | 0 |  |  |  | 382.35 | 11
PUG2026/08.F05.029.201 |  | 08 | FOGNATURE ED ACQUEDOTTI | 08.F05 | RIABILITAZIONE DI CONDOTTE A GRAVITÀ | 08.F05.029 | Polimerizzazione UV con fase successiva consistente nel fissaggio ed introduzione della guaina nel condotto originario e quindi nella condotta mediante argani di tiro o sistemi similari. Si procede poi alla polimerizzazione della resina mediante raggi UV. Raffreddamento della resina contenuta nella guaina. Risanamento tubazione mediante relining completo da pozzetto a pozzetto di una tratta di condotta esistente, realizzata tramite inserimento per trazione di guaina in feltro, oppure in poliestere rinforzato con fibre di vetro, impregnata di opportuna resina fotoindurente; di spessore adeguato, rivestita internamente. L’inserimento avverrà per trazione e successivo gonfiaggio della calza mediante aria, mentre la polimerizzazione avverrà mediante irraggiamento di raggi UV per mezzo di un treno di lampade. Il materiale utilizzato deve corrispondere ai requisiti richiesti dalla norma UNI EN ISO 11296-4 nello “Stato M” e nello “Stato I”. L’impresa esecutrice dovrà fornire rispettivi certificati delle prove previste dalla norma UNI EN ISO 11296-4 eseguiti da un laboratorio accreditato da ACCREDIA o da analogo ente Europeo per il quale valgono accordi internazionali di mutuo riconoscimento. I certificati dello “Stato M” devono essere consegnati alla Direzione Lavori prima di ordinare i materiali per apposita approvazione, mentre per dimostrare la qualità richiesta del liner posato devono essere prelevati campioni per ciascun “lancio” nei pozzetti intermedi, se possibile, ovvero di testa, ed inviati a un laboratorio accreditato da ACCREDIA o da analogo ente Europeo per il quale valgono accordi internazionali di mutuo riconoscimento, per eseguire le prove standard richieste dalla norma UNI EN ISO 11296-4. Le lavorazioni comprendono: la posa della guaina impregnata in azienda, utilizzando opportune attrezzature. La posa deve avvenire con l’accortezza di evitare il contatto con la possibile acqua di falda, previa sua eliminazione; la polimerizzazione della resina mediante sistema di lampade ad UV secondo la tempistica e la potenza indicate dal produttore del sistema. Le lampade devono essere dotate di tutti i certificati e devono essere pulite prima dell’inserimento nel condotto; devono essere registrate le ore di funzionamento di ciascuna lampada. Devono essere registrate le temperature raggiunte nel laminato tramite sensori elettronici al punto di partenza e punto di fine installazione; il taglio dei terminali all’interno dei pozzetti: da effettuare in modo definitivo subito dopo la fase polimerizzazione. Il liner viene tagliato circonferenzialmente con una sovra lunghezza di 2-3 cm rispetto al pozzetto di partenza ed al pozzetto di arrivo. Nei pozzetti intermedi verrà ritagliata una finestra nella zona superiore del liner con una distanza di 2-3 cm dalle pareti del pozzetto; il prelievo e consegna di campioni (20*30 cm) dell’area superiore del liner. L'inserimento del liner deve essere effettuato secondo un manuale di procedura, il quale deve essere messo a disposizione del committente in cantiere. Sui campioni prelevati saranno eseguite a carico dell’impresa e a discrezione del direttore dei lavori le prove standard previste dalla UNI EN ISO 11296-4. L’impresa esecutrice deve eseguire i calcoli statici del liner, con relazione di calcolo firmata da Ingegnere abilitato ed in accordo con la classe di carico del liner. I valori meccanici del liner proposto alla DL utilizzati per il calcolo statico devono derivare dai test previsti dalla norma UNI EN ISO 11296-4 per lo stato M ed alle caratteristiche indicate dal produttore del sistema. Rispettivi certificati dei sopra citati test devono arrivare da laboratori accreditati da ACCREDIA o da analogo ente Europeo e sono da consegnare insieme ai calcoli statici. I risultati del dimensionamento saranno sottoposti prima dell'acquisto del liner alla D.L. che a suo insindacabile giudizio potrà approvarli o chiedere eventuali modifiche o integrazioni. La voce comprende: la manodopera, i materiali, le attrezzature, i noli, i trasporti, l’assistenza muraria e tutti gli altri costi necessari per dare l’intervento eseguito a perfetta regola d'arte. Sono comprese le prove di collaudo in cantiere, secondo quanto previsto nella norma UNI EN 1610 (e UNI EN 805 dove applicabile). Fattore di sicurezza statica pari a due. | 08.F05.029.201 | Classe di carico FN= 24 KN/m. Condotto completamente deteriorato. DN 400 | m | Prezzo a corpo | 0 | 0 | 0 | 0 | 0 | 0 |  |  |  | 448.36 | 11
PUG2026/08.F05.029.203 |  | 08 | FOGNATURE ED ACQUEDOTTI | 08.F05 | RIABILITAZIONE DI CONDOTTE A GRAVITÀ | 08.F05.029 | Polimerizzazione UV con fase successiva consistente nel fissaggio ed introduzione della guaina nel condotto originario e quindi nella condotta mediante argani di tiro o sistemi similari. Si procede poi alla polimerizzazione della resina mediante raggi UV. Raffreddamento della resina contenuta nella guaina. Risanamento tubazione mediante relining completo da pozzetto a pozzetto di una tratta di condotta esistente, realizzata tramite inserimento per trazione di guaina in feltro, oppure in poliestere rinforzato con fibre di vetro, impregnata di opportuna resina fotoindurente; di spessore adeguato, rivestita internamente. L’inserimento avverrà per trazione e successivo gonfiaggio della calza mediante aria, mentre la polimerizzazione avverrà mediante irraggiamento di raggi UV per mezzo di un treno di lampade. Il materiale utilizzato deve corrispondere ai requisiti richiesti dalla norma UNI EN ISO 11296-4 nello “Stato M” e nello “Stato I”. L’impresa esecutrice dovrà fornire rispettivi certificati delle prove previste dalla norma UNI EN ISO 11296-4 eseguiti da un laboratorio accreditato da ACCREDIA o da analogo ente Europeo per il quale valgono accordi internazionali di mutuo riconoscimento. I certificati dello “Stato M” devono essere consegnati alla Direzione Lavori prima di ordinare i materiali per apposita approvazione, mentre per dimostrare la qualità richiesta del liner posato devono essere prelevati campioni per ciascun “lancio” nei pozzetti intermedi, se possibile, ovvero di testa, ed inviati a un laboratorio accreditato da ACCREDIA o da analogo ente Europeo per il quale valgono accordi internazionali di mutuo riconoscimento, per eseguire le prove standard richieste dalla norma UNI EN ISO 11296-4. Le lavorazioni comprendono: la posa della guaina impregnata in azienda, utilizzando opportune attrezzature. La posa deve avvenire con l’accortezza di evitare il contatto con la possibile acqua di falda, previa sua eliminazione; la polimerizzazione della resina mediante sistema di lampade ad UV secondo la tempistica e la potenza indicate dal produttore del sistema. Le lampade devono essere dotate di tutti i certificati e devono essere pulite prima dell’inserimento nel condotto; devono essere registrate le ore di funzionamento di ciascuna lampada. Devono essere registrate le temperature raggiunte nel laminato tramite sensori elettronici al punto di partenza e punto di fine installazione; il taglio dei terminali all’interno dei pozzetti: da effettuare in modo definitivo subito dopo la fase polimerizzazione. Il liner viene tagliato circonferenzialmente con una sovra lunghezza di 2-3 cm rispetto al pozzetto di partenza ed al pozzetto di arrivo. Nei pozzetti intermedi verrà ritagliata una finestra nella zona superiore del liner con una distanza di 2-3 cm dalle pareti del pozzetto; il prelievo e consegna di campioni (20*30 cm) dell’area superiore del liner. L'inserimento del liner deve essere effettuato secondo un manuale di procedura, il quale deve essere messo a disposizione del committente in cantiere. Sui campioni prelevati saranno eseguite a carico dell’impresa e a discrezione del direttore dei lavori le prove standard previste dalla UNI EN ISO 11296-4. L’impresa esecutrice deve eseguire i calcoli statici del liner, con relazione di calcolo firmata da Ingegnere abilitato ed in accordo con la classe di carico del liner. I valori meccanici del liner proposto alla DL utilizzati per il calcolo statico devono derivare dai test previsti dalla norma UNI EN ISO 11296-4 per lo stato M ed alle caratteristiche indicate dal produttore del sistema. Rispettivi certificati dei sopra citati test devono arrivare da laboratori accreditati da ACCREDIA o da analogo ente Europeo e sono da consegnare insieme ai calcoli statici. I risultati del dimensionamento saranno sottoposti prima dell'acquisto del liner alla D.L. che a suo insindacabile giudizio potrà approvarli o chiedere eventuali modifiche o integrazioni. La voce comprende: la manodopera, i materiali, le attrezzature, i noli, i trasporti, l’assistenza muraria e tutti gli altri costi necessari per dare l’intervento eseguito a perfetta regola d'arte. Sono comprese le prove di collaudo in cantiere, secondo quanto previsto nella norma UNI EN 1610 (e UNI EN 805 dove applicabile). Fattore di sicurezza statica pari a due. | 08.F05.029.203 | Classe di carico FN= 24 KN/m. Condotto completamente deteriorato. DN 500 | m | Prezzo a corpo | 0 | 0 | 0 | 0 | 0 | 0 |  |  |  | 504.98 | 11
PUG2026/08.F05.029.205 |  | 08 | FOGNATURE ED ACQUEDOTTI | 08.F05 | RIABILITAZIONE DI CONDOTTE A GRAVITÀ | 08.F05.029 | Polimerizzazione UV con fase successiva consistente nel fissaggio ed introduzione della guaina nel condotto originario e quindi nella condotta mediante argani di tiro o sistemi similari. Si procede poi alla polimerizzazione della resina mediante raggi UV. Raffreddamento della resina contenuta nella guaina. Risanamento tubazione mediante relining completo da pozzetto a pozzetto di una tratta di condotta esistente, realizzata tramite inserimento per trazione di guaina in feltro, oppure in poliestere rinforzato con fibre di vetro, impregnata di opportuna resina fotoindurente; di spessore adeguato, rivestita internamente. L’inserimento avverrà per trazione e successivo gonfiaggio della calza mediante aria, mentre la polimerizzazione avverrà mediante irraggiamento di raggi UV per mezzo di un treno di lampade. Il materiale utilizzato deve corrispondere ai requisiti richiesti dalla norma UNI EN ISO 11296-4 nello “Stato M” e nello “Stato I”. L’impresa esecutrice dovrà fornire rispettivi certificati delle prove previste dalla norma UNI EN ISO 11296-4 eseguiti da un laboratorio accreditato da ACCREDIA o da analogo ente Europeo per il quale valgono accordi internazionali di mutuo riconoscimento. I certificati dello “Stato M” devono essere consegnati alla Direzione Lavori prima di ordinare i materiali per apposita approvazione, mentre per dimostrare la qualità richiesta del liner posato devono essere prelevati campioni per ciascun “lancio” nei pozzetti intermedi, se possibile, ovvero di testa, ed inviati a un laboratorio accreditato da ACCREDIA o da analogo ente Europeo per il quale valgono accordi internazionali di mutuo riconoscimento, per eseguire le prove standard richieste dalla norma UNI EN ISO 11296-4. Le lavorazioni comprendono: la posa della guaina impregnata in azienda, utilizzando opportune attrezzature. La posa deve avvenire con l’accortezza di evitare il contatto con la possibile acqua di falda, previa sua eliminazione; la polimerizzazione della resina mediante sistema di lampade ad UV secondo la tempistica e la potenza indicate dal produttore del sistema. Le lampade devono essere dotate di tutti i certificati e devono essere pulite prima dell’inserimento nel condotto; devono essere registrate le ore di funzionamento di ciascuna lampada. Devono essere registrate le temperature raggiunte nel laminato tramite sensori elettronici al punto di partenza e punto di fine installazione; il taglio dei terminali all’interno dei pozzetti: da effettuare in modo definitivo subito dopo la fase polimerizzazione. Il liner viene tagliato circonferenzialmente con una sovra lunghezza di 2-3 cm rispetto al pozzetto di partenza ed al pozzetto di arrivo. Nei pozzetti intermedi verrà ritagliata una finestra nella zona superiore del liner con una distanza di 2-3 cm dalle pareti del pozzetto; il prelievo e consegna di campioni (20*30 cm) dell’area superiore del liner. L'inserimento del liner deve essere effettuato secondo un manuale di procedura, il quale deve essere messo a disposizione del committente in cantiere. Sui campioni prelevati saranno eseguite a carico dell’impresa e a discrezione del direttore dei lavori le prove standard previste dalla UNI EN ISO 11296-4. L’impresa esecutrice deve eseguire i calcoli statici del liner, con relazione di calcolo firmata da Ingegnere abilitato ed in accordo con la classe di carico del liner. I valori meccanici del liner proposto alla DL utilizzati per il calcolo statico devono derivare dai test previsti dalla norma UNI EN ISO 11296-4 per lo stato M ed alle caratteristiche indicate dal produttore del sistema. Rispettivi certificati dei sopra citati test devono arrivare da laboratori accreditati da ACCREDIA o da analogo ente Europeo e sono da consegnare insieme ai calcoli statici. I risultati del dimensionamento saranno sottoposti prima dell'acquisto del liner alla D.L. che a suo insindacabile giudizio potrà approvarli o chiedere eventuali modifiche o integrazioni. La voce comprende: la manodopera, i materiali, le attrezzature, i noli, i trasporti, l’assistenza muraria e tutti gli altri costi necessari per dare l’intervento eseguito a perfetta regola d'arte. Sono comprese le prove di collaudo in cantiere, secondo quanto previsto nella norma UNI EN 1610 (e UNI EN 805 dove applicabile). Fattore di sicurezza statica pari a due. | 08.F05.029.205 | Classe di carico FN= 24 KN/m. Condotto completamente deteriorato. DN 600 | m | Prezzo a corpo | 0 | 0 | 0 | 0 | 0 | 0 |  |  |  | 573.98 | 11
PUG2026/08.F05.029.207 |  | 08 | FOGNATURE ED ACQUEDOTTI | 08.F05 | RIABILITAZIONE DI CONDOTTE A GRAVITÀ | 08.F05.029 | Polimerizzazione UV con fase successiva consistente nel fissaggio ed introduzione della guaina nel condotto originario e quindi nella condotta mediante argani di tiro o sistemi similari. Si procede poi alla polimerizzazione della resina mediante raggi UV. Raffreddamento della resina contenuta nella guaina. Risanamento tubazione mediante relining completo da pozzetto a pozzetto di una tratta di condotta esistente, realizzata tramite inserimento per trazione di guaina in feltro, oppure in poliestere rinforzato con fibre di vetro, impregnata di opportuna resina fotoindurente; di spessore adeguato, rivestita internamente. L’inserimento avverrà per trazione e successivo gonfiaggio della calza mediante aria, mentre la polimerizzazione avverrà mediante irraggiamento di raggi UV per mezzo di un treno di lampade. Il materiale utilizzato deve corrispondere ai requisiti richiesti dalla norma UNI EN ISO 11296-4 nello “Stato M” e nello “Stato I”. L’impresa esecutrice dovrà fornire rispettivi certificati delle prove previste dalla norma UNI EN ISO 11296-4 eseguiti da un laboratorio accreditato da ACCREDIA o da analogo ente Europeo per il quale valgono accordi internazionali di mutuo riconoscimento. I certificati dello “Stato M” devono essere consegnati alla Direzione Lavori prima di ordinare i materiali per apposita approvazione, mentre per dimostrare la qualità richiesta del liner posato devono essere prelevati campioni per ciascun “lancio” nei pozzetti intermedi, se possibile, ovvero di testa, ed inviati a un laboratorio accreditato da ACCREDIA o da analogo ente Europeo per il quale valgono accordi internazionali di mutuo riconoscimento, per eseguire le prove standard richieste dalla norma UNI EN ISO 11296-4. Le lavorazioni comprendono: la posa della guaina impregnata in azienda, utilizzando opportune attrezzature. La posa deve avvenire con l’accortezza di evitare il contatto con la possibile acqua di falda, previa sua eliminazione; la polimerizzazione della resina mediante sistema di lampade ad UV secondo la tempistica e la potenza indicate dal produttore del sistema. Le lampade devono essere dotate di tutti i certificati e devono essere pulite prima dell’inserimento nel condotto; devono essere registrate le ore di funzionamento di ciascuna lampada. Devono essere registrate le temperature raggiunte nel laminato tramite sensori elettronici al punto di partenza e punto di fine installazione; il taglio dei terminali all’interno dei pozzetti: da effettuare in modo definitivo subito dopo la fase polimerizzazione. Il liner viene tagliato circonferenzialmente con una sovra lunghezza di 2-3 cm rispetto al pozzetto di partenza ed al pozzetto di arrivo. Nei pozzetti intermedi verrà ritagliata una finestra nella zona superiore del liner con una distanza di 2-3 cm dalle pareti del pozzetto; il prelievo e consegna di campioni (20*30 cm) dell’area superiore del liner. L'inserimento del liner deve essere effettuato secondo un manuale di procedura, il quale deve essere messo a disposizione del committente in cantiere. Sui campioni prelevati saranno eseguite a carico dell’impresa e a discrezione del direttore dei lavori le prove standard previste dalla UNI EN ISO 11296-4. L’impresa esecutrice deve eseguire i calcoli statici del liner, con relazione di calcolo firmata da Ingegnere abilitato ed in accordo con la classe di carico del liner. I valori meccanici del liner proposto alla DL utilizzati per il calcolo statico devono derivare dai test previsti dalla norma UNI EN ISO 11296-4 per lo stato M ed alle caratteristiche indicate dal produttore del sistema. Rispettivi certificati dei sopra citati test devono arrivare da laboratori accreditati da ACCREDIA o da analogo ente Europeo e sono da consegnare insieme ai calcoli statici. I risultati del dimensionamento saranno sottoposti prima dell'acquisto del liner alla D.L. che a suo insindacabile giudizio potrà approvarli o chiedere eventuali modifiche o integrazioni. La voce comprende: la manodopera, i materiali, le attrezzature, i noli, i trasporti, l’assistenza muraria e tutti gli altri costi necessari per dare l’intervento eseguito a perfetta regola d'arte. Sono comprese le prove di collaudo in cantiere, secondo quanto previsto nella norma UNI EN 1610 (e UNI EN 805 dove applicabile). Fattore di sicurezza statica pari a due. | 08.F05.029.207 | Classe di carico FN= 24 KN/m. Condotto completamente deteriorato. DN 800 | m | Prezzo a corpo | 0 | 0 | 0 | 0 | 0 | 0 |  |  |  | 926.84 | 11
PUG2026/08.F05.029.209 |  | 08 | FOGNATURE ED ACQUEDOTTI | 08.F05 | RIABILITAZIONE DI CONDOTTE A GRAVITÀ | 08.F05.029 | Polimerizzazione UV con fase successiva consistente nel fissaggio ed introduzione della guaina nel condotto originario e quindi nella condotta mediante argani di tiro o sistemi similari. Si procede poi alla polimerizzazione della resina mediante raggi UV. Raffreddamento della resina contenuta nella guaina. Risanamento tubazione mediante relining completo da pozzetto a pozzetto di una tratta di condotta esistente, realizzata tramite inserimento per trazione di guaina in feltro, oppure in poliestere rinforzato con fibre di vetro, impregnata di opportuna resina fotoindurente; di spessore adeguato, rivestita internamente. L’inserimento avverrà per trazione e successivo gonfiaggio della calza mediante aria, mentre la polimerizzazione avverrà mediante irraggiamento di raggi UV per mezzo di un treno di lampade. Il materiale utilizzato deve corrispondere ai requisiti richiesti dalla norma UNI EN ISO 11296-4 nello “Stato M” e nello “Stato I”. L’impresa esecutrice dovrà fornire rispettivi certificati delle prove previste dalla norma UNI EN ISO 11296-4 eseguiti da un laboratorio accreditato da ACCREDIA o da analogo ente Europeo per il quale valgono accordi internazionali di mutuo riconoscimento. I certificati dello “Stato M” devono essere consegnati alla Direzione Lavori prima di ordinare i materiali per apposita approvazione, mentre per dimostrare la qualità richiesta del liner posato devono essere prelevati campioni per ciascun “lancio” nei pozzetti intermedi, se possibile, ovvero di testa, ed inviati a un laboratorio accreditato da ACCREDIA o da analogo ente Europeo per il quale valgono accordi internazionali di mutuo riconoscimento, per eseguire le prove standard richieste dalla norma UNI EN ISO 11296-4. Le lavorazioni comprendono: la posa della guaina impregnata in azienda, utilizzando opportune attrezzature. La posa deve avvenire con l’accortezza di evitare il contatto con la possibile acqua di falda, previa sua eliminazione; la polimerizzazione della resina mediante sistema di lampade ad UV secondo la tempistica e la potenza indicate dal produttore del sistema. Le lampade devono essere dotate di tutti i certificati e devono essere pulite prima dell’inserimento nel condotto; devono essere registrate le ore di funzionamento di ciascuna lampada. Devono essere registrate le temperature raggiunte nel laminato tramite sensori elettronici al punto di partenza e punto di fine installazione; il taglio dei terminali all’interno dei pozzetti: da effettuare in modo definitivo subito dopo la fase polimerizzazione. Il liner viene tagliato circonferenzialmente con una sovra lunghezza di 2-3 cm rispetto al pozzetto di partenza ed al pozzetto di arrivo. Nei pozzetti intermedi verrà ritagliata una finestra nella zona superiore del liner con una distanza di 2-3 cm dalle pareti del pozzetto; il prelievo e consegna di campioni (20*30 cm) dell’area superiore del liner. L'inserimento del liner deve essere effettuato secondo un manuale di procedura, il quale deve essere messo a disposizione del committente in cantiere. Sui campioni prelevati saranno eseguite a carico dell’impresa e a discrezione del direttore dei lavori le prove standard previste dalla UNI EN ISO 11296-4. L’impresa esecutrice deve eseguire i calcoli statici del liner, con relazione di calcolo firmata da Ingegnere abilitato ed in accordo con la classe di carico del liner. I valori meccanici del liner proposto alla DL utilizzati per il calcolo statico devono derivare dai test previsti dalla norma UNI EN ISO 11296-4 per lo stato M ed alle caratteristiche indicate dal produttore del sistema. Rispettivi certificati dei sopra citati test devono arrivare da laboratori accreditati da ACCREDIA o da analogo ente Europeo e sono da consegnare insieme ai calcoli statici. I risultati del dimensionamento saranno sottoposti prima dell'acquisto del liner alla D.L. che a suo insindacabile giudizio potrà approvarli o chiedere eventuali modifiche o integrazioni. La voce comprende: la manodopera, i materiali, le attrezzature, i noli, i trasporti, l’assistenza muraria e tutti gli altri costi necessari per dare l’intervento eseguito a perfetta regola d'arte. Sono comprese le prove di collaudo in cantiere, secondo quanto previsto nella norma UNI EN 1610 (e UNI EN 805 dove applicabile). Fattore di sicurezza statica pari a due. | 08.F05.029.209 | Classe di carico FN= 24 KN/m. Condotto completamente deteriorato. DN 1000 | m | Prezzo a corpo | 0 | 0 | 0 | 0 | 0 | 0 |  |  |  | 1149.89 | 11
PUG2026/08.F05.029.211 |  | 08 | FOGNATURE ED ACQUEDOTTI | 08.F05 | RIABILITAZIONE DI CONDOTTE A GRAVITÀ | 08.F05.029 | Polimerizzazione UV con fase successiva consistente nel fissaggio ed introduzione della guaina nel condotto originario e quindi nella condotta mediante argani di tiro o sistemi similari. Si procede poi alla polimerizzazione della resina mediante raggi UV. Raffreddamento della resina contenuta nella guaina. Risanamento tubazione mediante relining completo da pozzetto a pozzetto di una tratta di condotta esistente, realizzata tramite inserimento per trazione di guaina in feltro, oppure in poliestere rinforzato con fibre di vetro, impregnata di opportuna resina fotoindurente; di spessore adeguato, rivestita internamente. L’inserimento avverrà per trazione e successivo gonfiaggio della calza mediante aria, mentre la polimerizzazione avverrà mediante irraggiamento di raggi UV per mezzo di un treno di lampade. Il materiale utilizzato deve corrispondere ai requisiti richiesti dalla norma UNI EN ISO 11296-4 nello “Stato M” e nello “Stato I”. L’impresa esecutrice dovrà fornire rispettivi certificati delle prove previste dalla norma UNI EN ISO 11296-4 eseguiti da un laboratorio accreditato da ACCREDIA o da analogo ente Europeo per il quale valgono accordi internazionali di mutuo riconoscimento. I certificati dello “Stato M” devono essere consegnati alla Direzione Lavori prima di ordinare i materiali per apposita approvazione, mentre per dimostrare la qualità richiesta del liner posato devono essere prelevati campioni per ciascun “lancio” nei pozzetti intermedi, se possibile, ovvero di testa, ed inviati a un laboratorio accreditato da ACCREDIA o da analogo ente Europeo per il quale valgono accordi internazionali di mutuo riconoscimento, per eseguire le prove standard richieste dalla norma UNI EN ISO 11296-4. Le lavorazioni comprendono: la posa della guaina impregnata in azienda, utilizzando opportune attrezzature. La posa deve avvenire con l’accortezza di evitare il contatto con la possibile acqua di falda, previa sua eliminazione; la polimerizzazione della resina mediante sistema di lampade ad UV secondo la tempistica e la potenza indicate dal produttore del sistema. Le lampade devono essere dotate di tutti i certificati e devono essere pulite prima dell’inserimento nel condotto; devono essere registrate le ore di funzionamento di ciascuna lampada. Devono essere registrate le temperature raggiunte nel laminato tramite sensori elettronici al punto di partenza e punto di fine installazione; il taglio dei terminali all’interno dei pozzetti: da effettuare in modo definitivo subito dopo la fase polimerizzazione. Il liner viene tagliato circonferenzialmente con una sovra lunghezza di 2-3 cm rispetto al pozzetto di partenza ed al pozzetto di arrivo. Nei pozzetti intermedi verrà ritagliata una finestra nella zona superiore del liner con una distanza di 2-3 cm dalle pareti del pozzetto; il prelievo e consegna di campioni (20*30 cm) dell’area superiore del liner. L'inserimento del liner deve essere effettuato secondo un manuale di procedura, il quale deve essere messo a disposizione del committente in cantiere. Sui campioni prelevati saranno eseguite a carico dell’impresa e a discrezione del direttore dei lavori le prove standard previste dalla UNI EN ISO 11296-4. L’impresa esecutrice deve eseguire i calcoli statici del liner, con relazione di calcolo firmata da Ingegnere abilitato ed in accordo con la classe di carico del liner. I valori meccanici del liner proposto alla DL utilizzati per il calcolo statico devono derivare dai test previsti dalla norma UNI EN ISO 11296-4 per lo stato M ed alle caratteristiche indicate dal produttore del sistema. Rispettivi certificati dei sopra citati test devono arrivare da laboratori accreditati da ACCREDIA o da analogo ente Europeo e sono da consegnare insieme ai calcoli statici. I risultati del dimensionamento saranno sottoposti prima dell'acquisto del liner alla D.L. che a suo insindacabile giudizio potrà approvarli o chiedere eventuali modifiche o integrazioni. La voce comprende: la manodopera, i materiali, le attrezzature, i noli, i trasporti, l’assistenza muraria e tutti gli altri costi necessari per dare l’intervento eseguito a perfetta regola d'arte. Sono comprese le prove di collaudo in cantiere, secondo quanto previsto nella norma UNI EN 1610 (e UNI EN 805 dove applicabile). Fattore di sicurezza statica pari a due. | 08.F05.029.211 | Classe di carico FN= 24 KN/m. Condotto completamente deteriorato. DN 1200 | m | Prezzo a corpo | 0 | 0 | 0 | 0 | 0 | 0 |  |  |  | 1480.45 | 11
PUG2026/08.F05.029.213 |  | 08 | FOGNATURE ED ACQUEDOTTI | 08.F05 | RIABILITAZIONE DI CONDOTTE A GRAVITÀ | 08.F05.029 | Polimerizzazione UV con fase successiva consistente nel fissaggio ed introduzione della guaina nel condotto originario e quindi nella condotta mediante argani di tiro o sistemi similari. Si procede poi alla polimerizzazione della resina mediante raggi UV. Raffreddamento della resina contenuta nella guaina. Risanamento tubazione mediante relining completo da pozzetto a pozzetto di una tratta di condotta esistente, realizzata tramite inserimento per trazione di guaina in feltro, oppure in poliestere rinforzato con fibre di vetro, impregnata di opportuna resina fotoindurente; di spessore adeguato, rivestita internamente. L’inserimento avverrà per trazione e successivo gonfiaggio della calza mediante aria, mentre la polimerizzazione avverrà mediante irraggiamento di raggi UV per mezzo di un treno di lampade. Il materiale utilizzato deve corrispondere ai requisiti richiesti dalla norma UNI EN ISO 11296-4 nello “Stato M” e nello “Stato I”. L’impresa esecutrice dovrà fornire rispettivi certificati delle prove previste dalla norma UNI EN ISO 11296-4 eseguiti da un laboratorio accreditato da ACCREDIA o da analogo ente Europeo per il quale valgono accordi internazionali di mutuo riconoscimento. I certificati dello “Stato M” devono essere consegnati alla Direzione Lavori prima di ordinare i materiali per apposita approvazione, mentre per dimostrare la qualità richiesta del liner posato devono essere prelevati campioni per ciascun “lancio” nei pozzetti intermedi, se possibile, ovvero di testa, ed inviati a un laboratorio accreditato da ACCREDIA o da analogo ente Europeo per il quale valgono accordi internazionali di mutuo riconoscimento, per eseguire le prove standard richieste dalla norma UNI EN ISO 11296-4. Le lavorazioni comprendono: la posa della guaina impregnata in azienda, utilizzando opportune attrezzature. La posa deve avvenire con l’accortezza di evitare il contatto con la possibile acqua di falda, previa sua eliminazione; la polimerizzazione della resina mediante sistema di lampade ad UV secondo la tempistica e la potenza indicate dal produttore del sistema. Le lampade devono essere dotate di tutti i certificati e devono essere pulite prima dell’inserimento nel condotto; devono essere registrate le ore di funzionamento di ciascuna lampada. Devono essere registrate le temperature raggiunte nel laminato tramite sensori elettronici al punto di partenza e punto di fine installazione; il taglio dei terminali all’interno dei pozzetti: da effettuare in modo definitivo subito dopo la fase polimerizzazione. Il liner viene tagliato circonferenzialmente con una sovra lunghezza di 2-3 cm rispetto al pozzetto di partenza ed al pozzetto di arrivo. Nei pozzetti intermedi verrà ritagliata una finestra nella zona superiore del liner con una distanza di 2-3 cm dalle pareti del pozzetto; il prelievo e consegna di campioni (20*30 cm) dell’area superiore del liner. L'inserimento del liner deve essere effettuato secondo un manuale di procedura, il quale deve essere messo a disposizione del committente in cantiere. Sui campioni prelevati saranno eseguite a carico dell’impresa e a discrezione del direttore dei lavori le prove standard previste dalla UNI EN ISO 11296-4. L’impresa esecutrice deve eseguire i calcoli statici del liner, con relazione di calcolo firmata da Ingegnere abilitato ed in accordo con la classe di carico del liner. I valori meccanici del liner proposto alla DL utilizzati per il calcolo statico devono derivare dai test previsti dalla norma UNI EN ISO 11296-4 per lo stato M ed alle caratteristiche indicate dal produttore del sistema. Rispettivi certificati dei sopra citati test devono arrivare da laboratori accreditati da ACCREDIA o da analogo ente Europeo e sono da consegnare insieme ai calcoli statici. I risultati del dimensionamento saranno sottoposti prima dell'acquisto del liner alla D.L. che a suo insindacabile giudizio potrà approvarli o chiedere eventuali modifiche o integrazioni. La voce comprende: la manodopera, i materiali, le attrezzature, i noli, i trasporti, l’assistenza muraria e tutti gli altri costi necessari per dare l’intervento eseguito a perfetta regola d'arte. Sono comprese le prove di collaudo in cantiere, secondo quanto previsto nella norma UNI EN 1610 (e UNI EN 805 dove applicabile). Fattore di sicurezza statica pari a due. | 08.F05.029.213 | Classe di carico FN= 24 KN/m. Condotto completamente deteriorato. DN 1400 | m | Prezzo a corpo | 0 | 0 | 0 | 0 | 0 | 0 |  |  |  | 2167.66 | 11
PUG2026/08.F05.029.215 |  | 08 | FOGNATURE ED ACQUEDOTTI | 08.F05 | RIABILITAZIONE DI CONDOTTE A GRAVITÀ | 08.F05.029 | Polimerizzazione UV con fase successiva consistente nel fissaggio ed introduzione della guaina nel condotto originario e quindi nella condotta mediante argani di tiro o sistemi similari. Si procede poi alla polimerizzazione della resina mediante raggi UV. Raffreddamento della resina contenuta nella guaina. Risanamento tubazione mediante relining completo da pozzetto a pozzetto di una tratta di condotta esistente, realizzata tramite inserimento per trazione di guaina in feltro, oppure in poliestere rinforzato con fibre di vetro, impregnata di opportuna resina fotoindurente; di spessore adeguato, rivestita internamente. L’inserimento avverrà per trazione e successivo gonfiaggio della calza mediante aria, mentre la polimerizzazione avverrà mediante irraggiamento di raggi UV per mezzo di un treno di lampade. Il materiale utilizzato deve corrispondere ai requisiti richiesti dalla norma UNI EN ISO 11296-4 nello “Stato M” e nello “Stato I”. L’impresa esecutrice dovrà fornire rispettivi certificati delle prove previste dalla norma UNI EN ISO 11296-4 eseguiti da un laboratorio accreditato da ACCREDIA o da analogo ente Europeo per il quale valgono accordi internazionali di mutuo riconoscimento. I certificati dello “Stato M” devono essere consegnati alla Direzione Lavori prima di ordinare i materiali per apposita approvazione, mentre per dimostrare la qualità richiesta del liner posato devono essere prelevati campioni per ciascun “lancio” nei pozzetti intermedi, se possibile, ovvero di testa, ed inviati a un laboratorio accreditato da ACCREDIA o da analogo ente Europeo per il quale valgono accordi internazionali di mutuo riconoscimento, per eseguire le prove standard richieste dalla norma UNI EN ISO 11296-4. Le lavorazioni comprendono: la posa della guaina impregnata in azienda, utilizzando opportune attrezzature. La posa deve avvenire con l’accortezza di evitare il contatto con la possibile acqua di falda, previa sua eliminazione; la polimerizzazione della resina mediante sistema di lampade ad UV secondo la tempistica e la potenza indicate dal produttore del sistema. Le lampade devono essere dotate di tutti i certificati e devono essere pulite prima dell’inserimento nel condotto; devono essere registrate le ore di funzionamento di ciascuna lampada. Devono essere registrate le temperature raggiunte nel laminato tramite sensori elettronici al punto di partenza e punto di fine installazione; il taglio dei terminali all’interno dei pozzetti: da effettuare in modo definitivo subito dopo la fase polimerizzazione. Il liner viene tagliato circonferenzialmente con una sovra lunghezza di 2-3 cm rispetto al pozzetto di partenza ed al pozzetto di arrivo. Nei pozzetti intermedi verrà ritagliata una finestra nella zona superiore del liner con una distanza di 2-3 cm dalle pareti del pozzetto; il prelievo e consegna di campioni (20*30 cm) dell’area superiore del liner. L'inserimento del liner deve essere effettuato secondo un manuale di procedura, il quale deve essere messo a disposizione del committente in cantiere. Sui campioni prelevati saranno eseguite a carico dell’impresa e a discrezione del direttore dei lavori le prove standard previste dalla UNI EN ISO 11296-4. L’impresa esecutrice deve eseguire i calcoli statici del liner, con relazione di calcolo firmata da Ingegnere abilitato ed in accordo con la classe di carico del liner. I valori meccanici del liner proposto alla DL utilizzati per il calcolo statico devono derivare dai test previsti dalla norma UNI EN ISO 11296-4 per lo stato M ed alle caratteristiche indicate dal produttore del sistema. Rispettivi certificati dei sopra citati test devono arrivare da laboratori accreditati da ACCREDIA o da analogo ente Europeo e sono da consegnare insieme ai calcoli statici. I risultati del dimensionamento saranno sottoposti prima dell'acquisto del liner alla D.L. che a suo insindacabile giudizio potrà approvarli o chiedere eventuali modifiche o integrazioni. La voce comprende: la manodopera, i materiali, le attrezzature, i noli, i trasporti, l’assistenza muraria e tutti gli altri costi necessari per dare l’intervento eseguito a perfetta regola d'arte. Sono comprese le prove di collaudo in cantiere, secondo quanto previsto nella norma UNI EN 1610 (e UNI EN 805 dove applicabile). Fattore di sicurezza statica pari a due. | 08.F05.029.215 | Classe di carico FN= 24 KN/m. Condotto completamente deteriorato. DN 1600 | m | Prezzo a corpo | 0 | 0 | 0 | 0 | 0 | 0 |  |  |  | 2592.7 | 11
PUG2026/08.F05.029.217 |  | 08 | FOGNATURE ED ACQUEDOTTI | 08.F05 | RIABILITAZIONE DI CONDOTTE A GRAVITÀ | 08.F05.029 | Polimerizzazione UV con fase successiva consistente nel fissaggio ed introduzione della guaina nel condotto originario e quindi nella condotta mediante argani di tiro o sistemi similari. Si procede poi alla polimerizzazione della resina mediante raggi UV. Raffreddamento della resina contenuta nella guaina. Risanamento tubazione mediante relining completo da pozzetto a pozzetto di una tratta di condotta esistente, realizzata tramite inserimento per trazione di guaina in feltro, oppure in poliestere rinforzato con fibre di vetro, impregnata di opportuna resina fotoindurente; di spessore adeguato, rivestita internamente. L’inserimento avverrà per trazione e successivo gonfiaggio della calza mediante aria, mentre la polimerizzazione avverrà mediante irraggiamento di raggi UV per mezzo di un treno di lampade. Il materiale utilizzato deve corrispondere ai requisiti richiesti dalla norma UNI EN ISO 11296-4 nello “Stato M” e nello “Stato I”. L’impresa esecutrice dovrà fornire rispettivi certificati delle prove previste dalla norma UNI EN ISO 11296-4 eseguiti da un laboratorio accreditato da ACCREDIA o da analogo ente Europeo per il quale valgono accordi internazionali di mutuo riconoscimento. I certificati dello “Stato M” devono essere consegnati alla Direzione Lavori prima di ordinare i materiali per apposita approvazione, mentre per dimostrare la qualità richiesta del liner posato devono essere prelevati campioni per ciascun “lancio” nei pozzetti intermedi, se possibile, ovvero di testa, ed inviati a un laboratorio accreditato da ACCREDIA o da analogo ente Europeo per il quale valgono accordi internazionali di mutuo riconoscimento, per eseguire le prove standard richieste dalla norma UNI EN ISO 11296-4. Le lavorazioni comprendono: la posa della guaina impregnata in azienda, utilizzando opportune attrezzature. La posa deve avvenire con l’accortezza di evitare il contatto con la possibile acqua di falda, previa sua eliminazione; la polimerizzazione della resina mediante sistema di lampade ad UV secondo la tempistica e la potenza indicate dal produttore del sistema. Le lampade devono essere dotate di tutti i certificati e devono essere pulite prima dell’inserimento nel condotto; devono essere registrate le ore di funzionamento di ciascuna lampada. Devono essere registrate le temperature raggiunte nel laminato tramite sensori elettronici al punto di partenza e punto di fine installazione; il taglio dei terminali all’interno dei pozzetti: da effettuare in modo definitivo subito dopo la fase polimerizzazione. Il liner viene tagliato circonferenzialmente con una sovra lunghezza di 2-3 cm rispetto al pozzetto di partenza ed al pozzetto di arrivo. Nei pozzetti intermedi verrà ritagliata una finestra nella zona superiore del liner con una distanza di 2-3 cm dalle pareti del pozzetto; il prelievo e consegna di campioni (20*30 cm) dell’area superiore del liner. L'inserimento del liner deve essere effettuato secondo un manuale di procedura, il quale deve essere messo a disposizione del committente in cantiere. Sui campioni prelevati saranno eseguite a carico dell’impresa e a discrezione del direttore dei lavori le prove standard previste dalla UNI EN ISO 11296-4. L’impresa esecutrice deve eseguire i calcoli statici del liner, con relazione di calcolo firmata da Ingegnere abilitato ed in accordo con la classe di carico del liner. I valori meccanici del liner proposto alla DL utilizzati per il calcolo statico devono derivare dai test previsti dalla norma UNI EN ISO 11296-4 per lo stato M ed alle caratteristiche indicate dal produttore del sistema. Rispettivi certificati dei sopra citati test devono arrivare da laboratori accreditati da ACCREDIA o da analogo ente Europeo e sono da consegnare insieme ai calcoli statici. I risultati del dimensionamento saranno sottoposti prima dell'acquisto del liner alla D.L. che a suo insindacabile giudizio potrà approvarli o chiedere eventuali modifiche o integrazioni. La voce comprende: la manodopera, i materiali, le attrezzature, i noli, i trasporti, l’assistenza muraria e tutti gli altri costi necessari per dare l’intervento eseguito a perfetta regola d'arte. Sono comprese le prove di collaudo in cantiere, secondo quanto previsto nella norma UNI EN 1610 (e UNI EN 805 dove applicabile). Fattore di sicurezza statica pari a due. | 08.F05.029.217 | Classe di carico FN= 24 KN/m. Condotto completamente deteriorato. Ovoidale 60x90 cm | m | Prezzo a corpo | 0 | 0 | 0 | 0 | 0 | 0 |  |  |  | 964.97 | 11
PUG2026/08.F05.029.219 |  | 08 | FOGNATURE ED ACQUEDOTTI | 08.F05 | RIABILITAZIONE DI CONDOTTE A GRAVITÀ | 08.F05.029 | Polimerizzazione UV con fase successiva consistente nel fissaggio ed introduzione della guaina nel condotto originario e quindi nella condotta mediante argani di tiro o sistemi similari. Si procede poi alla polimerizzazione della resina mediante raggi UV. Raffreddamento della resina contenuta nella guaina. Risanamento tubazione mediante relining completo da pozzetto a pozzetto di una tratta di condotta esistente, realizzata tramite inserimento per trazione di guaina in feltro, oppure in poliestere rinforzato con fibre di vetro, impregnata di opportuna resina fotoindurente; di spessore adeguato, rivestita internamente. L’inserimento avverrà per trazione e successivo gonfiaggio della calza mediante aria, mentre la polimerizzazione avverrà mediante irraggiamento di raggi UV per mezzo di un treno di lampade. Il materiale utilizzato deve corrispondere ai requisiti richiesti dalla norma UNI EN ISO 11296-4 nello “Stato M” e nello “Stato I”. L’impresa esecutrice dovrà fornire rispettivi certificati delle prove previste dalla norma UNI EN ISO 11296-4 eseguiti da un laboratorio accreditato da ACCREDIA o da analogo ente Europeo per il quale valgono accordi internazionali di mutuo riconoscimento. I certificati dello “Stato M” devono essere consegnati alla Direzione Lavori prima di ordinare i materiali per apposita approvazione, mentre per dimostrare la qualità richiesta del liner posato devono essere prelevati campioni per ciascun “lancio” nei pozzetti intermedi, se possibile, ovvero di testa, ed inviati a un laboratorio accreditato da ACCREDIA o da analogo ente Europeo per il quale valgono accordi internazionali di mutuo riconoscimento, per eseguire le prove standard richieste dalla norma UNI EN ISO 11296-4. Le lavorazioni comprendono: la posa della guaina impregnata in azienda, utilizzando opportune attrezzature. La posa deve avvenire con l’accortezza di evitare il contatto con la possibile acqua di falda, previa sua eliminazione; la polimerizzazione della resina mediante sistema di lampade ad UV secondo la tempistica e la potenza indicate dal produttore del sistema. Le lampade devono essere dotate di tutti i certificati e devono essere pulite prima dell’inserimento nel condotto; devono essere registrate le ore di funzionamento di ciascuna lampada. Devono essere registrate le temperature raggiunte nel laminato tramite sensori elettronici al punto di partenza e punto di fine installazione; il taglio dei terminali all’interno dei pozzetti: da effettuare in modo definitivo subito dopo la fase polimerizzazione. Il liner viene tagliato circonferenzialmente con una sovra lunghezza di 2-3 cm rispetto al pozzetto di partenza ed al pozzetto di arrivo. Nei pozzetti intermedi verrà ritagliata una finestra nella zona superiore del liner con una distanza di 2-3 cm dalle pareti del pozzetto; il prelievo e consegna di campioni (20*30 cm) dell’area superiore del liner. L'inserimento del liner deve essere effettuato secondo un manuale di procedura, il quale deve essere messo a disposizione del committente in cantiere. Sui campioni prelevati saranno eseguite a carico dell’impresa e a discrezione del direttore dei lavori le prove standard previste dalla UNI EN ISO 11296-4. L’impresa esecutrice deve eseguire i calcoli statici del liner, con relazione di calcolo firmata da Ingegnere abilitato ed in accordo con la classe di carico del liner. I valori meccanici del liner proposto alla DL utilizzati per il calcolo statico devono derivare dai test previsti dalla norma UNI EN ISO 11296-4 per lo stato M ed alle caratteristiche indicate dal produttore del sistema. Rispettivi certificati dei sopra citati test devono arrivare da laboratori accreditati da ACCREDIA o da analogo ente Europeo e sono da consegnare insieme ai calcoli statici. I risultati del dimensionamento saranno sottoposti prima dell'acquisto del liner alla D.L. che a suo insindacabile giudizio potrà approvarli o chiedere eventuali modifiche o integrazioni. La voce comprende: la manodopera, i materiali, le attrezzature, i noli, i trasporti, l’assistenza muraria e tutti gli altri costi necessari per dare l’intervento eseguito a perfetta regola d'arte. Sono comprese le prove di collaudo in cantiere, secondo quanto previsto nella norma UNI EN 1610 (e UNI EN 805 dove applicabile). Fattore di sicurezza statica pari a due. | 08.F05.029.219 | Classe di carico FN= 24 KN/m. Condotto completamente deteriorato. Ovoidale 70x105 cm | m | Prezzo a corpo | 0 | 0 | 0 | 0 | 0 | 0 |  |  |  | 1184.84 | 11
PUG2026/08.F05.029.221 |  | 08 | FOGNATURE ED ACQUEDOTTI | 08.F05 | RIABILITAZIONE DI CONDOTTE A GRAVITÀ | 08.F05.029 | Polimerizzazione UV con fase successiva consistente nel fissaggio ed introduzione della guaina nel condotto originario e quindi nella condotta mediante argani di tiro o sistemi similari. Si procede poi alla polimerizzazione della resina mediante raggi UV. Raffreddamento della resina contenuta nella guaina. Risanamento tubazione mediante relining completo da pozzetto a pozzetto di una tratta di condotta esistente, realizzata tramite inserimento per trazione di guaina in feltro, oppure in poliestere rinforzato con fibre di vetro, impregnata di opportuna resina fotoindurente; di spessore adeguato, rivestita internamente. L’inserimento avverrà per trazione e successivo gonfiaggio della calza mediante aria, mentre la polimerizzazione avverrà mediante irraggiamento di raggi UV per mezzo di un treno di lampade. Il materiale utilizzato deve corrispondere ai requisiti richiesti dalla norma UNI EN ISO 11296-4 nello “Stato M” e nello “Stato I”. L’impresa esecutrice dovrà fornire rispettivi certificati delle prove previste dalla norma UNI EN ISO 11296-4 eseguiti da un laboratorio accreditato da ACCREDIA o da analogo ente Europeo per il quale valgono accordi internazionali di mutuo riconoscimento. I certificati dello “Stato M” devono essere consegnati alla Direzione Lavori prima di ordinare i materiali per apposita approvazione, mentre per dimostrare la qualità richiesta del liner posato devono essere prelevati campioni per ciascun “lancio” nei pozzetti intermedi, se possibile, ovvero di testa, ed inviati a un laboratorio accreditato da ACCREDIA o da analogo ente Europeo per il quale valgono accordi internazionali di mutuo riconoscimento, per eseguire le prove standard richieste dalla norma UNI EN ISO 11296-4. Le lavorazioni comprendono: la posa della guaina impregnata in azienda, utilizzando opportune attrezzature. La posa deve avvenire con l’accortezza di evitare il contatto con la possibile acqua di falda, previa sua eliminazione; la polimerizzazione della resina mediante sistema di lampade ad UV secondo la tempistica e la potenza indicate dal produttore del sistema. Le lampade devono essere dotate di tutti i certificati e devono essere pulite prima dell’inserimento nel condotto; devono essere registrate le ore di funzionamento di ciascuna lampada. Devono essere registrate le temperature raggiunte nel laminato tramite sensori elettronici al punto di partenza e punto di fine installazione; il taglio dei terminali all’interno dei pozzetti: da effettuare in modo definitivo subito dopo la fase polimerizzazione. Il liner viene tagliato circonferenzialmente con una sovra lunghezza di 2-3 cm rispetto al pozzetto di partenza ed al pozzetto di arrivo. Nei pozzetti intermedi verrà ritagliata una finestra nella zona superiore del liner con una distanza di 2-3 cm dalle pareti del pozzetto; il prelievo e consegna di campioni (20*30 cm) dell’area superiore del liner. L'inserimento del liner deve essere effettuato secondo un manuale di procedura, il quale deve essere messo a disposizione del committente in cantiere. Sui campioni prelevati saranno eseguite a carico dell’impresa e a discrezione del direttore dei lavori le prove standard previste dalla UNI EN ISO 11296-4. L’impresa esecutrice deve eseguire i calcoli statici del liner, con relazione di calcolo firmata da Ingegnere abilitato ed in accordo con la classe di carico del liner. I valori meccanici del liner proposto alla DL utilizzati per il calcolo statico devono derivare dai test previsti dalla norma UNI EN ISO 11296-4 per lo stato M ed alle caratteristiche indicate dal produttore del sistema. Rispettivi certificati dei sopra citati test devono arrivare da laboratori accreditati da ACCREDIA o da analogo ente Europeo e sono da consegnare insieme ai calcoli statici. I risultati del dimensionamento saranno sottoposti prima dell'acquisto del liner alla D.L. che a suo insindacabile giudizio potrà approvarli o chiedere eventuali modifiche o integrazioni. La voce comprende: la manodopera, i materiali, le attrezzature, i noli, i trasporti, l’assistenza muraria e tutti gli altri costi necessari per dare l’intervento eseguito a perfetta regola d'arte. Sono comprese le prove di collaudo in cantiere, secondo quanto previsto nella norma UNI EN 1610 (e UNI EN 805 dove applicabile). Fattore di sicurezza statica pari a due. | 08.F05.029.221 | Classe di carico FN= 24 KN/m. Condotto completamente deteriorato. Ovoidale 80x120 cm | m | Prezzo a corpo | 0 | 0 | 0 | 0 | 0 | 0 |  |  |  | 1422.17 | 11
PUG2026/08.F05.029.223 |  | 08 | FOGNATURE ED ACQUEDOTTI | 08.F05 | RIABILITAZIONE DI CONDOTTE A GRAVITÀ | 08.F05.029 | Polimerizzazione UV con fase successiva consistente nel fissaggio ed introduzione della guaina nel condotto originario e quindi nella condotta mediante argani di tiro o sistemi similari. Si procede poi alla polimerizzazione della resina mediante raggi UV. Raffreddamento della resina contenuta nella guaina. Risanamento tubazione mediante relining completo da pozzetto a pozzetto di una tratta di condotta esistente, realizzata tramite inserimento per trazione di guaina in feltro, oppure in poliestere rinforzato con fibre di vetro, impregnata di opportuna resina fotoindurente; di spessore adeguato, rivestita internamente. L’inserimento avverrà per trazione e successivo gonfiaggio della calza mediante aria, mentre la polimerizzazione avverrà mediante irraggiamento di raggi UV per mezzo di un treno di lampade. Il materiale utilizzato deve corrispondere ai requisiti richiesti dalla norma UNI EN ISO 11296-4 nello “Stato M” e nello “Stato I”. L’impresa esecutrice dovrà fornire rispettivi certificati delle prove previste dalla norma UNI EN ISO 11296-4 eseguiti da un laboratorio accreditato da ACCREDIA o da analogo ente Europeo per il quale valgono accordi internazionali di mutuo riconoscimento. I certificati dello “Stato M” devono essere consegnati alla Direzione Lavori prima di ordinare i materiali per apposita approvazione, mentre per dimostrare la qualità richiesta del liner posato devono essere prelevati campioni per ciascun “lancio” nei pozzetti intermedi, se possibile, ovvero di testa, ed inviati a un laboratorio accreditato da ACCREDIA o da analogo ente Europeo per il quale valgono accordi internazionali di mutuo riconoscimento, per eseguire le prove standard richieste dalla norma UNI EN ISO 11296-4. Le lavorazioni comprendono: la posa della guaina impregnata in azienda, utilizzando opportune attrezzature. La posa deve avvenire con l’accortezza di evitare il contatto con la possibile acqua di falda, previa sua eliminazione; la polimerizzazione della resina mediante sistema di lampade ad UV secondo la tempistica e la potenza indicate dal produttore del sistema. Le lampade devono essere dotate di tutti i certificati e devono essere pulite prima dell’inserimento nel condotto; devono essere registrate le ore di funzionamento di ciascuna lampada. Devono essere registrate le temperature raggiunte nel laminato tramite sensori elettronici al punto di partenza e punto di fine installazione; il taglio dei terminali all’interno dei pozzetti: da effettuare in modo definitivo subito dopo la fase polimerizzazione. Il liner viene tagliato circonferenzialmente con una sovra lunghezza di 2-3 cm rispetto al pozzetto di partenza ed al pozzetto di arrivo. Nei pozzetti intermedi verrà ritagliata una finestra nella zona superiore del liner con una distanza di 2-3 cm dalle pareti del pozzetto; il prelievo e consegna di campioni (20*30 cm) dell’area superiore del liner. L'inserimento del liner deve essere effettuato secondo un manuale di procedura, il quale deve essere messo a disposizione del committente in cantiere. Sui campioni prelevati saranno eseguite a carico dell’impresa e a discrezione del direttore dei lavori le prove standard previste dalla UNI EN ISO 11296-4. L’impresa esecutrice deve eseguire i calcoli statici del liner, con relazione di calcolo firmata da Ingegnere abilitato ed in accordo con la classe di carico del liner. I valori meccanici del liner proposto alla DL utilizzati per il calcolo statico devono derivare dai test previsti dalla norma UNI EN ISO 11296-4 per lo stato M ed alle caratteristiche indicate dal produttore del sistema. Rispettivi certificati dei sopra citati test devono arrivare da laboratori accreditati da ACCREDIA o da analogo ente Europeo e sono da consegnare insieme ai calcoli statici. I risultati del dimensionamento saranno sottoposti prima dell'acquisto del liner alla D.L. che a suo insindacabile giudizio potrà approvarli o chiedere eventuali modifiche o integrazioni. La voce comprende: la manodopera, i materiali, le attrezzature, i noli, i trasporti, l’assistenza muraria e tutti gli altri costi necessari per dare l’intervento eseguito a perfetta regola d'arte. Sono comprese le prove di collaudo in cantiere, secondo quanto previsto nella norma UNI EN 1610 (e UNI EN 805 dove applicabile). Fattore di sicurezza statica pari a due. | 08.F05.029.223 | Classe di carico FN= 24 KN/m. Condotto completamente deteriorato. Ovoidale 100x150 cm | m | Prezzo a corpo | 0 | 0 | 0 | 0 | 0 | 0 |  |  |  | 1688.96 | 11
PUG2026/08.F05.029.225 |  | 08 | FOGNATURE ED ACQUEDOTTI | 08.F05 | RIABILITAZIONE DI CONDOTTE A GRAVITÀ | 08.F05.029 | Polimerizzazione UV con fase successiva consistente nel fissaggio ed introduzione della guaina nel condotto originario e quindi nella condotta mediante argani di tiro o sistemi similari. Si procede poi alla polimerizzazione della resina mediante raggi UV. Raffreddamento della resina contenuta nella guaina. Risanamento tubazione mediante relining completo da pozzetto a pozzetto di una tratta di condotta esistente, realizzata tramite inserimento per trazione di guaina in feltro, oppure in poliestere rinforzato con fibre di vetro, impregnata di opportuna resina fotoindurente; di spessore adeguato, rivestita internamente. L’inserimento avverrà per trazione e successivo gonfiaggio della calza mediante aria, mentre la polimerizzazione avverrà mediante irraggiamento di raggi UV per mezzo di un treno di lampade. Il materiale utilizzato deve corrispondere ai requisiti richiesti dalla norma UNI EN ISO 11296-4 nello “Stato M” e nello “Stato I”. L’impresa esecutrice dovrà fornire rispettivi certificati delle prove previste dalla norma UNI EN ISO 11296-4 eseguiti da un laboratorio accreditato da ACCREDIA o da analogo ente Europeo per il quale valgono accordi internazionali di mutuo riconoscimento. I certificati dello “Stato M” devono essere consegnati alla Direzione Lavori prima di ordinare i materiali per apposita approvazione, mentre per dimostrare la qualità richiesta del liner posato devono essere prelevati campioni per ciascun “lancio” nei pozzetti intermedi, se possibile, ovvero di testa, ed inviati a un laboratorio accreditato da ACCREDIA o da analogo ente Europeo per il quale valgono accordi internazionali di mutuo riconoscimento, per eseguire le prove standard richieste dalla norma UNI EN ISO 11296-4. Le lavorazioni comprendono: la posa della guaina impregnata in azienda, utilizzando opportune attrezzature. La posa deve avvenire con l’accortezza di evitare il contatto con la possibile acqua di falda, previa sua eliminazione; la polimerizzazione della resina mediante sistema di lampade ad UV secondo la tempistica e la potenza indicate dal produttore del sistema. Le lampade devono essere dotate di tutti i certificati e devono essere pulite prima dell’inserimento nel condotto; devono essere registrate le ore di funzionamento di ciascuna lampada. Devono essere registrate le temperature raggiunte nel laminato tramite sensori elettronici al punto di partenza e punto di fine installazione; il taglio dei terminali all’interno dei pozzetti: da effettuare in modo definitivo subito dopo la fase polimerizzazione. Il liner viene tagliato circonferenzialmente con una sovra lunghezza di 2-3 cm rispetto al pozzetto di partenza ed al pozzetto di arrivo. Nei pozzetti intermedi verrà ritagliata una finestra nella zona superiore del liner con una distanza di 2-3 cm dalle pareti del pozzetto; il prelievo e consegna di campioni (20*30 cm) dell’area superiore del liner. L'inserimento del liner deve essere effettuato secondo un manuale di procedura, il quale deve essere messo a disposizione del committente in cantiere. Sui campioni prelevati saranno eseguite a carico dell’impresa e a discrezione del direttore dei lavori le prove standard previste dalla UNI EN ISO 11296-4. L’impresa esecutrice deve eseguire i calcoli statici del liner, con relazione di calcolo firmata da Ingegnere abilitato ed in accordo con la classe di carico del liner. I valori meccanici del liner proposto alla DL utilizzati per il calcolo statico devono derivare dai test previsti dalla norma UNI EN ISO 11296-4 per lo stato M ed alle caratteristiche indicate dal produttore del sistema. Rispettivi certificati dei sopra citati test devono arrivare da laboratori accreditati da ACCREDIA o da analogo ente Europeo e sono da consegnare insieme ai calcoli statici. I risultati del dimensionamento saranno sottoposti prima dell'acquisto del liner alla D.L. che a suo insindacabile giudizio potrà approvarli o chiedere eventuali modifiche o integrazioni. La voce comprende: la manodopera, i materiali, le attrezzature, i noli, i trasporti, l’assistenza muraria e tutti gli altri costi necessari per dare l’intervento eseguito a perfetta regola d'arte. Sono comprese le prove di collaudo in cantiere, secondo quanto previsto nella norma UNI EN 1610 (e UNI EN 805 dove applicabile). Fattore di sicurezza statica pari a due. | 08.F05.029.225 | Classe di carico FN= 34 KN/m. Condotto completamente deteriorato. DN 150 | m | Prezzo a corpo | 0 | 0 | 0 | 0 | 0 | 0 |  |  |  | 318.74 | 11
PUG2026/08.F05.029.227 |  | 08 | FOGNATURE ED ACQUEDOTTI | 08.F05 | RIABILITAZIONE DI CONDOTTE A GRAVITÀ | 08.F05.029 | Polimerizzazione UV con fase successiva consistente nel fissaggio ed introduzione della guaina nel condotto originario e quindi nella condotta mediante argani di tiro o sistemi similari. Si procede poi alla polimerizzazione della resina mediante raggi UV. Raffreddamento della resina contenuta nella guaina. Risanamento tubazione mediante relining completo da pozzetto a pozzetto di una tratta di condotta esistente, realizzata tramite inserimento per trazione di guaina in feltro, oppure in poliestere rinforzato con fibre di vetro, impregnata di opportuna resina fotoindurente; di spessore adeguato, rivestita internamente. L’inserimento avverrà per trazione e successivo gonfiaggio della calza mediante aria, mentre la polimerizzazione avverrà mediante irraggiamento di raggi UV per mezzo di un treno di lampade. Il materiale utilizzato deve corrispondere ai requisiti richiesti dalla norma UNI EN ISO 11296-4 nello “Stato M” e nello “Stato I”. L’impresa esecutrice dovrà fornire rispettivi certificati delle prove previste dalla norma UNI EN ISO 11296-4 eseguiti da un laboratorio accreditato da ACCREDIA o da analogo ente Europeo per il quale valgono accordi internazionali di mutuo riconoscimento. I certificati dello “Stato M” devono essere consegnati alla Direzione Lavori prima di ordinare i materiali per apposita approvazione, mentre per dimostrare la qualità richiesta del liner posato devono essere prelevati campioni per ciascun “lancio” nei pozzetti intermedi, se possibile, ovvero di testa, ed inviati a un laboratorio accreditato da ACCREDIA o da analogo ente Europeo per il quale valgono accordi internazionali di mutuo riconoscimento, per eseguire le prove standard richieste dalla norma UNI EN ISO 11296-4. Le lavorazioni comprendono: la posa della guaina impregnata in azienda, utilizzando opportune attrezzature. La posa deve avvenire con l’accortezza di evitare il contatto con la possibile acqua di falda, previa sua eliminazione; la polimerizzazione della resina mediante sistema di lampade ad UV secondo la tempistica e la potenza indicate dal produttore del sistema. Le lampade devono essere dotate di tutti i certificati e devono essere pulite prima dell’inserimento nel condotto; devono essere registrate le ore di funzionamento di ciascuna lampada. Devono essere registrate le temperature raggiunte nel laminato tramite sensori elettronici al punto di partenza e punto di fine installazione; il taglio dei terminali all’interno dei pozzetti: da effettuare in modo definitivo subito dopo la fase polimerizzazione. Il liner viene tagliato circonferenzialmente con una sovra lunghezza di 2-3 cm rispetto al pozzetto di partenza ed al pozzetto di arrivo. Nei pozzetti intermedi verrà ritagliata una finestra nella zona superiore del liner con una distanza di 2-3 cm dalle pareti del pozzetto; il prelievo e consegna di campioni (20*30 cm) dell’area superiore del liner. L'inserimento del liner deve essere effettuato secondo un manuale di procedura, il quale deve essere messo a disposizione del committente in cantiere. Sui campioni prelevati saranno eseguite a carico dell’impresa e a discrezione del direttore dei lavori le prove standard previste dalla UNI EN ISO 11296-4. L’impresa esecutrice deve eseguire i calcoli statici del liner, con relazione di calcolo firmata da Ingegnere abilitato ed in accordo con la classe di carico del liner. I valori meccanici del liner proposto alla DL utilizzati per il calcolo statico devono derivare dai test previsti dalla norma UNI EN ISO 11296-4 per lo stato M ed alle caratteristiche indicate dal produttore del sistema. Rispettivi certificati dei sopra citati test devono arrivare da laboratori accreditati da ACCREDIA o da analogo ente Europeo e sono da consegnare insieme ai calcoli statici. I risultati del dimensionamento saranno sottoposti prima dell'acquisto del liner alla D.L. che a suo insindacabile giudizio potrà approvarli o chiedere eventuali modifiche o integrazioni. La voce comprende: la manodopera, i materiali, le attrezzature, i noli, i trasporti, l’assistenza muraria e tutti gli altri costi necessari per dare l’intervento eseguito a perfetta regola d'arte. Sono comprese le prove di collaudo in cantiere, secondo quanto previsto nella norma UNI EN 1610 (e UNI EN 805 dove applicabile). Fattore di sicurezza statica pari a due. | 08.F05.029.227 | Classe di carico FN= 34 KN/m. Condotto completamente deteriorato. DN 200 | m | Prezzo a corpo | 0 | 0 | 0 | 0 | 0 | 0 |  |  |  | 338.55 | 11
PUG2026/08.F05.029.229 |  | 08 | FOGNATURE ED ACQUEDOTTI | 08.F05 | RIABILITAZIONE DI CONDOTTE A GRAVITÀ | 08.F05.029 | Polimerizzazione UV con fase successiva consistente nel fissaggio ed introduzione della guaina nel condotto originario e quindi nella condotta mediante argani di tiro o sistemi similari. Si procede poi alla polimerizzazione della resina mediante raggi UV. Raffreddamento della resina contenuta nella guaina. Risanamento tubazione mediante relining completo da pozzetto a pozzetto di una tratta di condotta esistente, realizzata tramite inserimento per trazione di guaina in feltro, oppure in poliestere rinforzato con fibre di vetro, impregnata di opportuna resina fotoindurente; di spessore adeguato, rivestita internamente. L’inserimento avverrà per trazione e successivo gonfiaggio della calza mediante aria, mentre la polimerizzazione avverrà mediante irraggiamento di raggi UV per mezzo di un treno di lampade. Il materiale utilizzato deve corrispondere ai requisiti richiesti dalla norma UNI EN ISO 11296-4 nello “Stato M” e nello “Stato I”. L’impresa esecutrice dovrà fornire rispettivi certificati delle prove previste dalla norma UNI EN ISO 11296-4 eseguiti da un laboratorio accreditato da ACCREDIA o da analogo ente Europeo per il quale valgono accordi internazionali di mutuo riconoscimento. I certificati dello “Stato M” devono essere consegnati alla Direzione Lavori prima di ordinare i materiali per apposita approvazione, mentre per dimostrare la qualità richiesta del liner posato devono essere prelevati campioni per ciascun “lancio” nei pozzetti intermedi, se possibile, ovvero di testa, ed inviati a un laboratorio accreditato da ACCREDIA o da analogo ente Europeo per il quale valgono accordi internazionali di mutuo riconoscimento, per eseguire le prove standard richieste dalla norma UNI EN ISO 11296-4. Le lavorazioni comprendono: la posa della guaina impregnata in azienda, utilizzando opportune attrezzature. La posa deve avvenire con l’accortezza di evitare il contatto con la possibile acqua di falda, previa sua eliminazione; la polimerizzazione della resina mediante sistema di lampade ad UV secondo la tempistica e la potenza indicate dal produttore del sistema. Le lampade devono essere dotate di tutti i certificati e devono essere pulite prima dell’inserimento nel condotto; devono essere registrate le ore di funzionamento di ciascuna lampada. Devono essere registrate le temperature raggiunte nel laminato tramite sensori elettronici al punto di partenza e punto di fine installazione; il taglio dei terminali all’interno dei pozzetti: da effettuare in modo definitivo subito dopo la fase polimerizzazione. Il liner viene tagliato circonferenzialmente con una sovra lunghezza di 2-3 cm rispetto al pozzetto di partenza ed al pozzetto di arrivo. Nei pozzetti intermedi verrà ritagliata una finestra nella zona superiore del liner con una distanza di 2-3 cm dalle pareti del pozzetto; il prelievo e consegna di campioni (20*30 cm) dell’area superiore del liner. L'inserimento del liner deve essere effettuato secondo un manuale di procedura, il quale deve essere messo a disposizione del committente in cantiere. Sui campioni prelevati saranno eseguite a carico dell’impresa e a discrezione del direttore dei lavori le prove standard previste dalla UNI EN ISO 11296-4. L’impresa esecutrice deve eseguire i calcoli statici del liner, con relazione di calcolo firmata da Ingegnere abilitato ed in accordo con la classe di carico del liner. I valori meccanici del liner proposto alla DL utilizzati per il calcolo statico devono derivare dai test previsti dalla norma UNI EN ISO 11296-4 per lo stato M ed alle caratteristiche indicate dal produttore del sistema. Rispettivi certificati dei sopra citati test devono arrivare da laboratori accreditati da ACCREDIA o da analogo ente Europeo e sono da consegnare insieme ai calcoli statici. I risultati del dimensionamento saranno sottoposti prima dell'acquisto del liner alla D.L. che a suo insindacabile giudizio potrà approvarli o chiedere eventuali modifiche o integrazioni. La voce comprende: la manodopera, i materiali, le attrezzature, i noli, i trasporti, l’assistenza muraria e tutti gli altri costi necessari per dare l’intervento eseguito a perfetta regola d'arte. Sono comprese le prove di collaudo in cantiere, secondo quanto previsto nella norma UNI EN 1610 (e UNI EN 805 dove applicabile). Fattore di sicurezza statica pari a due. | 08.F05.029.229 | Classe di carico FN= 34 KN/m. Condotto completamente deteriorato. DN 250 | m | Prezzo a corpo | 0 | 0 | 0 | 0 | 0 | 0 |  |  |  | 354.05 | 11
PUG2026/08.F05.029.231 |  | 08 | FOGNATURE ED ACQUEDOTTI | 08.F05 | RIABILITAZIONE DI CONDOTTE A GRAVITÀ | 08.F05.029 | Polimerizzazione UV con fase successiva consistente nel fissaggio ed introduzione della guaina nel condotto originario e quindi nella condotta mediante argani di tiro o sistemi similari. Si procede poi alla polimerizzazione della resina mediante raggi UV. Raffreddamento della resina contenuta nella guaina. Risanamento tubazione mediante relining completo da pozzetto a pozzetto di una tratta di condotta esistente, realizzata tramite inserimento per trazione di guaina in feltro, oppure in poliestere rinforzato con fibre di vetro, impregnata di opportuna resina fotoindurente; di spessore adeguato, rivestita internamente. L’inserimento avverrà per trazione e successivo gonfiaggio della calza mediante aria, mentre la polimerizzazione avverrà mediante irraggiamento di raggi UV per mezzo di un treno di lampade. Il materiale utilizzato deve corrispondere ai requisiti richiesti dalla norma UNI EN ISO 11296-4 nello “Stato M” e nello “Stato I”. L’impresa esecutrice dovrà fornire rispettivi certificati delle prove previste dalla norma UNI EN ISO 11296-4 eseguiti da un laboratorio accreditato da ACCREDIA o da analogo ente Europeo per il quale valgono accordi internazionali di mutuo riconoscimento. I certificati dello “Stato M” devono essere consegnati alla Direzione Lavori prima di ordinare i materiali per apposita approvazione, mentre per dimostrare la qualità richiesta del liner posato devono essere prelevati campioni per ciascun “lancio” nei pozzetti intermedi, se possibile, ovvero di testa, ed inviati a un laboratorio accreditato da ACCREDIA o da analogo ente Europeo per il quale valgono accordi internazionali di mutuo riconoscimento, per eseguire le prove standard richieste dalla norma UNI EN ISO 11296-4. Le lavorazioni comprendono: la posa della guaina impregnata in azienda, utilizzando opportune attrezzature. La posa deve avvenire con l’accortezza di evitare il contatto con la possibile acqua di falda, previa sua eliminazione; la polimerizzazione della resina mediante sistema di lampade ad UV secondo la tempistica e la potenza indicate dal produttore del sistema. Le lampade devono essere dotate di tutti i certificati e devono essere pulite prima dell’inserimento nel condotto; devono essere registrate le ore di funzionamento di ciascuna lampada. Devono essere registrate le temperature raggiunte nel laminato tramite sensori elettronici al punto di partenza e punto di fine installazione; il taglio dei terminali all’interno dei pozzetti: da effettuare in modo definitivo subito dopo la fase polimerizzazione. Il liner viene tagliato circonferenzialmente con una sovra lunghezza di 2-3 cm rispetto al pozzetto di partenza ed al pozzetto di arrivo. Nei pozzetti intermedi verrà ritagliata una finestra nella zona superiore del liner con una distanza di 2-3 cm dalle pareti del pozzetto; il prelievo e consegna di campioni (20*30 cm) dell’area superiore del liner. L'inserimento del liner deve essere effettuato secondo un manuale di procedura, il quale deve essere messo a disposizione del committente in cantiere. Sui campioni prelevati saranno eseguite a carico dell’impresa e a discrezione del direttore dei lavori le prove standard previste dalla UNI EN ISO 11296-4. L’impresa esecutrice deve eseguire i calcoli statici del liner, con relazione di calcolo firmata da Ingegnere abilitato ed in accordo con la classe di carico del liner. I valori meccanici del liner proposto alla DL utilizzati per il calcolo statico devono derivare dai test previsti dalla norma UNI EN ISO 11296-4 per lo stato M ed alle caratteristiche indicate dal produttore del sistema. Rispettivi certificati dei sopra citati test devono arrivare da laboratori accreditati da ACCREDIA o da analogo ente Europeo e sono da consegnare insieme ai calcoli statici. I risultati del dimensionamento saranno sottoposti prima dell'acquisto del liner alla D.L. che a suo insindacabile giudizio potrà approvarli o chiedere eventuali modifiche o integrazioni. La voce comprende: la manodopera, i materiali, le attrezzature, i noli, i trasporti, l’assistenza muraria e tutti gli altri costi necessari per dare l’intervento eseguito a perfetta regola d'arte. Sono comprese le prove di collaudo in cantiere, secondo quanto previsto nella norma UNI EN 1610 (e UNI EN 805 dove applicabile). Fattore di sicurezza statica pari a due. | 08.F05.029.231 | Classe di carico FN= 34 KN/m. Condotto completamente deteriorato. DN 300 | m | Prezzo a corpo | 0 | 0 | 0 | 0 | 0 | 0 |  |  |  | 388.11 | 11
PUG2026/08.F05.029.233 |  | 08 | FOGNATURE ED ACQUEDOTTI | 08.F05 | RIABILITAZIONE DI CONDOTTE A GRAVITÀ | 08.F05.029 | Polimerizzazione UV con fase successiva consistente nel fissaggio ed introduzione della guaina nel condotto originario e quindi nella condotta mediante argani di tiro o sistemi similari. Si procede poi alla polimerizzazione della resina mediante raggi UV. Raffreddamento della resina contenuta nella guaina. Risanamento tubazione mediante relining completo da pozzetto a pozzetto di una tratta di condotta esistente, realizzata tramite inserimento per trazione di guaina in feltro, oppure in poliestere rinforzato con fibre di vetro, impregnata di opportuna resina fotoindurente; di spessore adeguato, rivestita internamente. L’inserimento avverrà per trazione e successivo gonfiaggio della calza mediante aria, mentre la polimerizzazione avverrà mediante irraggiamento di raggi UV per mezzo di un treno di lampade. Il materiale utilizzato deve corrispondere ai requisiti richiesti dalla norma UNI EN ISO 11296-4 nello “Stato M” e nello “Stato I”. L’impresa esecutrice dovrà fornire rispettivi certificati delle prove previste dalla norma UNI EN ISO 11296-4 eseguiti da un laboratorio accreditato da ACCREDIA o da analogo ente Europeo per il quale valgono accordi internazionali di mutuo riconoscimento. I certificati dello “Stato M” devono essere consegnati alla Direzione Lavori prima di ordinare i materiali per apposita approvazione, mentre per dimostrare la qualità richiesta del liner posato devono essere prelevati campioni per ciascun “lancio” nei pozzetti intermedi, se possibile, ovvero di testa, ed inviati a un laboratorio accreditato da ACCREDIA o da analogo ente Europeo per il quale valgono accordi internazionali di mutuo riconoscimento, per eseguire le prove standard richieste dalla norma UNI EN ISO 11296-4. Le lavorazioni comprendono: la posa della guaina impregnata in azienda, utilizzando opportune attrezzature. La posa deve avvenire con l’accortezza di evitare il contatto con la possibile acqua di falda, previa sua eliminazione; la polimerizzazione della resina mediante sistema di lampade ad UV secondo la tempistica e la potenza indicate dal produttore del sistema. Le lampade devono essere dotate di tutti i certificati e devono essere pulite prima dell’inserimento nel condotto; devono essere registrate le ore di funzionamento di ciascuna lampada. Devono essere registrate le temperature raggiunte nel laminato tramite sensori elettronici al punto di partenza e punto di fine installazione; il taglio dei terminali all’interno dei pozzetti: da effettuare in modo definitivo subito dopo la fase polimerizzazione. Il liner viene tagliato circonferenzialmente con una sovra lunghezza di 2-3 cm rispetto al pozzetto di partenza ed al pozzetto di arrivo. Nei pozzetti intermedi verrà ritagliata una finestra nella zona superiore del liner con una distanza di 2-3 cm dalle pareti del pozzetto; il prelievo e consegna di campioni (20*30 cm) dell’area superiore del liner. L'inserimento del liner deve essere effettuato secondo un manuale di procedura, il quale deve essere messo a disposizione del committente in cantiere. Sui campioni prelevati saranno eseguite a carico dell’impresa e a discrezione del direttore dei lavori le prove standard previste dalla UNI EN ISO 11296-4. L’impresa esecutrice deve eseguire i calcoli statici del liner, con relazione di calcolo firmata da Ingegnere abilitato ed in accordo con la classe di carico del liner. I valori meccanici del liner proposto alla DL utilizzati per il calcolo statico devono derivare dai test previsti dalla norma UNI EN ISO 11296-4 per lo stato M ed alle caratteristiche indicate dal produttore del sistema. Rispettivi certificati dei sopra citati test devono arrivare da laboratori accreditati da ACCREDIA o da analogo ente Europeo e sono da consegnare insieme ai calcoli statici. I risultati del dimensionamento saranno sottoposti prima dell'acquisto del liner alla D.L. che a suo insindacabile giudizio potrà approvarli o chiedere eventuali modifiche o integrazioni. La voce comprende: la manodopera, i materiali, le attrezzature, i noli, i trasporti, l’assistenza muraria e tutti gli altri costi necessari per dare l’intervento eseguito a perfetta regola d'arte. Sono comprese le prove di collaudo in cantiere, secondo quanto previsto nella norma UNI EN 1610 (e UNI EN 805 dove applicabile). Fattore di sicurezza statica pari a due. | 08.F05.029.233 | Classe di carico FN= 34 KN/m. Condotto completamente deteriorato. DN 400 | m | Prezzo a corpo | 0 | 0 | 0 | 0 | 0 | 0 |  |  |  | 453.92 | 11
PUG2026/08.F05.029.235 |  | 08 | FOGNATURE ED ACQUEDOTTI | 08.F05 | RIABILITAZIONE DI CONDOTTE A GRAVITÀ | 08.F05.029 | Polimerizzazione UV con fase successiva consistente nel fissaggio ed introduzione della guaina nel condotto originario e quindi nella condotta mediante argani di tiro o sistemi similari. Si procede poi alla polimerizzazione della resina mediante raggi UV. Raffreddamento della resina contenuta nella guaina. Risanamento tubazione mediante relining completo da pozzetto a pozzetto di una tratta di condotta esistente, realizzata tramite inserimento per trazione di guaina in feltro, oppure in poliestere rinforzato con fibre di vetro, impregnata di opportuna resina fotoindurente; di spessore adeguato, rivestita internamente. L’inserimento avverrà per trazione e successivo gonfiaggio della calza mediante aria, mentre la polimerizzazione avverrà mediante irraggiamento di raggi UV per mezzo di un treno di lampade. Il materiale utilizzato deve corrispondere ai requisiti richiesti dalla norma UNI EN ISO 11296-4 nello “Stato M” e nello “Stato I”. L’impresa esecutrice dovrà fornire rispettivi certificati delle prove previste dalla norma UNI EN ISO 11296-4 eseguiti da un laboratorio accreditato da ACCREDIA o da analogo ente Europeo per il quale valgono accordi internazionali di mutuo riconoscimento. I certificati dello “Stato M” devono essere consegnati alla Direzione Lavori prima di ordinare i materiali per apposita approvazione, mentre per dimostrare la qualità richiesta del liner posato devono essere prelevati campioni per ciascun “lancio” nei pozzetti intermedi, se possibile, ovvero di testa, ed inviati a un laboratorio accreditato da ACCREDIA o da analogo ente Europeo per il quale valgono accordi internazionali di mutuo riconoscimento, per eseguire le prove standard richieste dalla norma UNI EN ISO 11296-4. Le lavorazioni comprendono: la posa della guaina impregnata in azienda, utilizzando opportune attrezzature. La posa deve avvenire con l’accortezza di evitare il contatto con la possibile acqua di falda, previa sua eliminazione; la polimerizzazione della resina mediante sistema di lampade ad UV secondo la tempistica e la potenza indicate dal produttore del sistema. Le lampade devono essere dotate di tutti i certificati e devono essere pulite prima dell’inserimento nel condotto; devono essere registrate le ore di funzionamento di ciascuna lampada. Devono essere registrate le temperature raggiunte nel laminato tramite sensori elettronici al punto di partenza e punto di fine installazione; il taglio dei terminali all’interno dei pozzetti: da effettuare in modo definitivo subito dopo la fase polimerizzazione. Il liner viene tagliato circonferenzialmente con una sovra lunghezza di 2-3 cm rispetto al pozzetto di partenza ed al pozzetto di arrivo. Nei pozzetti intermedi verrà ritagliata una finestra nella zona superiore del liner con una distanza di 2-3 cm dalle pareti del pozzetto; il prelievo e consegna di campioni (20*30 cm) dell’area superiore del liner. L'inserimento del liner deve essere effettuato secondo un manuale di procedura, il quale deve essere messo a disposizione del committente in cantiere. Sui campioni prelevati saranno eseguite a carico dell’impresa e a discrezione del direttore dei lavori le prove standard previste dalla UNI EN ISO 11296-4. L’impresa esecutrice deve eseguire i calcoli statici del liner, con relazione di calcolo firmata da Ingegnere abilitato ed in accordo con la classe di carico del liner. I valori meccanici del liner proposto alla DL utilizzati per il calcolo statico devono derivare dai test previsti dalla norma UNI EN ISO 11296-4 per lo stato M ed alle caratteristiche indicate dal produttore del sistema. Rispettivi certificati dei sopra citati test devono arrivare da laboratori accreditati da ACCREDIA o da analogo ente Europeo e sono da consegnare insieme ai calcoli statici. I risultati del dimensionamento saranno sottoposti prima dell'acquisto del liner alla D.L. che a suo insindacabile giudizio potrà approvarli o chiedere eventuali modifiche o integrazioni. La voce comprende: la manodopera, i materiali, le attrezzature, i noli, i trasporti, l’assistenza muraria e tutti gli altri costi necessari per dare l’intervento eseguito a perfetta regola d'arte. Sono comprese le prove di collaudo in cantiere, secondo quanto previsto nella norma UNI EN 1610 (e UNI EN 805 dove applicabile). Fattore di sicurezza statica pari a due. | 08.F05.029.235 | Classe di carico FN= 34 KN/m. Condotto completamente deteriorato. DN 500 | m | Prezzo a corpo | 0 | 0 | 0 | 0 | 0 | 0 |  |  |  | 513.02 | 11
PUG2026/08.F05.029.237 |  | 08 | FOGNATURE ED ACQUEDOTTI | 08.F05 | RIABILITAZIONE DI CONDOTTE A GRAVITÀ | 08.F05.029 | Polimerizzazione UV con fase successiva consistente nel fissaggio ed introduzione della guaina nel condotto originario e quindi nella condotta mediante argani di tiro o sistemi similari. Si procede poi alla polimerizzazione della resina mediante raggi UV. Raffreddamento della resina contenuta nella guaina. Risanamento tubazione mediante relining completo da pozzetto a pozzetto di una tratta di condotta esistente, realizzata tramite inserimento per trazione di guaina in feltro, oppure in poliestere rinforzato con fibre di vetro, impregnata di opportuna resina fotoindurente; di spessore adeguato, rivestita internamente. L’inserimento avverrà per trazione e successivo gonfiaggio della calza mediante aria, mentre la polimerizzazione avverrà mediante irraggiamento di raggi UV per mezzo di un treno di lampade. Il materiale utilizzato deve corrispondere ai requisiti richiesti dalla norma UNI EN ISO 11296-4 nello “Stato M” e nello “Stato I”. L’impresa esecutrice dovrà fornire rispettivi certificati delle prove previste dalla norma UNI EN ISO 11296-4 eseguiti da un laboratorio accreditato da ACCREDIA o da analogo ente Europeo per il quale valgono accordi internazionali di mutuo riconoscimento. I certificati dello “Stato M” devono essere consegnati alla Direzione Lavori prima di ordinare i materiali per apposita approvazione, mentre per dimostrare la qualità richiesta del liner posato devono essere prelevati campioni per ciascun “lancio” nei pozzetti intermedi, se possibile, ovvero di testa, ed inviati a un laboratorio accreditato da ACCREDIA o da analogo ente Europeo per il quale valgono accordi internazionali di mutuo riconoscimento, per eseguire le prove standard richieste dalla norma UNI EN ISO 11296-4. Le lavorazioni comprendono: la posa della guaina impregnata in azienda, utilizzando opportune attrezzature. La posa deve avvenire con l’accortezza di evitare il contatto con la possibile acqua di falda, previa sua eliminazione; la polimerizzazione della resina mediante sistema di lampade ad UV secondo la tempistica e la potenza indicate dal produttore del sistema. Le lampade devono essere dotate di tutti i certificati e devono essere pulite prima dell’inserimento nel condotto; devono essere registrate le ore di funzionamento di ciascuna lampada. Devono essere registrate le temperature raggiunte nel laminato tramite sensori elettronici al punto di partenza e punto di fine installazione; il taglio dei terminali all’interno dei pozzetti: da effettuare in modo definitivo subito dopo la fase polimerizzazione. Il liner viene tagliato circonferenzialmente con una sovra lunghezza di 2-3 cm rispetto al pozzetto di partenza ed al pozzetto di arrivo. Nei pozzetti intermedi verrà ritagliata una finestra nella zona superiore del liner con una distanza di 2-3 cm dalle pareti del pozzetto; il prelievo e consegna di campioni (20*30 cm) dell’area superiore del liner. L'inserimento del liner deve essere effettuato secondo un manuale di procedura, il quale deve essere messo a disposizione del committente in cantiere. Sui campioni prelevati saranno eseguite a carico dell’impresa e a discrezione del direttore dei lavori le prove standard previste dalla UNI EN ISO 11296-4. L’impresa esecutrice deve eseguire i calcoli statici del liner, con relazione di calcolo firmata da Ingegnere abilitato ed in accordo con la classe di carico del liner. I valori meccanici del liner proposto alla DL utilizzati per il calcolo statico devono derivare dai test previsti dalla norma UNI EN ISO 11296-4 per lo stato M ed alle caratteristiche indicate dal produttore del sistema. Rispettivi certificati dei sopra citati test devono arrivare da laboratori accreditati da ACCREDIA o da analogo ente Europeo e sono da consegnare insieme ai calcoli statici. I risultati del dimensionamento saranno sottoposti prima dell'acquisto del liner alla D.L. che a suo insindacabile giudizio potrà approvarli o chiedere eventuali modifiche o integrazioni. La voce comprende: la manodopera, i materiali, le attrezzature, i noli, i trasporti, l’assistenza muraria e tutti gli altri costi necessari per dare l’intervento eseguito a perfetta regola d'arte. Sono comprese le prove di collaudo in cantiere, secondo quanto previsto nella norma UNI EN 1610 (e UNI EN 805 dove applicabile). Fattore di sicurezza statica pari a due. | 08.F05.029.237 | Classe di carico FN= 34 KN/m. Condotto completamente deteriorato. DN 600 | m | Prezzo a corpo | 0 | 0 | 0 | 0 | 0 | 0 |  |  |  | 590.95 | 11
PUG2026/08.F05.029.239 |  | 08 | FOGNATURE ED ACQUEDOTTI | 08.F05 | RIABILITAZIONE DI CONDOTTE A GRAVITÀ | 08.F05.029 | Polimerizzazione UV con fase successiva consistente nel fissaggio ed introduzione della guaina nel condotto originario e quindi nella condotta mediante argani di tiro o sistemi similari. Si procede poi alla polimerizzazione della resina mediante raggi UV. Raffreddamento della resina contenuta nella guaina. Risanamento tubazione mediante relining completo da pozzetto a pozzetto di una tratta di condotta esistente, realizzata tramite inserimento per trazione di guaina in feltro, oppure in poliestere rinforzato con fibre di vetro, impregnata di opportuna resina fotoindurente; di spessore adeguato, rivestita internamente. L’inserimento avverrà per trazione e successivo gonfiaggio della calza mediante aria, mentre la polimerizzazione avverrà mediante irraggiamento di raggi UV per mezzo di un treno di lampade. Il materiale utilizzato deve corrispondere ai requisiti richiesti dalla norma UNI EN ISO 11296-4 nello “Stato M” e nello “Stato I”. L’impresa esecutrice dovrà fornire rispettivi certificati delle prove previste dalla norma UNI EN ISO 11296-4 eseguiti da un laboratorio accreditato da ACCREDIA o da analogo ente Europeo per il quale valgono accordi internazionali di mutuo riconoscimento. I certificati dello “Stato M” devono essere consegnati alla Direzione Lavori prima di ordinare i materiali per apposita approvazione, mentre per dimostrare la qualità richiesta del liner posato devono essere prelevati campioni per ciascun “lancio” nei pozzetti intermedi, se possibile, ovvero di testa, ed inviati a un laboratorio accreditato da ACCREDIA o da analogo ente Europeo per il quale valgono accordi internazionali di mutuo riconoscimento, per eseguire le prove standard richieste dalla norma UNI EN ISO 11296-4. Le lavorazioni comprendono: la posa della guaina impregnata in azienda, utilizzando opportune attrezzature. La posa deve avvenire con l’accortezza di evitare il contatto con la possibile acqua di falda, previa sua eliminazione; la polimerizzazione della resina mediante sistema di lampade ad UV secondo la tempistica e la potenza indicate dal produttore del sistema. Le lampade devono essere dotate di tutti i certificati e devono essere pulite prima dell’inserimento nel condotto; devono essere registrate le ore di funzionamento di ciascuna lampada. Devono essere registrate le temperature raggiunte nel laminato tramite sensori elettronici al punto di partenza e punto di fine installazione; il taglio dei terminali all’interno dei pozzetti: da effettuare in modo definitivo subito dopo la fase polimerizzazione. Il liner viene tagliato circonferenzialmente con una sovra lunghezza di 2-3 cm rispetto al pozzetto di partenza ed al pozzetto di arrivo. Nei pozzetti intermedi verrà ritagliata una finestra nella zona superiore del liner con una distanza di 2-3 cm dalle pareti del pozzetto; il prelievo e consegna di campioni (20*30 cm) dell’area superiore del liner. L'inserimento del liner deve essere effettuato secondo un manuale di procedura, il quale deve essere messo a disposizione del committente in cantiere. Sui campioni prelevati saranno eseguite a carico dell’impresa e a discrezione del direttore dei lavori le prove standard previste dalla UNI EN ISO 11296-4. L’impresa esecutrice deve eseguire i calcoli statici del liner, con relazione di calcolo firmata da Ingegnere abilitato ed in accordo con la classe di carico del liner. I valori meccanici del liner proposto alla DL utilizzati per il calcolo statico devono derivare dai test previsti dalla norma UNI EN ISO 11296-4 per lo stato M ed alle caratteristiche indicate dal produttore del sistema. Rispettivi certificati dei sopra citati test devono arrivare da laboratori accreditati da ACCREDIA o da analogo ente Europeo e sono da consegnare insieme ai calcoli statici. I risultati del dimensionamento saranno sottoposti prima dell'acquisto del liner alla D.L. che a suo insindacabile giudizio potrà approvarli o chiedere eventuali modifiche o integrazioni. La voce comprende: la manodopera, i materiali, le attrezzature, i noli, i trasporti, l’assistenza muraria e tutti gli altri costi necessari per dare l’intervento eseguito a perfetta regola d'arte. Sono comprese le prove di collaudo in cantiere, secondo quanto previsto nella norma UNI EN 1610 (e UNI EN 805 dove applicabile). Fattore di sicurezza statica pari a due. | 08.F05.029.239 | Classe di carico FN= 34 KN/m. Condotto completamente deteriorato. DN 800 | m | Prezzo a corpo | 0 | 0 | 0 | 0 | 0 | 0 |  |  |  | 931.81 | 11
PUG2026/08.F05.029.241 |  | 08 | FOGNATURE ED ACQUEDOTTI | 08.F05 | RIABILITAZIONE DI CONDOTTE A GRAVITÀ | 08.F05.029 | Polimerizzazione UV con fase successiva consistente nel fissaggio ed introduzione della guaina nel condotto originario e quindi nella condotta mediante argani di tiro o sistemi similari. Si procede poi alla polimerizzazione della resina mediante raggi UV. Raffreddamento della resina contenuta nella guaina. Risanamento tubazione mediante relining completo da pozzetto a pozzetto di una tratta di condotta esistente, realizzata tramite inserimento per trazione di guaina in feltro, oppure in poliestere rinforzato con fibre di vetro, impregnata di opportuna resina fotoindurente; di spessore adeguato, rivestita internamente. L’inserimento avverrà per trazione e successivo gonfiaggio della calza mediante aria, mentre la polimerizzazione avverrà mediante irraggiamento di raggi UV per mezzo di un treno di lampade. Il materiale utilizzato deve corrispondere ai requisiti richiesti dalla norma UNI EN ISO 11296-4 nello “Stato M” e nello “Stato I”. L’impresa esecutrice dovrà fornire rispettivi certificati delle prove previste dalla norma UNI EN ISO 11296-4 eseguiti da un laboratorio accreditato da ACCREDIA o da analogo ente Europeo per il quale valgono accordi internazionali di mutuo riconoscimento. I certificati dello “Stato M” devono essere consegnati alla Direzione Lavori prima di ordinare i materiali per apposita approvazione, mentre per dimostrare la qualità richiesta del liner posato devono essere prelevati campioni per ciascun “lancio” nei pozzetti intermedi, se possibile, ovvero di testa, ed inviati a un laboratorio accreditato da ACCREDIA o da analogo ente Europeo per il quale valgono accordi internazionali di mutuo riconoscimento, per eseguire le prove standard richieste dalla norma UNI EN ISO 11296-4. Le lavorazioni comprendono: la posa della guaina impregnata in azienda, utilizzando opportune attrezzature. La posa deve avvenire con l’accortezza di evitare il contatto con la possibile acqua di falda, previa sua eliminazione; la polimerizzazione della resina mediante sistema di lampade ad UV secondo la tempistica e la potenza indicate dal produttore del sistema. Le lampade devono essere dotate di tutti i certificati e devono essere pulite prima dell’inserimento nel condotto; devono essere registrate le ore di funzionamento di ciascuna lampada. Devono essere registrate le temperature raggiunte nel laminato tramite sensori elettronici al punto di partenza e punto di fine installazione; il taglio dei terminali all’interno dei pozzetti: da effettuare in modo definitivo subito dopo la fase polimerizzazione. Il liner viene tagliato circonferenzialmente con una sovra lunghezza di 2-3 cm rispetto al pozzetto di partenza ed al pozzetto di arrivo. Nei pozzetti intermedi verrà ritagliata una finestra nella zona superiore del liner con una distanza di 2-3 cm dalle pareti del pozzetto; il prelievo e consegna di campioni (20*30 cm) dell’area superiore del liner. L'inserimento del liner deve essere effettuato secondo un manuale di procedura, il quale deve essere messo a disposizione del committente in cantiere. Sui campioni prelevati saranno eseguite a carico dell’impresa e a discrezione del direttore dei lavori le prove standard previste dalla UNI EN ISO 11296-4. L’impresa esecutrice deve eseguire i calcoli statici del liner, con relazione di calcolo firmata da Ingegnere abilitato ed in accordo con la classe di carico del liner. I valori meccanici del liner proposto alla DL utilizzati per il calcolo statico devono derivare dai test previsti dalla norma UNI EN ISO 11296-4 per lo stato M ed alle caratteristiche indicate dal produttore del sistema. Rispettivi certificati dei sopra citati test devono arrivare da laboratori accreditati da ACCREDIA o da analogo ente Europeo e sono da consegnare insieme ai calcoli statici. I risultati del dimensionamento saranno sottoposti prima dell'acquisto del liner alla D.L. che a suo insindacabile giudizio potrà approvarli o chiedere eventuali modifiche o integrazioni. La voce comprende: la manodopera, i materiali, le attrezzature, i noli, i trasporti, l’assistenza muraria e tutti gli altri costi necessari per dare l’intervento eseguito a perfetta regola d'arte. Sono comprese le prove di collaudo in cantiere, secondo quanto previsto nella norma UNI EN 1610 (e UNI EN 805 dove applicabile). Fattore di sicurezza statica pari a due. | 08.F05.029.241 | Classe di carico FN= 34 KN/m. Condotto completamente deteriorato. DN 1000 | m | Prezzo a corpo | 0 | 0 | 0 | 0 | 0 | 0 |  |  |  | 1185.5 | 11
PUG2026/08.F05.029.243 |  | 08 | FOGNATURE ED ACQUEDOTTI | 08.F05 | RIABILITAZIONE DI CONDOTTE A GRAVITÀ | 08.F05.029 | Polimerizzazione UV con fase successiva consistente nel fissaggio ed introduzione della guaina nel condotto originario e quindi nella condotta mediante argani di tiro o sistemi similari. Si procede poi alla polimerizzazione della resina mediante raggi UV. Raffreddamento della resina contenuta nella guaina. Risanamento tubazione mediante relining completo da pozzetto a pozzetto di una tratta di condotta esistente, realizzata tramite inserimento per trazione di guaina in feltro, oppure in poliestere rinforzato con fibre di vetro, impregnata di opportuna resina fotoindurente; di spessore adeguato, rivestita internamente. L’inserimento avverrà per trazione e successivo gonfiaggio della calza mediante aria, mentre la polimerizzazione avverrà mediante irraggiamento di raggi UV per mezzo di un treno di lampade. Il materiale utilizzato deve corrispondere ai requisiti richiesti dalla norma UNI EN ISO 11296-4 nello “Stato M” e nello “Stato I”. L’impresa esecutrice dovrà fornire rispettivi certificati delle prove previste dalla norma UNI EN ISO 11296-4 eseguiti da un laboratorio accreditato da ACCREDIA o da analogo ente Europeo per il quale valgono accordi internazionali di mutuo riconoscimento. I certificati dello “Stato M” devono essere consegnati alla Direzione Lavori prima di ordinare i materiali per apposita approvazione, mentre per dimostrare la qualità richiesta del liner posato devono essere prelevati campioni per ciascun “lancio” nei pozzetti intermedi, se possibile, ovvero di testa, ed inviati a un laboratorio accreditato da ACCREDIA o da analogo ente Europeo per il quale valgono accordi internazionali di mutuo riconoscimento, per eseguire le prove standard richieste dalla norma UNI EN ISO 11296-4. Le lavorazioni comprendono: la posa della guaina impregnata in azienda, utilizzando opportune attrezzature. La posa deve avvenire con l’accortezza di evitare il contatto con la possibile acqua di falda, previa sua eliminazione; la polimerizzazione della resina mediante sistema di lampade ad UV secondo la tempistica e la potenza indicate dal produttore del sistema. Le lampade devono essere dotate di tutti i certificati e devono essere pulite prima dell’inserimento nel condotto; devono essere registrate le ore di funzionamento di ciascuna lampada. Devono essere registrate le temperature raggiunte nel laminato tramite sensori elettronici al punto di partenza e punto di fine installazione; il taglio dei terminali all’interno dei pozzetti: da effettuare in modo definitivo subito dopo la fase polimerizzazione. Il liner viene tagliato circonferenzialmente con una sovra lunghezza di 2-3 cm rispetto al pozzetto di partenza ed al pozzetto di arrivo. Nei pozzetti intermedi verrà ritagliata una finestra nella zona superiore del liner con una distanza di 2-3 cm dalle pareti del pozzetto; il prelievo e consegna di campioni (20*30 cm) dell’area superiore del liner. L'inserimento del liner deve essere effettuato secondo un manuale di procedura, il quale deve essere messo a disposizione del committente in cantiere. Sui campioni prelevati saranno eseguite a carico dell’impresa e a discrezione del direttore dei lavori le prove standard previste dalla UNI EN ISO 11296-4. L’impresa esecutrice deve eseguire i calcoli statici del liner, con relazione di calcolo firmata da Ingegnere abilitato ed in accordo con la classe di carico del liner. I valori meccanici del liner proposto alla DL utilizzati per il calcolo statico devono derivare dai test previsti dalla norma UNI EN ISO 11296-4 per lo stato M ed alle caratteristiche indicate dal produttore del sistema. Rispettivi certificati dei sopra citati test devono arrivare da laboratori accreditati da ACCREDIA o da analogo ente Europeo e sono da consegnare insieme ai calcoli statici. I risultati del dimensionamento saranno sottoposti prima dell'acquisto del liner alla D.L. che a suo insindacabile giudizio potrà approvarli o chiedere eventuali modifiche o integrazioni. La voce comprende: la manodopera, i materiali, le attrezzature, i noli, i trasporti, l’assistenza muraria e tutti gli altri costi necessari per dare l’intervento eseguito a perfetta regola d'arte. Sono comprese le prove di collaudo in cantiere, secondo quanto previsto nella norma UNI EN 1610 (e UNI EN 805 dove applicabile). Fattore di sicurezza statica pari a due. | 08.F05.029.243 | Classe di carico FN= 34 KN/m. Condotto completamente deteriorato. DN 1200 | m | Prezzo a corpo | 0 | 0 | 0 | 0 | 0 | 0 |  |  |  | 1491.51 | 11
PUG2026/08.F05.029.245 |  | 08 | FOGNATURE ED ACQUEDOTTI | 08.F05 | RIABILITAZIONE DI CONDOTTE A GRAVITÀ | 08.F05.029 | Polimerizzazione UV con fase successiva consistente nel fissaggio ed introduzione della guaina nel condotto originario e quindi nella condotta mediante argani di tiro o sistemi similari. Si procede poi alla polimerizzazione della resina mediante raggi UV. Raffreddamento della resina contenuta nella guaina. Risanamento tubazione mediante relining completo da pozzetto a pozzetto di una tratta di condotta esistente, realizzata tramite inserimento per trazione di guaina in feltro, oppure in poliestere rinforzato con fibre di vetro, impregnata di opportuna resina fotoindurente; di spessore adeguato, rivestita internamente. L’inserimento avverrà per trazione e successivo gonfiaggio della calza mediante aria, mentre la polimerizzazione avverrà mediante irraggiamento di raggi UV per mezzo di un treno di lampade. Il materiale utilizzato deve corrispondere ai requisiti richiesti dalla norma UNI EN ISO 11296-4 nello “Stato M” e nello “Stato I”. L’impresa esecutrice dovrà fornire rispettivi certificati delle prove previste dalla norma UNI EN ISO 11296-4 eseguiti da un laboratorio accreditato da ACCREDIA o da analogo ente Europeo per il quale valgono accordi internazionali di mutuo riconoscimento. I certificati dello “Stato M” devono essere consegnati alla Direzione Lavori prima di ordinare i materiali per apposita approvazione, mentre per dimostrare la qualità richiesta del liner posato devono essere prelevati campioni per ciascun “lancio” nei pozzetti intermedi, se possibile, ovvero di testa, ed inviati a un laboratorio accreditato da ACCREDIA o da analogo ente Europeo per il quale valgono accordi internazionali di mutuo riconoscimento, per eseguire le prove standard richieste dalla norma UNI EN ISO 11296-4. Le lavorazioni comprendono: la posa della guaina impregnata in azienda, utilizzando opportune attrezzature. La posa deve avvenire con l’accortezza di evitare il contatto con la possibile acqua di falda, previa sua eliminazione; la polimerizzazione della resina mediante sistema di lampade ad UV secondo la tempistica e la potenza indicate dal produttore del sistema. Le lampade devono essere dotate di tutti i certificati e devono essere pulite prima dell’inserimento nel condotto; devono essere registrate le ore di funzionamento di ciascuna lampada. Devono essere registrate le temperature raggiunte nel laminato tramite sensori elettronici al punto di partenza e punto di fine installazione; il taglio dei terminali all’interno dei pozzetti: da effettuare in modo definitivo subito dopo la fase polimerizzazione. Il liner viene tagliato circonferenzialmente con una sovra lunghezza di 2-3 cm rispetto al pozzetto di partenza ed al pozzetto di arrivo. Nei pozzetti intermedi verrà ritagliata una finestra nella zona superiore del liner con una distanza di 2-3 cm dalle pareti del pozzetto; il prelievo e consegna di campioni (20*30 cm) dell’area superiore del liner. L'inserimento del liner deve essere effettuato secondo un manuale di procedura, il quale deve essere messo a disposizione del committente in cantiere. Sui campioni prelevati saranno eseguite a carico dell’impresa e a discrezione del direttore dei lavori le prove standard previste dalla UNI EN ISO 11296-4. L’impresa esecutrice deve eseguire i calcoli statici del liner, con relazione di calcolo firmata da Ingegnere abilitato ed in accordo con la classe di carico del liner. I valori meccanici del liner proposto alla DL utilizzati per il calcolo statico devono derivare dai test previsti dalla norma UNI EN ISO 11296-4 per lo stato M ed alle caratteristiche indicate dal produttore del sistema. Rispettivi certificati dei sopra citati test devono arrivare da laboratori accreditati da ACCREDIA o da analogo ente Europeo e sono da consegnare insieme ai calcoli statici. I risultati del dimensionamento saranno sottoposti prima dell'acquisto del liner alla D.L. che a suo insindacabile giudizio potrà approvarli o chiedere eventuali modifiche o integrazioni. La voce comprende: la manodopera, i materiali, le attrezzature, i noli, i trasporti, l’assistenza muraria e tutti gli altri costi necessari per dare l’intervento eseguito a perfetta regola d'arte. Sono comprese le prove di collaudo in cantiere, secondo quanto previsto nella norma UNI EN 1610 (e UNI EN 805 dove applicabile). Fattore di sicurezza statica pari a due. | 08.F05.029.245 | Classe di carico FN= 34 KN/m. Condotto completamente deteriorato. DN 1400 | m | Prezzo a corpo | 0 | 0 | 0 | 0 | 0 | 0 |  |  |  | 2167.66 | 11
PUG2026/08.F05.029.247 |  | 08 | FOGNATURE ED ACQUEDOTTI | 08.F05 | RIABILITAZIONE DI CONDOTTE A GRAVITÀ | 08.F05.029 | Polimerizzazione UV con fase successiva consistente nel fissaggio ed introduzione della guaina nel condotto originario e quindi nella condotta mediante argani di tiro o sistemi similari. Si procede poi alla polimerizzazione della resina mediante raggi UV. Raffreddamento della resina contenuta nella guaina. Risanamento tubazione mediante relining completo da pozzetto a pozzetto di una tratta di condotta esistente, realizzata tramite inserimento per trazione di guaina in feltro, oppure in poliestere rinforzato con fibre di vetro, impregnata di opportuna resina fotoindurente; di spessore adeguato, rivestita internamente. L’inserimento avverrà per trazione e successivo gonfiaggio della calza mediante aria, mentre la polimerizzazione avverrà mediante irraggiamento di raggi UV per mezzo di un treno di lampade. Il materiale utilizzato deve corrispondere ai requisiti richiesti dalla norma UNI EN ISO 11296-4 nello “Stato M” e nello “Stato I”. L’impresa esecutrice dovrà fornire rispettivi certificati delle prove previste dalla norma UNI EN ISO 11296-4 eseguiti da un laboratorio accreditato da ACCREDIA o da analogo ente Europeo per il quale valgono accordi internazionali di mutuo riconoscimento. I certificati dello “Stato M” devono essere consegnati alla Direzione Lavori prima di ordinare i materiali per apposita approvazione, mentre per dimostrare la qualità richiesta del liner posato devono essere prelevati campioni per ciascun “lancio” nei pozzetti intermedi, se possibile, ovvero di testa, ed inviati a un laboratorio accreditato da ACCREDIA o da analogo ente Europeo per il quale valgono accordi internazionali di mutuo riconoscimento, per eseguire le prove standard richieste dalla norma UNI EN ISO 11296-4. Le lavorazioni comprendono: la posa della guaina impregnata in azienda, utilizzando opportune attrezzature. La posa deve avvenire con l’accortezza di evitare il contatto con la possibile acqua di falda, previa sua eliminazione; la polimerizzazione della resina mediante sistema di lampade ad UV secondo la tempistica e la potenza indicate dal produttore del sistema. Le lampade devono essere dotate di tutti i certificati e devono essere pulite prima dell’inserimento nel condotto; devono essere registrate le ore di funzionamento di ciascuna lampada. Devono essere registrate le temperature raggiunte nel laminato tramite sensori elettronici al punto di partenza e punto di fine installazione; il taglio dei terminali all’interno dei pozzetti: da effettuare in modo definitivo subito dopo la fase polimerizzazione. Il liner viene tagliato circonferenzialmente con una sovra lunghezza di 2-3 cm rispetto al pozzetto di partenza ed al pozzetto di arrivo. Nei pozzetti intermedi verrà ritagliata una finestra nella zona superiore del liner con una distanza di 2-3 cm dalle pareti del pozzetto; il prelievo e consegna di campioni (20*30 cm) dell’area superiore del liner. L'inserimento del liner deve essere effettuato secondo un manuale di procedura, il quale deve essere messo a disposizione del committente in cantiere. Sui campioni prelevati saranno eseguite a carico dell’impresa e a discrezione del direttore dei lavori le prove standard previste dalla UNI EN ISO 11296-4. L’impresa esecutrice deve eseguire i calcoli statici del liner, con relazione di calcolo firmata da Ingegnere abilitato ed in accordo con la classe di carico del liner. I valori meccanici del liner proposto alla DL utilizzati per il calcolo statico devono derivare dai test previsti dalla norma UNI EN ISO 11296-4 per lo stato M ed alle caratteristiche indicate dal produttore del sistema. Rispettivi certificati dei sopra citati test devono arrivare da laboratori accreditati da ACCREDIA o da analogo ente Europeo e sono da consegnare insieme ai calcoli statici. I risultati del dimensionamento saranno sottoposti prima dell'acquisto del liner alla D.L. che a suo insindacabile giudizio potrà approvarli o chiedere eventuali modifiche o integrazioni. La voce comprende: la manodopera, i materiali, le attrezzature, i noli, i trasporti, l’assistenza muraria e tutti gli altri costi necessari per dare l’intervento eseguito a perfetta regola d'arte. Sono comprese le prove di collaudo in cantiere, secondo quanto previsto nella norma UNI EN 1610 (e UNI EN 805 dove applicabile). Fattore di sicurezza statica pari a due. | 08.F05.029.247 | Classe di carico FN= 34 KN/m. Condotto completamente deteriorato. DN 1600 | m | Prezzo a corpo | 0 | 0 | 0 | 0 | 0 | 0 |  |  |  | 2592.7 | 11
PUG2026/08.F05.029.249 |  | 08 | FOGNATURE ED ACQUEDOTTI | 08.F05 | RIABILITAZIONE DI CONDOTTE A GRAVITÀ | 08.F05.029 | Polimerizzazione UV con fase successiva consistente nel fissaggio ed introduzione della guaina nel condotto originario e quindi nella condotta mediante argani di tiro o sistemi similari. Si procede poi alla polimerizzazione della resina mediante raggi UV. Raffreddamento della resina contenuta nella guaina. Risanamento tubazione mediante relining completo da pozzetto a pozzetto di una tratta di condotta esistente, realizzata tramite inserimento per trazione di guaina in feltro, oppure in poliestere rinforzato con fibre di vetro, impregnata di opportuna resina fotoindurente; di spessore adeguato, rivestita internamente. L’inserimento avverrà per trazione e successivo gonfiaggio della calza mediante aria, mentre la polimerizzazione avverrà mediante irraggiamento di raggi UV per mezzo di un treno di lampade. Il materiale utilizzato deve corrispondere ai requisiti richiesti dalla norma UNI EN ISO 11296-4 nello “Stato M” e nello “Stato I”. L’impresa esecutrice dovrà fornire rispettivi certificati delle prove previste dalla norma UNI EN ISO 11296-4 eseguiti da un laboratorio accreditato da ACCREDIA o da analogo ente Europeo per il quale valgono accordi internazionali di mutuo riconoscimento. I certificati dello “Stato M” devono essere consegnati alla Direzione Lavori prima di ordinare i materiali per apposita approvazione, mentre per dimostrare la qualità richiesta del liner posato devono essere prelevati campioni per ciascun “lancio” nei pozzetti intermedi, se possibile, ovvero di testa, ed inviati a un laboratorio accreditato da ACCREDIA o da analogo ente Europeo per il quale valgono accordi internazionali di mutuo riconoscimento, per eseguire le prove standard richieste dalla norma UNI EN ISO 11296-4. Le lavorazioni comprendono: la posa della guaina impregnata in azienda, utilizzando opportune attrezzature. La posa deve avvenire con l’accortezza di evitare il contatto con la possibile acqua di falda, previa sua eliminazione; la polimerizzazione della resina mediante sistema di lampade ad UV secondo la tempistica e la potenza indicate dal produttore del sistema. Le lampade devono essere dotate di tutti i certificati e devono essere pulite prima dell’inserimento nel condotto; devono essere registrate le ore di funzionamento di ciascuna lampada. Devono essere registrate le temperature raggiunte nel laminato tramite sensori elettronici al punto di partenza e punto di fine installazione; il taglio dei terminali all’interno dei pozzetti: da effettuare in modo definitivo subito dopo la fase polimerizzazione. Il liner viene tagliato circonferenzialmente con una sovra lunghezza di 2-3 cm rispetto al pozzetto di partenza ed al pozzetto di arrivo. Nei pozzetti intermedi verrà ritagliata una finestra nella zona superiore del liner con una distanza di 2-3 cm dalle pareti del pozzetto; il prelievo e consegna di campioni (20*30 cm) dell’area superiore del liner. L'inserimento del liner deve essere effettuato secondo un manuale di procedura, il quale deve essere messo a disposizione del committente in cantiere. Sui campioni prelevati saranno eseguite a carico dell’impresa e a discrezione del direttore dei lavori le prove standard previste dalla UNI EN ISO 11296-4. L’impresa esecutrice deve eseguire i calcoli statici del liner, con relazione di calcolo firmata da Ingegnere abilitato ed in accordo con la classe di carico del liner. I valori meccanici del liner proposto alla DL utilizzati per il calcolo statico devono derivare dai test previsti dalla norma UNI EN ISO 11296-4 per lo stato M ed alle caratteristiche indicate dal produttore del sistema. Rispettivi certificati dei sopra citati test devono arrivare da laboratori accreditati da ACCREDIA o da analogo ente Europeo e sono da consegnare insieme ai calcoli statici. I risultati del dimensionamento saranno sottoposti prima dell'acquisto del liner alla D.L. che a suo insindacabile giudizio potrà approvarli o chiedere eventuali modifiche o integrazioni. La voce comprende: la manodopera, i materiali, le attrezzature, i noli, i trasporti, l’assistenza muraria e tutti gli altri costi necessari per dare l’intervento eseguito a perfetta regola d'arte. Sono comprese le prove di collaudo in cantiere, secondo quanto previsto nella norma UNI EN 1610 (e UNI EN 805 dove applicabile). Fattore di sicurezza statica pari a due. | 08.F05.029.249 | Classe di carico FN= 34 KN/m. Condotto completamente deteriorato. Ovoidale 60x90 cm | m | Prezzo a corpo | 0 | 0 | 0 | 0 | 0 | 0 |  |  |  | 964.97 | 11
PUG2026/08.F05.029.251 |  | 08 | FOGNATURE ED ACQUEDOTTI | 08.F05 | RIABILITAZIONE DI CONDOTTE A GRAVITÀ | 08.F05.029 | Polimerizzazione UV con fase successiva consistente nel fissaggio ed introduzione della guaina nel condotto originario e quindi nella condotta mediante argani di tiro o sistemi similari. Si procede poi alla polimerizzazione della resina mediante raggi UV. Raffreddamento della resina contenuta nella guaina. Risanamento tubazione mediante relining completo da pozzetto a pozzetto di una tratta di condotta esistente, realizzata tramite inserimento per trazione di guaina in feltro, oppure in poliestere rinforzato con fibre di vetro, impregnata di opportuna resina fotoindurente; di spessore adeguato, rivestita internamente. L’inserimento avverrà per trazione e successivo gonfiaggio della calza mediante aria, mentre la polimerizzazione avverrà mediante irraggiamento di raggi UV per mezzo di un treno di lampade. Il materiale utilizzato deve corrispondere ai requisiti richiesti dalla norma UNI EN ISO 11296-4 nello “Stato M” e nello “Stato I”. L’impresa esecutrice dovrà fornire rispettivi certificati delle prove previste dalla norma UNI EN ISO 11296-4 eseguiti da un laboratorio accreditato da ACCREDIA o da analogo ente Europeo per il quale valgono accordi internazionali di mutuo riconoscimento. I certificati dello “Stato M” devono essere consegnati alla Direzione Lavori prima di ordinare i materiali per apposita approvazione, mentre per dimostrare la qualità richiesta del liner posato devono essere prelevati campioni per ciascun “lancio” nei pozzetti intermedi, se possibile, ovvero di testa, ed inviati a un laboratorio accreditato da ACCREDIA o da analogo ente Europeo per il quale valgono accordi internazionali di mutuo riconoscimento, per eseguire le prove standard richieste dalla norma UNI EN ISO 11296-4. Le lavorazioni comprendono: la posa della guaina impregnata in azienda, utilizzando opportune attrezzature. La posa deve avvenire con l’accortezza di evitare il contatto con la possibile acqua di falda, previa sua eliminazione; la polimerizzazione della resina mediante sistema di lampade ad UV secondo la tempistica e la potenza indicate dal produttore del sistema. Le lampade devono essere dotate di tutti i certificati e devono essere pulite prima dell’inserimento nel condotto; devono essere registrate le ore di funzionamento di ciascuna lampada. Devono essere registrate le temperature raggiunte nel laminato tramite sensori elettronici al punto di partenza e punto di fine installazione; il taglio dei terminali all’interno dei pozzetti: da effettuare in modo definitivo subito dopo la fase polimerizzazione. Il liner viene tagliato circonferenzialmente con una sovra lunghezza di 2-3 cm rispetto al pozzetto di partenza ed al pozzetto di arrivo. Nei pozzetti intermedi verrà ritagliata una finestra nella zona superiore del liner con una distanza di 2-3 cm dalle pareti del pozzetto; il prelievo e consegna di campioni (20*30 cm) dell’area superiore del liner. L'inserimento del liner deve essere effettuato secondo un manuale di procedura, il quale deve essere messo a disposizione del committente in cantiere. Sui campioni prelevati saranno eseguite a carico dell’impresa e a discrezione del direttore dei lavori le prove standard previste dalla UNI EN ISO 11296-4. L’impresa esecutrice deve eseguire i calcoli statici del liner, con relazione di calcolo firmata da Ingegnere abilitato ed in accordo con la classe di carico del liner. I valori meccanici del liner proposto alla DL utilizzati per il calcolo statico devono derivare dai test previsti dalla norma UNI EN ISO 11296-4 per lo stato M ed alle caratteristiche indicate dal produttore del sistema. Rispettivi certificati dei sopra citati test devono arrivare da laboratori accreditati da ACCREDIA o da analogo ente Europeo e sono da consegnare insieme ai calcoli statici. I risultati del dimensionamento saranno sottoposti prima dell'acquisto del liner alla D.L. che a suo insindacabile giudizio potrà approvarli o chiedere eventuali modifiche o integrazioni. La voce comprende: la manodopera, i materiali, le attrezzature, i noli, i trasporti, l’assistenza muraria e tutti gli altri costi necessari per dare l’intervento eseguito a perfetta regola d'arte. Sono comprese le prove di collaudo in cantiere, secondo quanto previsto nella norma UNI EN 1610 (e UNI EN 805 dove applicabile). Fattore di sicurezza statica pari a due. | 08.F05.029.251 | Classe di carico FN= 34 KN/m. Condotto completamente deteriorato. Ovoidale 70x105 cm | m | Prezzo a corpo | 0 | 0 | 0 | 0 | 0 | 0 |  |  |  | 1184.84 | 11
PUG2026/08.F05.029.253 |  | 08 | FOGNATURE ED ACQUEDOTTI | 08.F05 | RIABILITAZIONE DI CONDOTTE A GRAVITÀ | 08.F05.029 | Polimerizzazione UV con fase successiva consistente nel fissaggio ed introduzione della guaina nel condotto originario e quindi nella condotta mediante argani di tiro o sistemi similari. Si procede poi alla polimerizzazione della resina mediante raggi UV. Raffreddamento della resina contenuta nella guaina. Risanamento tubazione mediante relining completo da pozzetto a pozzetto di una tratta di condotta esistente, realizzata tramite inserimento per trazione di guaina in feltro, oppure in poliestere rinforzato con fibre di vetro, impregnata di opportuna resina fotoindurente; di spessore adeguato, rivestita internamente. L’inserimento avverrà per trazione e successivo gonfiaggio della calza mediante aria, mentre la polimerizzazione avverrà mediante irraggiamento di raggi UV per mezzo di un treno di lampade. Il materiale utilizzato deve corrispondere ai requisiti richiesti dalla norma UNI EN ISO 11296-4 nello “Stato M” e nello “Stato I”. L’impresa esecutrice dovrà fornire rispettivi certificati delle prove previste dalla norma UNI EN ISO 11296-4 eseguiti da un laboratorio accreditato da ACCREDIA o da analogo ente Europeo per il quale valgono accordi internazionali di mutuo riconoscimento. I certificati dello “Stato M” devono essere consegnati alla Direzione Lavori prima di ordinare i materiali per apposita approvazione, mentre per dimostrare la qualità richiesta del liner posato devono essere prelevati campioni per ciascun “lancio” nei pozzetti intermedi, se possibile, ovvero di testa, ed inviati a un laboratorio accreditato da ACCREDIA o da analogo ente Europeo per il quale valgono accordi internazionali di mutuo riconoscimento, per eseguire le prove standard richieste dalla norma UNI EN ISO 11296-4. Le lavorazioni comprendono: la posa della guaina impregnata in azienda, utilizzando opportune attrezzature. La posa deve avvenire con l’accortezza di evitare il contatto con la possibile acqua di falda, previa sua eliminazione; la polimerizzazione della resina mediante sistema di lampade ad UV secondo la tempistica e la potenza indicate dal produttore del sistema. Le lampade devono essere dotate di tutti i certificati e devono essere pulite prima dell’inserimento nel condotto; devono essere registrate le ore di funzionamento di ciascuna lampada. Devono essere registrate le temperature raggiunte nel laminato tramite sensori elettronici al punto di partenza e punto di fine installazione; il taglio dei terminali all’interno dei pozzetti: da effettuare in modo definitivo subito dopo la fase polimerizzazione. Il liner viene tagliato circonferenzialmente con una sovra lunghezza di 2-3 cm rispetto al pozzetto di partenza ed al pozzetto di arrivo. Nei pozzetti intermedi verrà ritagliata una finestra nella zona superiore del liner con una distanza di 2-3 cm dalle pareti del pozzetto; il prelievo e consegna di campioni (20*30 cm) dell’area superiore del liner. L'inserimento del liner deve essere effettuato secondo un manuale di procedura, il quale deve essere messo a disposizione del committente in cantiere. Sui campioni prelevati saranno eseguite a carico dell’impresa e a discrezione del direttore dei lavori le prove standard previste dalla UNI EN ISO 11296-4. L’impresa esecutrice deve eseguire i calcoli statici del liner, con relazione di calcolo firmata da Ingegnere abilitato ed in accordo con la classe di carico del liner. I valori meccanici del liner proposto alla DL utilizzati per il calcolo statico devono derivare dai test previsti dalla norma UNI EN ISO 11296-4 per lo stato M ed alle caratteristiche indicate dal produttore del sistema. Rispettivi certificati dei sopra citati test devono arrivare da laboratori accreditati da ACCREDIA o da analogo ente Europeo e sono da consegnare insieme ai calcoli statici. I risultati del dimensionamento saranno sottoposti prima dell'acquisto del liner alla D.L. che a suo insindacabile giudizio potrà approvarli o chiedere eventuali modifiche o integrazioni. La voce comprende: la manodopera, i materiali, le attrezzature, i noli, i trasporti, l’assistenza muraria e tutti gli altri costi necessari per dare l’intervento eseguito a perfetta regola d'arte. Sono comprese le prove di collaudo in cantiere, secondo quanto previsto nella norma UNI EN 1610 (e UNI EN 805 dove applicabile). Fattore di sicurezza statica pari a due. | 08.F05.029.253 | Classe di carico FN= 34 KN/m. Condotto completamente deteriorato. Ovoidale 80x120 cm | m | Prezzo a corpo | 0 | 0 | 0 | 0 | 0 | 0 |  |  |  | 1430.35 | 11
PUG2026/08.F05.029.255 |  | 08 | FOGNATURE ED ACQUEDOTTI | 08.F05 | RIABILITAZIONE DI CONDOTTE A GRAVITÀ | 08.F05.029 | Polimerizzazione UV con fase successiva consistente nel fissaggio ed introduzione della guaina nel condotto originario e quindi nella condotta mediante argani di tiro o sistemi similari. Si procede poi alla polimerizzazione della resina mediante raggi UV. Raffreddamento della resina contenuta nella guaina. Risanamento tubazione mediante relining completo da pozzetto a pozzetto di una tratta di condotta esistente, realizzata tramite inserimento per trazione di guaina in feltro, oppure in poliestere rinforzato con fibre di vetro, impregnata di opportuna resina fotoindurente; di spessore adeguato, rivestita internamente. L’inserimento avverrà per trazione e successivo gonfiaggio della calza mediante aria, mentre la polimerizzazione avverrà mediante irraggiamento di raggi UV per mezzo di un treno di lampade. Il materiale utilizzato deve corrispondere ai requisiti richiesti dalla norma UNI EN ISO 11296-4 nello “Stato M” e nello “Stato I”. L’impresa esecutrice dovrà fornire rispettivi certificati delle prove previste dalla norma UNI EN ISO 11296-4 eseguiti da un laboratorio accreditato da ACCREDIA o da analogo ente Europeo per il quale valgono accordi internazionali di mutuo riconoscimento. I certificati dello “Stato M” devono essere consegnati alla Direzione Lavori prima di ordinare i materiali per apposita approvazione, mentre per dimostrare la qualità richiesta del liner posato devono essere prelevati campioni per ciascun “lancio” nei pozzetti intermedi, se possibile, ovvero di testa, ed inviati a un laboratorio accreditato da ACCREDIA o da analogo ente Europeo per il quale valgono accordi internazionali di mutuo riconoscimento, per eseguire le prove standard richieste dalla norma UNI EN ISO 11296-4. Le lavorazioni comprendono: la posa della guaina impregnata in azienda, utilizzando opportune attrezzature. La posa deve avvenire con l’accortezza di evitare il contatto con la possibile acqua di falda, previa sua eliminazione; la polimerizzazione della resina mediante sistema di lampade ad UV secondo la tempistica e la potenza indicate dal produttore del sistema. Le lampade devono essere dotate di tutti i certificati e devono essere pulite prima dell’inserimento nel condotto; devono essere registrate le ore di funzionamento di ciascuna lampada. Devono essere registrate le temperature raggiunte nel laminato tramite sensori elettronici al punto di partenza e punto di fine installazione; il taglio dei terminali all’interno dei pozzetti: da effettuare in modo definitivo subito dopo la fase polimerizzazione. Il liner viene tagliato circonferenzialmente con una sovra lunghezza di 2-3 cm rispetto al pozzetto di partenza ed al pozzetto di arrivo. Nei pozzetti intermedi verrà ritagliata una finestra nella zona superiore del liner con una distanza di 2-3 cm dalle pareti del pozzetto; il prelievo e consegna di campioni (20*30 cm) dell’area superiore del liner. L'inserimento del liner deve essere effettuato secondo un manuale di procedura, il quale deve essere messo a disposizione del committente in cantiere. Sui campioni prelevati saranno eseguite a carico dell’impresa e a discrezione del direttore dei lavori le prove standard previste dalla UNI EN ISO 11296-4. L’impresa esecutrice deve eseguire i calcoli statici del liner, con relazione di calcolo firmata da Ingegnere abilitato ed in accordo con la classe di carico del liner. I valori meccanici del liner proposto alla DL utilizzati per il calcolo statico devono derivare dai test previsti dalla norma UNI EN ISO 11296-4 per lo stato M ed alle caratteristiche indicate dal produttore del sistema. Rispettivi certificati dei sopra citati test devono arrivare da laboratori accreditati da ACCREDIA o da analogo ente Europeo e sono da consegnare insieme ai calcoli statici. I risultati del dimensionamento saranno sottoposti prima dell'acquisto del liner alla D.L. che a suo insindacabile giudizio potrà approvarli o chiedere eventuali modifiche o integrazioni. La voce comprende: la manodopera, i materiali, le attrezzature, i noli, i trasporti, l’assistenza muraria e tutti gli altri costi necessari per dare l’intervento eseguito a perfetta regola d'arte. Sono comprese le prove di collaudo in cantiere, secondo quanto previsto nella norma UNI EN 1610 (e UNI EN 805 dove applicabile). Fattore di sicurezza statica pari a due. | 08.F05.029.255 | Classe di carico FN= 34 KN/m. Condotto completamente deteriorato. Ovoidale 100x150 cm | m | Prezzo a corpo | 0 | 0 | 0 | 0 | 0 | 0 |  |  |  | 1696.06 | 11
PUG2026/08.F05.029.257 |  | 08 | FOGNATURE ED ACQUEDOTTI | 08.F05 | RIABILITAZIONE DI CONDOTTE A GRAVITÀ | 08.F05.029 | Polimerizzazione UV con fase successiva consistente nel fissaggio ed introduzione della guaina nel condotto originario e quindi nella condotta mediante argani di tiro o sistemi similari. Si procede poi alla polimerizzazione della resina mediante raggi UV. Raffreddamento della resina contenuta nella guaina. Risanamento tubazione mediante relining completo da pozzetto a pozzetto di una tratta di condotta esistente, realizzata tramite inserimento per trazione di guaina in feltro, oppure in poliestere rinforzato con fibre di vetro, impregnata di opportuna resina fotoindurente; di spessore adeguato, rivestita internamente. L’inserimento avverrà per trazione e successivo gonfiaggio della calza mediante aria, mentre la polimerizzazione avverrà mediante irraggiamento di raggi UV per mezzo di un treno di lampade. Il materiale utilizzato deve corrispondere ai requisiti richiesti dalla norma UNI EN ISO 11296-4 nello “Stato M” e nello “Stato I”. L’impresa esecutrice dovrà fornire rispettivi certificati delle prove previste dalla norma UNI EN ISO 11296-4 eseguiti da un laboratorio accreditato da ACCREDIA o da analogo ente Europeo per il quale valgono accordi internazionali di mutuo riconoscimento. I certificati dello “Stato M” devono essere consegnati alla Direzione Lavori prima di ordinare i materiali per apposita approvazione, mentre per dimostrare la qualità richiesta del liner posato devono essere prelevati campioni per ciascun “lancio” nei pozzetti intermedi, se possibile, ovvero di testa, ed inviati a un laboratorio accreditato da ACCREDIA o da analogo ente Europeo per il quale valgono accordi internazionali di mutuo riconoscimento, per eseguire le prove standard richieste dalla norma UNI EN ISO 11296-4. Le lavorazioni comprendono: la posa della guaina impregnata in azienda, utilizzando opportune attrezzature. La posa deve avvenire con l’accortezza di evitare il contatto con la possibile acqua di falda, previa sua eliminazione; la polimerizzazione della resina mediante sistema di lampade ad UV secondo la tempistica e la potenza indicate dal produttore del sistema. Le lampade devono essere dotate di tutti i certificati e devono essere pulite prima dell’inserimento nel condotto; devono essere registrate le ore di funzionamento di ciascuna lampada. Devono essere registrate le temperature raggiunte nel laminato tramite sensori elettronici al punto di partenza e punto di fine installazione; il taglio dei terminali all’interno dei pozzetti: da effettuare in modo definitivo subito dopo la fase polimerizzazione. Il liner viene tagliato circonferenzialmente con una sovra lunghezza di 2-3 cm rispetto al pozzetto di partenza ed al pozzetto di arrivo. Nei pozzetti intermedi verrà ritagliata una finestra nella zona superiore del liner con una distanza di 2-3 cm dalle pareti del pozzetto; il prelievo e consegna di campioni (20*30 cm) dell’area superiore del liner. L'inserimento del liner deve essere effettuato secondo un manuale di procedura, il quale deve essere messo a disposizione del committente in cantiere. Sui campioni prelevati saranno eseguite a carico dell’impresa e a discrezione del direttore dei lavori le prove standard previste dalla UNI EN ISO 11296-4. L’impresa esecutrice deve eseguire i calcoli statici del liner, con relazione di calcolo firmata da Ingegnere abilitato ed in accordo con la classe di carico del liner. I valori meccanici del liner proposto alla DL utilizzati per il calcolo statico devono derivare dai test previsti dalla norma UNI EN ISO 11296-4 per lo stato M ed alle caratteristiche indicate dal produttore del sistema. Rispettivi certificati dei sopra citati test devono arrivare da laboratori accreditati da ACCREDIA o da analogo ente Europeo e sono da consegnare insieme ai calcoli statici. I risultati del dimensionamento saranno sottoposti prima dell'acquisto del liner alla D.L. che a suo insindacabile giudizio potrà approvarli o chiedere eventuali modifiche o integrazioni. La voce comprende: la manodopera, i materiali, le attrezzature, i noli, i trasporti, l’assistenza muraria e tutti gli altri costi necessari per dare l’intervento eseguito a perfetta regola d'arte. Sono comprese le prove di collaudo in cantiere, secondo quanto previsto nella norma UNI EN 1610 (e UNI EN 805 dove applicabile). Fattore di sicurezza statica pari a due. | 08.F05.029.257 | Classe di carico FN= 40 KN/m. Condotto completamente deteriorato. DN 150 | m | Prezzo a corpo | 0 | 0 | 0 | 0 | 0 | 0 |  |  |  | 329.33 | 11
PUG2026/08.F05.029.259 |  | 08 | FOGNATURE ED ACQUEDOTTI | 08.F05 | RIABILITAZIONE DI CONDOTTE A GRAVITÀ | 08.F05.029 | Polimerizzazione UV con fase successiva consistente nel fissaggio ed introduzione della guaina nel condotto originario e quindi nella condotta mediante argani di tiro o sistemi similari. Si procede poi alla polimerizzazione della resina mediante raggi UV. Raffreddamento della resina contenuta nella guaina. Risanamento tubazione mediante relining completo da pozzetto a pozzetto di una tratta di condotta esistente, realizzata tramite inserimento per trazione di guaina in feltro, oppure in poliestere rinforzato con fibre di vetro, impregnata di opportuna resina fotoindurente; di spessore adeguato, rivestita internamente. L’inserimento avverrà per trazione e successivo gonfiaggio della calza mediante aria, mentre la polimerizzazione avverrà mediante irraggiamento di raggi UV per mezzo di un treno di lampade. Il materiale utilizzato deve corrispondere ai requisiti richiesti dalla norma UNI EN ISO 11296-4 nello “Stato M” e nello “Stato I”. L’impresa esecutrice dovrà fornire rispettivi certificati delle prove previste dalla norma UNI EN ISO 11296-4 eseguiti da un laboratorio accreditato da ACCREDIA o da analogo ente Europeo per il quale valgono accordi internazionali di mutuo riconoscimento. I certificati dello “Stato M” devono essere consegnati alla Direzione Lavori prima di ordinare i materiali per apposita approvazione, mentre per dimostrare la qualità richiesta del liner posato devono essere prelevati campioni per ciascun “lancio” nei pozzetti intermedi, se possibile, ovvero di testa, ed inviati a un laboratorio accreditato da ACCREDIA o da analogo ente Europeo per il quale valgono accordi internazionali di mutuo riconoscimento, per eseguire le prove standard richieste dalla norma UNI EN ISO 11296-4. Le lavorazioni comprendono: la posa della guaina impregnata in azienda, utilizzando opportune attrezzature. La posa deve avvenire con l’accortezza di evitare il contatto con la possibile acqua di falda, previa sua eliminazione; la polimerizzazione della resina mediante sistema di lampade ad UV secondo la tempistica e la potenza indicate dal produttore del sistema. Le lampade devono essere dotate di tutti i certificati e devono essere pulite prima dell’inserimento nel condotto; devono essere registrate le ore di funzionamento di ciascuna lampada. Devono essere registrate le temperature raggiunte nel laminato tramite sensori elettronici al punto di partenza e punto di fine installazione; il taglio dei terminali all’interno dei pozzetti: da effettuare in modo definitivo subito dopo la fase polimerizzazione. Il liner viene tagliato circonferenzialmente con una sovra lunghezza di 2-3 cm rispetto al pozzetto di partenza ed al pozzetto di arrivo. Nei pozzetti intermedi verrà ritagliata una finestra nella zona superiore del liner con una distanza di 2-3 cm dalle pareti del pozzetto; il prelievo e consegna di campioni (20*30 cm) dell’area superiore del liner. L'inserimento del liner deve essere effettuato secondo un manuale di procedura, il quale deve essere messo a disposizione del committente in cantiere. Sui campioni prelevati saranno eseguite a carico dell’impresa e a discrezione del direttore dei lavori le prove standard previste dalla UNI EN ISO 11296-4. L’impresa esecutrice deve eseguire i calcoli statici del liner, con relazione di calcolo firmata da Ingegnere abilitato ed in accordo con la classe di carico del liner. I valori meccanici del liner proposto alla DL utilizzati per il calcolo statico devono derivare dai test previsti dalla norma UNI EN ISO 11296-4 per lo stato M ed alle caratteristiche indicate dal produttore del sistema. Rispettivi certificati dei sopra citati test devono arrivare da laboratori accreditati da ACCREDIA o da analogo ente Europeo e sono da consegnare insieme ai calcoli statici. I risultati del dimensionamento saranno sottoposti prima dell'acquisto del liner alla D.L. che a suo insindacabile giudizio potrà approvarli o chiedere eventuali modifiche o integrazioni. La voce comprende: la manodopera, i materiali, le attrezzature, i noli, i trasporti, l’assistenza muraria e tutti gli altri costi necessari per dare l’intervento eseguito a perfetta regola d'arte. Sono comprese le prove di collaudo in cantiere, secondo quanto previsto nella norma UNI EN 1610 (e UNI EN 805 dove applicabile). Fattore di sicurezza statica pari a due. | 08.F05.029.259 | Classe di carico FN= 40 KN/m. Condotto completamente deteriorato. DN 200 | m | Prezzo a corpo | 0 | 0 | 0 | 0 | 0 | 0 |  |  |  | 343.88 | 11
PUG2026/08.F05.029.261 |  | 08 | FOGNATURE ED ACQUEDOTTI | 08.F05 | RIABILITAZIONE DI CONDOTTE A GRAVITÀ | 08.F05.029 | Polimerizzazione UV con fase successiva consistente nel fissaggio ed introduzione della guaina nel condotto originario e quindi nella condotta mediante argani di tiro o sistemi similari. Si procede poi alla polimerizzazione della resina mediante raggi UV. Raffreddamento della resina contenuta nella guaina. Risanamento tubazione mediante relining completo da pozzetto a pozzetto di una tratta di condotta esistente, realizzata tramite inserimento per trazione di guaina in feltro, oppure in poliestere rinforzato con fibre di vetro, impregnata di opportuna resina fotoindurente; di spessore adeguato, rivestita internamente. L’inserimento avverrà per trazione e successivo gonfiaggio della calza mediante aria, mentre la polimerizzazione avverrà mediante irraggiamento di raggi UV per mezzo di un treno di lampade. Il materiale utilizzato deve corrispondere ai requisiti richiesti dalla norma UNI EN ISO 11296-4 nello “Stato M” e nello “Stato I”. L’impresa esecutrice dovrà fornire rispettivi certificati delle prove previste dalla norma UNI EN ISO 11296-4 eseguiti da un laboratorio accreditato da ACCREDIA o da analogo ente Europeo per il quale valgono accordi internazionali di mutuo riconoscimento. I certificati dello “Stato M” devono essere consegnati alla Direzione Lavori prima di ordinare i materiali per apposita approvazione, mentre per dimostrare la qualità richiesta del liner posato devono essere prelevati campioni per ciascun “lancio” nei pozzetti intermedi, se possibile, ovvero di testa, ed inviati a un laboratorio accreditato da ACCREDIA o da analogo ente Europeo per il quale valgono accordi internazionali di mutuo riconoscimento, per eseguire le prove standard richieste dalla norma UNI EN ISO 11296-4. Le lavorazioni comprendono: la posa della guaina impregnata in azienda, utilizzando opportune attrezzature. La posa deve avvenire con l’accortezza di evitare il contatto con la possibile acqua di falda, previa sua eliminazione; la polimerizzazione della resina mediante sistema di lampade ad UV secondo la tempistica e la potenza indicate dal produttore del sistema. Le lampade devono essere dotate di tutti i certificati e devono essere pulite prima dell’inserimento nel condotto; devono essere registrate le ore di funzionamento di ciascuna lampada. Devono essere registrate le temperature raggiunte nel laminato tramite sensori elettronici al punto di partenza e punto di fine installazione; il taglio dei terminali all’interno dei pozzetti: da effettuare in modo definitivo subito dopo la fase polimerizzazione. Il liner viene tagliato circonferenzialmente con una sovra lunghezza di 2-3 cm rispetto al pozzetto di partenza ed al pozzetto di arrivo. Nei pozzetti intermedi verrà ritagliata una finestra nella zona superiore del liner con una distanza di 2-3 cm dalle pareti del pozzetto; il prelievo e consegna di campioni (20*30 cm) dell’area superiore del liner. L'inserimento del liner deve essere effettuato secondo un manuale di procedura, il quale deve essere messo a disposizione del committente in cantiere. Sui campioni prelevati saranno eseguite a carico dell’impresa e a discrezione del direttore dei lavori le prove standard previste dalla UNI EN ISO 11296-4. L’impresa esecutrice deve eseguire i calcoli statici del liner, con relazione di calcolo firmata da Ingegnere abilitato ed in accordo con la classe di carico del liner. I valori meccanici del liner proposto alla DL utilizzati per il calcolo statico devono derivare dai test previsti dalla norma UNI EN ISO 11296-4 per lo stato M ed alle caratteristiche indicate dal produttore del sistema. Rispettivi certificati dei sopra citati test devono arrivare da laboratori accreditati da ACCREDIA o da analogo ente Europeo e sono da consegnare insieme ai calcoli statici. I risultati del dimensionamento saranno sottoposti prima dell'acquisto del liner alla D.L. che a suo insindacabile giudizio potrà approvarli o chiedere eventuali modifiche o integrazioni. La voce comprende: la manodopera, i materiali, le attrezzature, i noli, i trasporti, l’assistenza muraria e tutti gli altri costi necessari per dare l’intervento eseguito a perfetta regola d'arte. Sono comprese le prove di collaudo in cantiere, secondo quanto previsto nella norma UNI EN 1610 (e UNI EN 805 dove applicabile). Fattore di sicurezza statica pari a due. | 08.F05.029.261 | Classe di carico FN= 40 KN/m. Condotto completamente deteriorato. DN 250 | m | Prezzo a corpo | 0 | 0 | 0 | 0 | 0 | 0 |  |  |  | 359 | 11
PUG2026/08.F05.029.263 |  | 08 | FOGNATURE ED ACQUEDOTTI | 08.F05 | RIABILITAZIONE DI CONDOTTE A GRAVITÀ | 08.F05.029 | Polimerizzazione UV con fase successiva consistente nel fissaggio ed introduzione della guaina nel condotto originario e quindi nella condotta mediante argani di tiro o sistemi similari. Si procede poi alla polimerizzazione della resina mediante raggi UV. Raffreddamento della resina contenuta nella guaina. Risanamento tubazione mediante relining completo da pozzetto a pozzetto di una tratta di condotta esistente, realizzata tramite inserimento per trazione di guaina in feltro, oppure in poliestere rinforzato con fibre di vetro, impregnata di opportuna resina fotoindurente; di spessore adeguato, rivestita internamente. L’inserimento avverrà per trazione e successivo gonfiaggio della calza mediante aria, mentre la polimerizzazione avverrà mediante irraggiamento di raggi UV per mezzo di un treno di lampade. Il materiale utilizzato deve corrispondere ai requisiti richiesti dalla norma UNI EN ISO 11296-4 nello “Stato M” e nello “Stato I”. L’impresa esecutrice dovrà fornire rispettivi certificati delle prove previste dalla norma UNI EN ISO 11296-4 eseguiti da un laboratorio accreditato da ACCREDIA o da analogo ente Europeo per il quale valgono accordi internazionali di mutuo riconoscimento. I certificati dello “Stato M” devono essere consegnati alla Direzione Lavori prima di ordinare i materiali per apposita approvazione, mentre per dimostrare la qualità richiesta del liner posato devono essere prelevati campioni per ciascun “lancio” nei pozzetti intermedi, se possibile, ovvero di testa, ed inviati a un laboratorio accreditato da ACCREDIA o da analogo ente Europeo per il quale valgono accordi internazionali di mutuo riconoscimento, per eseguire le prove standard richieste dalla norma UNI EN ISO 11296-4. Le lavorazioni comprendono: la posa della guaina impregnata in azienda, utilizzando opportune attrezzature. La posa deve avvenire con l’accortezza di evitare il contatto con la possibile acqua di falda, previa sua eliminazione; la polimerizzazione della resina mediante sistema di lampade ad UV secondo la tempistica e la potenza indicate dal produttore del sistema. Le lampade devono essere dotate di tutti i certificati e devono essere pulite prima dell’inserimento nel condotto; devono essere registrate le ore di funzionamento di ciascuna lampada. Devono essere registrate le temperature raggiunte nel laminato tramite sensori elettronici al punto di partenza e punto di fine installazione; il taglio dei terminali all’interno dei pozzetti: da effettuare in modo definitivo subito dopo la fase polimerizzazione. Il liner viene tagliato circonferenzialmente con una sovra lunghezza di 2-3 cm rispetto al pozzetto di partenza ed al pozzetto di arrivo. Nei pozzetti intermedi verrà ritagliata una finestra nella zona superiore del liner con una distanza di 2-3 cm dalle pareti del pozzetto; il prelievo e consegna di campioni (20*30 cm) dell’area superiore del liner. L'inserimento del liner deve essere effettuato secondo un manuale di procedura, il quale deve essere messo a disposizione del committente in cantiere. Sui campioni prelevati saranno eseguite a carico dell’impresa e a discrezione del direttore dei lavori le prove standard previste dalla UNI EN ISO 11296-4. L’impresa esecutrice deve eseguire i calcoli statici del liner, con relazione di calcolo firmata da Ingegnere abilitato ed in accordo con la classe di carico del liner. I valori meccanici del liner proposto alla DL utilizzati per il calcolo statico devono derivare dai test previsti dalla norma UNI EN ISO 11296-4 per lo stato M ed alle caratteristiche indicate dal produttore del sistema. Rispettivi certificati dei sopra citati test devono arrivare da laboratori accreditati da ACCREDIA o da analogo ente Europeo e sono da consegnare insieme ai calcoli statici. I risultati del dimensionamento saranno sottoposti prima dell'acquisto del liner alla D.L. che a suo insindacabile giudizio potrà approvarli o chiedere eventuali modifiche o integrazioni. La voce comprende: la manodopera, i materiali, le attrezzature, i noli, i trasporti, l’assistenza muraria e tutti gli altri costi necessari per dare l’intervento eseguito a perfetta regola d'arte. Sono comprese le prove di collaudo in cantiere, secondo quanto previsto nella norma UNI EN 1610 (e UNI EN 805 dove applicabile). Fattore di sicurezza statica pari a due. | 08.F05.029.263 | Classe di carico FN= 40 KN/m. Condotto completamente deteriorato. DN 300 | m | Prezzo a corpo | 0 | 0 | 0 | 0 | 0 | 0 |  |  |  | 396.99 | 11
PUG2026/08.F05.029.265 |  | 08 | FOGNATURE ED ACQUEDOTTI | 08.F05 | RIABILITAZIONE DI CONDOTTE A GRAVITÀ | 08.F05.029 | Polimerizzazione UV con fase successiva consistente nel fissaggio ed introduzione della guaina nel condotto originario e quindi nella condotta mediante argani di tiro o sistemi similari. Si procede poi alla polimerizzazione della resina mediante raggi UV. Raffreddamento della resina contenuta nella guaina. Risanamento tubazione mediante relining completo da pozzetto a pozzetto di una tratta di condotta esistente, realizzata tramite inserimento per trazione di guaina in feltro, oppure in poliestere rinforzato con fibre di vetro, impregnata di opportuna resina fotoindurente; di spessore adeguato, rivestita internamente. L’inserimento avverrà per trazione e successivo gonfiaggio della calza mediante aria, mentre la polimerizzazione avverrà mediante irraggiamento di raggi UV per mezzo di un treno di lampade. Il materiale utilizzato deve corrispondere ai requisiti richiesti dalla norma UNI EN ISO 11296-4 nello “Stato M” e nello “Stato I”. L’impresa esecutrice dovrà fornire rispettivi certificati delle prove previste dalla norma UNI EN ISO 11296-4 eseguiti da un laboratorio accreditato da ACCREDIA o da analogo ente Europeo per il quale valgono accordi internazionali di mutuo riconoscimento. I certificati dello “Stato M” devono essere consegnati alla Direzione Lavori prima di ordinare i materiali per apposita approvazione, mentre per dimostrare la qualità richiesta del liner posato devono essere prelevati campioni per ciascun “lancio” nei pozzetti intermedi, se possibile, ovvero di testa, ed inviati a un laboratorio accreditato da ACCREDIA o da analogo ente Europeo per il quale valgono accordi internazionali di mutuo riconoscimento, per eseguire le prove standard richieste dalla norma UNI EN ISO 11296-4. Le lavorazioni comprendono: la posa della guaina impregnata in azienda, utilizzando opportune attrezzature. La posa deve avvenire con l’accortezza di evitare il contatto con la possibile acqua di falda, previa sua eliminazione; la polimerizzazione della resina mediante sistema di lampade ad UV secondo la tempistica e la potenza indicate dal produttore del sistema. Le lampade devono essere dotate di tutti i certificati e devono essere pulite prima dell’inserimento nel condotto; devono essere registrate le ore di funzionamento di ciascuna lampada. Devono essere registrate le temperature raggiunte nel laminato tramite sensori elettronici al punto di partenza e punto di fine installazione; il taglio dei terminali all’interno dei pozzetti: da effettuare in modo definitivo subito dopo la fase polimerizzazione. Il liner viene tagliato circonferenzialmente con una sovra lunghezza di 2-3 cm rispetto al pozzetto di partenza ed al pozzetto di arrivo. Nei pozzetti intermedi verrà ritagliata una finestra nella zona superiore del liner con una distanza di 2-3 cm dalle pareti del pozzetto; il prelievo e consegna di campioni (20*30 cm) dell’area superiore del liner. L'inserimento del liner deve essere effettuato secondo un manuale di procedura, il quale deve essere messo a disposizione del committente in cantiere. Sui campioni prelevati saranno eseguite a carico dell’impresa e a discrezione del direttore dei lavori le prove standard previste dalla UNI EN ISO 11296-4. L’impresa esecutrice deve eseguire i calcoli statici del liner, con relazione di calcolo firmata da Ingegnere abilitato ed in accordo con la classe di carico del liner. I valori meccanici del liner proposto alla DL utilizzati per il calcolo statico devono derivare dai test previsti dalla norma UNI EN ISO 11296-4 per lo stato M ed alle caratteristiche indicate dal produttore del sistema. Rispettivi certificati dei sopra citati test devono arrivare da laboratori accreditati da ACCREDIA o da analogo ente Europeo e sono da consegnare insieme ai calcoli statici. I risultati del dimensionamento saranno sottoposti prima dell'acquisto del liner alla D.L. che a suo insindacabile giudizio potrà approvarli o chiedere eventuali modifiche o integrazioni. La voce comprende: la manodopera, i materiali, le attrezzature, i noli, i trasporti, l’assistenza muraria e tutti gli altri costi necessari per dare l’intervento eseguito a perfetta regola d'arte. Sono comprese le prove di collaudo in cantiere, secondo quanto previsto nella norma UNI EN 1610 (e UNI EN 805 dove applicabile). Fattore di sicurezza statica pari a due. | 08.F05.029.265 | Classe di carico FN= 40 KN/m. Condotto completamente deteriorato. DN 400 | m | Prezzo a corpo | 0 | 0 | 0 | 0 | 0 | 0 |  |  |  | 463.89 | 11
PUG2026/08.F05.029.267 |  | 08 | FOGNATURE ED ACQUEDOTTI | 08.F05 | RIABILITAZIONE DI CONDOTTE A GRAVITÀ | 08.F05.029 | Polimerizzazione UV con fase successiva consistente nel fissaggio ed introduzione della guaina nel condotto originario e quindi nella condotta mediante argani di tiro o sistemi similari. Si procede poi alla polimerizzazione della resina mediante raggi UV. Raffreddamento della resina contenuta nella guaina. Risanamento tubazione mediante relining completo da pozzetto a pozzetto di una tratta di condotta esistente, realizzata tramite inserimento per trazione di guaina in feltro, oppure in poliestere rinforzato con fibre di vetro, impregnata di opportuna resina fotoindurente; di spessore adeguato, rivestita internamente. L’inserimento avverrà per trazione e successivo gonfiaggio della calza mediante aria, mentre la polimerizzazione avverrà mediante irraggiamento di raggi UV per mezzo di un treno di lampade. Il materiale utilizzato deve corrispondere ai requisiti richiesti dalla norma UNI EN ISO 11296-4 nello “Stato M” e nello “Stato I”. L’impresa esecutrice dovrà fornire rispettivi certificati delle prove previste dalla norma UNI EN ISO 11296-4 eseguiti da un laboratorio accreditato da ACCREDIA o da analogo ente Europeo per il quale valgono accordi internazionali di mutuo riconoscimento. I certificati dello “Stato M” devono essere consegnati alla Direzione Lavori prima di ordinare i materiali per apposita approvazione, mentre per dimostrare la qualità richiesta del liner posato devono essere prelevati campioni per ciascun “lancio” nei pozzetti intermedi, se possibile, ovvero di testa, ed inviati a un laboratorio accreditato da ACCREDIA o da analogo ente Europeo per il quale valgono accordi internazionali di mutuo riconoscimento, per eseguire le prove standard richieste dalla norma UNI EN ISO 11296-4. Le lavorazioni comprendono: la posa della guaina impregnata in azienda, utilizzando opportune attrezzature. La posa deve avvenire con l’accortezza di evitare il contatto con la possibile acqua di falda, previa sua eliminazione; la polimerizzazione della resina mediante sistema di lampade ad UV secondo la tempistica e la potenza indicate dal produttore del sistema. Le lampade devono essere dotate di tutti i certificati e devono essere pulite prima dell’inserimento nel condotto; devono essere registrate le ore di funzionamento di ciascuna lampada. Devono essere registrate le temperature raggiunte nel laminato tramite sensori elettronici al punto di partenza e punto di fine installazione; il taglio dei terminali all’interno dei pozzetti: da effettuare in modo definitivo subito dopo la fase polimerizzazione. Il liner viene tagliato circonferenzialmente con una sovra lunghezza di 2-3 cm rispetto al pozzetto di partenza ed al pozzetto di arrivo. Nei pozzetti intermedi verrà ritagliata una finestra nella zona superiore del liner con una distanza di 2-3 cm dalle pareti del pozzetto; il prelievo e consegna di campioni (20*30 cm) dell’area superiore del liner. L'inserimento del liner deve essere effettuato secondo un manuale di procedura, il quale deve essere messo a disposizione del committente in cantiere. Sui campioni prelevati saranno eseguite a carico dell’impresa e a discrezione del direttore dei lavori le prove standard previste dalla UNI EN ISO 11296-4. L’impresa esecutrice deve eseguire i calcoli statici del liner, con relazione di calcolo firmata da Ingegnere abilitato ed in accordo con la classe di carico del liner. I valori meccanici del liner proposto alla DL utilizzati per il calcolo statico devono derivare dai test previsti dalla norma UNI EN ISO 11296-4 per lo stato M ed alle caratteristiche indicate dal produttore del sistema. Rispettivi certificati dei sopra citati test devono arrivare da laboratori accreditati da ACCREDIA o da analogo ente Europeo e sono da consegnare insieme ai calcoli statici. I risultati del dimensionamento saranno sottoposti prima dell'acquisto del liner alla D.L. che a suo insindacabile giudizio potrà approvarli o chiedere eventuali modifiche o integrazioni. La voce comprende: la manodopera, i materiali, le attrezzature, i noli, i trasporti, l’assistenza muraria e tutti gli altri costi necessari per dare l’intervento eseguito a perfetta regola d'arte. Sono comprese le prove di collaudo in cantiere, secondo quanto previsto nella norma UNI EN 1610 (e UNI EN 805 dove applicabile). Fattore di sicurezza statica pari a due. | 08.F05.029.267 | Classe di carico FN= 40 KN/m. Condotto completamente deteriorato. DN 500 | m | Prezzo a corpo | 0 | 0 | 0 | 0 | 0 | 0 |  |  |  | 531.84 | 11
PUG2026/08.F05.029.269 |  | 08 | FOGNATURE ED ACQUEDOTTI | 08.F05 | RIABILITAZIONE DI CONDOTTE A GRAVITÀ | 08.F05.029 | Polimerizzazione UV con fase successiva consistente nel fissaggio ed introduzione della guaina nel condotto originario e quindi nella condotta mediante argani di tiro o sistemi similari. Si procede poi alla polimerizzazione della resina mediante raggi UV. Raffreddamento della resina contenuta nella guaina. Risanamento tubazione mediante relining completo da pozzetto a pozzetto di una tratta di condotta esistente, realizzata tramite inserimento per trazione di guaina in feltro, oppure in poliestere rinforzato con fibre di vetro, impregnata di opportuna resina fotoindurente; di spessore adeguato, rivestita internamente. L’inserimento avverrà per trazione e successivo gonfiaggio della calza mediante aria, mentre la polimerizzazione avverrà mediante irraggiamento di raggi UV per mezzo di un treno di lampade. Il materiale utilizzato deve corrispondere ai requisiti richiesti dalla norma UNI EN ISO 11296-4 nello “Stato M” e nello “Stato I”. L’impresa esecutrice dovrà fornire rispettivi certificati delle prove previste dalla norma UNI EN ISO 11296-4 eseguiti da un laboratorio accreditato da ACCREDIA o da analogo ente Europeo per il quale valgono accordi internazionali di mutuo riconoscimento. I certificati dello “Stato M” devono essere consegnati alla Direzione Lavori prima di ordinare i materiali per apposita approvazione, mentre per dimostrare la qualità richiesta del liner posato devono essere prelevati campioni per ciascun “lancio” nei pozzetti intermedi, se possibile, ovvero di testa, ed inviati a un laboratorio accreditato da ACCREDIA o da analogo ente Europeo per il quale valgono accordi internazionali di mutuo riconoscimento, per eseguire le prove standard richieste dalla norma UNI EN ISO 11296-4. Le lavorazioni comprendono: la posa della guaina impregnata in azienda, utilizzando opportune attrezzature. La posa deve avvenire con l’accortezza di evitare il contatto con la possibile acqua di falda, previa sua eliminazione; la polimerizzazione della resina mediante sistema di lampade ad UV secondo la tempistica e la potenza indicate dal produttore del sistema. Le lampade devono essere dotate di tutti i certificati e devono essere pulite prima dell’inserimento nel condotto; devono essere registrate le ore di funzionamento di ciascuna lampada. Devono essere registrate le temperature raggiunte nel laminato tramite sensori elettronici al punto di partenza e punto di fine installazione; il taglio dei terminali all’interno dei pozzetti: da effettuare in modo definitivo subito dopo la fase polimerizzazione. Il liner viene tagliato circonferenzialmente con una sovra lunghezza di 2-3 cm rispetto al pozzetto di partenza ed al pozzetto di arrivo. Nei pozzetti intermedi verrà ritagliata una finestra nella zona superiore del liner con una distanza di 2-3 cm dalle pareti del pozzetto; il prelievo e consegna di campioni (20*30 cm) dell’area superiore del liner. L'inserimento del liner deve essere effettuato secondo un manuale di procedura, il quale deve essere messo a disposizione del committente in cantiere. Sui campioni prelevati saranno eseguite a carico dell’impresa e a discrezione del direttore dei lavori le prove standard previste dalla UNI EN ISO 11296-4. L’impresa esecutrice deve eseguire i calcoli statici del liner, con relazione di calcolo firmata da Ingegnere abilitato ed in accordo con la classe di carico del liner. I valori meccanici del liner proposto alla DL utilizzati per il calcolo statico devono derivare dai test previsti dalla norma UNI EN ISO 11296-4 per lo stato M ed alle caratteristiche indicate dal produttore del sistema. Rispettivi certificati dei sopra citati test devono arrivare da laboratori accreditati da ACCREDIA o da analogo ente Europeo e sono da consegnare insieme ai calcoli statici. I risultati del dimensionamento saranno sottoposti prima dell'acquisto del liner alla D.L. che a suo insindacabile giudizio potrà approvarli o chiedere eventuali modifiche o integrazioni. La voce comprende: la manodopera, i materiali, le attrezzature, i noli, i trasporti, l’assistenza muraria e tutti gli altri costi necessari per dare l’intervento eseguito a perfetta regola d'arte. Sono comprese le prove di collaudo in cantiere, secondo quanto previsto nella norma UNI EN 1610 (e UNI EN 805 dove applicabile). Fattore di sicurezza statica pari a due. | 08.F05.029.269 | Classe di carico FN= 40 KN/m. Condotto completamente deteriorato. DN 600 | m | Prezzo a corpo | 0 | 0 | 0 | 0 | 0 | 0 |  |  |  | 617.88 | 11
PUG2026/08.F05.029.271 |  | 08 | FOGNATURE ED ACQUEDOTTI | 08.F05 | RIABILITAZIONE DI CONDOTTE A GRAVITÀ | 08.F05.029 | Polimerizzazione UV con fase successiva consistente nel fissaggio ed introduzione della guaina nel condotto originario e quindi nella condotta mediante argani di tiro o sistemi similari. Si procede poi alla polimerizzazione della resina mediante raggi UV. Raffreddamento della resina contenuta nella guaina. Risanamento tubazione mediante relining completo da pozzetto a pozzetto di una tratta di condotta esistente, realizzata tramite inserimento per trazione di guaina in feltro, oppure in poliestere rinforzato con fibre di vetro, impregnata di opportuna resina fotoindurente; di spessore adeguato, rivestita internamente. L’inserimento avverrà per trazione e successivo gonfiaggio della calza mediante aria, mentre la polimerizzazione avverrà mediante irraggiamento di raggi UV per mezzo di un treno di lampade. Il materiale utilizzato deve corrispondere ai requisiti richiesti dalla norma UNI EN ISO 11296-4 nello “Stato M” e nello “Stato I”. L’impresa esecutrice dovrà fornire rispettivi certificati delle prove previste dalla norma UNI EN ISO 11296-4 eseguiti da un laboratorio accreditato da ACCREDIA o da analogo ente Europeo per il quale valgono accordi internazionali di mutuo riconoscimento. I certificati dello “Stato M” devono essere consegnati alla Direzione Lavori prima di ordinare i materiali per apposita approvazione, mentre per dimostrare la qualità richiesta del liner posato devono essere prelevati campioni per ciascun “lancio” nei pozzetti intermedi, se possibile, ovvero di testa, ed inviati a un laboratorio accreditato da ACCREDIA o da analogo ente Europeo per il quale valgono accordi internazionali di mutuo riconoscimento, per eseguire le prove standard richieste dalla norma UNI EN ISO 11296-4. Le lavorazioni comprendono: la posa della guaina impregnata in azienda, utilizzando opportune attrezzature. La posa deve avvenire con l’accortezza di evitare il contatto con la possibile acqua di falda, previa sua eliminazione; la polimerizzazione della resina mediante sistema di lampade ad UV secondo la tempistica e la potenza indicate dal produttore del sistema. Le lampade devono essere dotate di tutti i certificati e devono essere pulite prima dell’inserimento nel condotto; devono essere registrate le ore di funzionamento di ciascuna lampada. Devono essere registrate le temperature raggiunte nel laminato tramite sensori elettronici al punto di partenza e punto di fine installazione; il taglio dei terminali all’interno dei pozzetti: da effettuare in modo definitivo subito dopo la fase polimerizzazione. Il liner viene tagliato circonferenzialmente con una sovra lunghezza di 2-3 cm rispetto al pozzetto di partenza ed al pozzetto di arrivo. Nei pozzetti intermedi verrà ritagliata una finestra nella zona superiore del liner con una distanza di 2-3 cm dalle pareti del pozzetto; il prelievo e consegna di campioni (20*30 cm) dell’area superiore del liner. L'inserimento del liner deve essere effettuato secondo un manuale di procedura, il quale deve essere messo a disposizione del committente in cantiere. Sui campioni prelevati saranno eseguite a carico dell’impresa e a discrezione del direttore dei lavori le prove standard previste dalla UNI EN ISO 11296-4. L’impresa esecutrice deve eseguire i calcoli statici del liner, con relazione di calcolo firmata da Ingegnere abilitato ed in accordo con la classe di carico del liner. I valori meccanici del liner proposto alla DL utilizzati per il calcolo statico devono derivare dai test previsti dalla norma UNI EN ISO 11296-4 per lo stato M ed alle caratteristiche indicate dal produttore del sistema. Rispettivi certificati dei sopra citati test devono arrivare da laboratori accreditati da ACCREDIA o da analogo ente Europeo e sono da consegnare insieme ai calcoli statici. I risultati del dimensionamento saranno sottoposti prima dell'acquisto del liner alla D.L. che a suo insindacabile giudizio potrà approvarli o chiedere eventuali modifiche o integrazioni. La voce comprende: la manodopera, i materiali, le attrezzature, i noli, i trasporti, l’assistenza muraria e tutti gli altri costi necessari per dare l’intervento eseguito a perfetta regola d'arte. Sono comprese le prove di collaudo in cantiere, secondo quanto previsto nella norma UNI EN 1610 (e UNI EN 805 dove applicabile). Fattore di sicurezza statica pari a due. | 08.F05.029.271 | Classe di carico FN= 40 KN/m. Condotto completamente deteriorato. DN 800 | m | Prezzo a corpo | 0 | 0 | 0 | 0 | 0 | 0 |  |  |  | 922.33 | 11
PUG2026/08.F05.029.273 |  | 08 | FOGNATURE ED ACQUEDOTTI | 08.F05 | RIABILITAZIONE DI CONDOTTE A GRAVITÀ | 08.F05.029 | Polimerizzazione UV con fase successiva consistente nel fissaggio ed introduzione della guaina nel condotto originario e quindi nella condotta mediante argani di tiro o sistemi similari. Si procede poi alla polimerizzazione della resina mediante raggi UV. Raffreddamento della resina contenuta nella guaina. Risanamento tubazione mediante relining completo da pozzetto a pozzetto di una tratta di condotta esistente, realizzata tramite inserimento per trazione di guaina in feltro, oppure in poliestere rinforzato con fibre di vetro, impregnata di opportuna resina fotoindurente; di spessore adeguato, rivestita internamente. L’inserimento avverrà per trazione e successivo gonfiaggio della calza mediante aria, mentre la polimerizzazione avverrà mediante irraggiamento di raggi UV per mezzo di un treno di lampade. Il materiale utilizzato deve corrispondere ai requisiti richiesti dalla norma UNI EN ISO 11296-4 nello “Stato M” e nello “Stato I”. L’impresa esecutrice dovrà fornire rispettivi certificati delle prove previste dalla norma UNI EN ISO 11296-4 eseguiti da un laboratorio accreditato da ACCREDIA o da analogo ente Europeo per il quale valgono accordi internazionali di mutuo riconoscimento. I certificati dello “Stato M” devono essere consegnati alla Direzione Lavori prima di ordinare i materiali per apposita approvazione, mentre per dimostrare la qualità richiesta del liner posato devono essere prelevati campioni per ciascun “lancio” nei pozzetti intermedi, se possibile, ovvero di testa, ed inviati a un laboratorio accreditato da ACCREDIA o da analogo ente Europeo per il quale valgono accordi internazionali di mutuo riconoscimento, per eseguire le prove standard richieste dalla norma UNI EN ISO 11296-4. Le lavorazioni comprendono: la posa della guaina impregnata in azienda, utilizzando opportune attrezzature. La posa deve avvenire con l’accortezza di evitare il contatto con la possibile acqua di falda, previa sua eliminazione; la polimerizzazione della resina mediante sistema di lampade ad UV secondo la tempistica e la potenza indicate dal produttore del sistema. Le lampade devono essere dotate di tutti i certificati e devono essere pulite prima dell’inserimento nel condotto; devono essere registrate le ore di funzionamento di ciascuna lampada. Devono essere registrate le temperature raggiunte nel laminato tramite sensori elettronici al punto di partenza e punto di fine installazione; il taglio dei terminali all’interno dei pozzetti: da effettuare in modo definitivo subito dopo la fase polimerizzazione. Il liner viene tagliato circonferenzialmente con una sovra lunghezza di 2-3 cm rispetto al pozzetto di partenza ed al pozzetto di arrivo. Nei pozzetti intermedi verrà ritagliata una finestra nella zona superiore del liner con una distanza di 2-3 cm dalle pareti del pozzetto; il prelievo e consegna di campioni (20*30 cm) dell’area superiore del liner. L'inserimento del liner deve essere effettuato secondo un manuale di procedura, il quale deve essere messo a disposizione del committente in cantiere. Sui campioni prelevati saranno eseguite a carico dell’impresa e a discrezione del direttore dei lavori le prove standard previste dalla UNI EN ISO 11296-4. L’impresa esecutrice deve eseguire i calcoli statici del liner, con relazione di calcolo firmata da Ingegnere abilitato ed in accordo con la classe di carico del liner. I valori meccanici del liner proposto alla DL utilizzati per il calcolo statico devono derivare dai test previsti dalla norma UNI EN ISO 11296-4 per lo stato M ed alle caratteristiche indicate dal produttore del sistema. Rispettivi certificati dei sopra citati test devono arrivare da laboratori accreditati da ACCREDIA o da analogo ente Europeo e sono da consegnare insieme ai calcoli statici. I risultati del dimensionamento saranno sottoposti prima dell'acquisto del liner alla D.L. che a suo insindacabile giudizio potrà approvarli o chiedere eventuali modifiche o integrazioni. La voce comprende: la manodopera, i materiali, le attrezzature, i noli, i trasporti, l’assistenza muraria e tutti gli altri costi necessari per dare l’intervento eseguito a perfetta regola d'arte. Sono comprese le prove di collaudo in cantiere, secondo quanto previsto nella norma UNI EN 1610 (e UNI EN 805 dove applicabile). Fattore di sicurezza statica pari a due. | 08.F05.029.273 | Classe di carico FN= 40 KN/m. Condotto completamente deteriorato. DN 1000 | m | Prezzo a corpo | 0 | 0 | 0 | 0 | 0 | 0 |  |  |  | 1178.11 | 11
PUG2026/08.F05.029.275 |  | 08 | FOGNATURE ED ACQUEDOTTI | 08.F05 | RIABILITAZIONE DI CONDOTTE A GRAVITÀ | 08.F05.029 | Polimerizzazione UV con fase successiva consistente nel fissaggio ed introduzione della guaina nel condotto originario e quindi nella condotta mediante argani di tiro o sistemi similari. Si procede poi alla polimerizzazione della resina mediante raggi UV. Raffreddamento della resina contenuta nella guaina. Risanamento tubazione mediante relining completo da pozzetto a pozzetto di una tratta di condotta esistente, realizzata tramite inserimento per trazione di guaina in feltro, oppure in poliestere rinforzato con fibre di vetro, impregnata di opportuna resina fotoindurente; di spessore adeguato, rivestita internamente. L’inserimento avverrà per trazione e successivo gonfiaggio della calza mediante aria, mentre la polimerizzazione avverrà mediante irraggiamento di raggi UV per mezzo di un treno di lampade. Il materiale utilizzato deve corrispondere ai requisiti richiesti dalla norma UNI EN ISO 11296-4 nello “Stato M” e nello “Stato I”. L’impresa esecutrice dovrà fornire rispettivi certificati delle prove previste dalla norma UNI EN ISO 11296-4 eseguiti da un laboratorio accreditato da ACCREDIA o da analogo ente Europeo per il quale valgono accordi internazionali di mutuo riconoscimento. I certificati dello “Stato M” devono essere consegnati alla Direzione Lavori prima di ordinare i materiali per apposita approvazione, mentre per dimostrare la qualità richiesta del liner posato devono essere prelevati campioni per ciascun “lancio” nei pozzetti intermedi, se possibile, ovvero di testa, ed inviati a un laboratorio accreditato da ACCREDIA o da analogo ente Europeo per il quale valgono accordi internazionali di mutuo riconoscimento, per eseguire le prove standard richieste dalla norma UNI EN ISO 11296-4. Le lavorazioni comprendono: la posa della guaina impregnata in azienda, utilizzando opportune attrezzature. La posa deve avvenire con l’accortezza di evitare il contatto con la possibile acqua di falda, previa sua eliminazione; la polimerizzazione della resina mediante sistema di lampade ad UV secondo la tempistica e la potenza indicate dal produttore del sistema. Le lampade devono essere dotate di tutti i certificati e devono essere pulite prima dell’inserimento nel condotto; devono essere registrate le ore di funzionamento di ciascuna lampada. Devono essere registrate le temperature raggiunte nel laminato tramite sensori elettronici al punto di partenza e punto di fine installazione; il taglio dei terminali all’interno dei pozzetti: da effettuare in modo definitivo subito dopo la fase polimerizzazione. Il liner viene tagliato circonferenzialmente con una sovra lunghezza di 2-3 cm rispetto al pozzetto di partenza ed al pozzetto di arrivo. Nei pozzetti intermedi verrà ritagliata una finestra nella zona superiore del liner con una distanza di 2-3 cm dalle pareti del pozzetto; il prelievo e consegna di campioni (20*30 cm) dell’area superiore del liner. L'inserimento del liner deve essere effettuato secondo un manuale di procedura, il quale deve essere messo a disposizione del committente in cantiere. Sui campioni prelevati saranno eseguite a carico dell’impresa e a discrezione del direttore dei lavori le prove standard previste dalla UNI EN ISO 11296-4. L’impresa esecutrice deve eseguire i calcoli statici del liner, con relazione di calcolo firmata da Ingegnere abilitato ed in accordo con la classe di carico del liner. I valori meccanici del liner proposto alla DL utilizzati per il calcolo statico devono derivare dai test previsti dalla norma UNI EN ISO 11296-4 per lo stato M ed alle caratteristiche indicate dal produttore del sistema. Rispettivi certificati dei sopra citati test devono arrivare da laboratori accreditati da ACCREDIA o da analogo ente Europeo e sono da consegnare insieme ai calcoli statici. I risultati del dimensionamento saranno sottoposti prima dell'acquisto del liner alla D.L. che a suo insindacabile giudizio potrà approvarli o chiedere eventuali modifiche o integrazioni. La voce comprende: la manodopera, i materiali, le attrezzature, i noli, i trasporti, l’assistenza muraria e tutti gli altri costi necessari per dare l’intervento eseguito a perfetta regola d'arte. Sono comprese le prove di collaudo in cantiere, secondo quanto previsto nella norma UNI EN 1610 (e UNI EN 805 dove applicabile). Fattore di sicurezza statica pari a due. | 08.F05.029.275 | Classe di carico FN= 40 KN/m. Condotto completamente deteriorato. DN 1200 | m | Prezzo a corpo | 0 | 0 | 0 | 0 | 0 | 0 |  |  |  | 1497.8 | 11
PUG2026/08.F05.029.277 |  | 08 | FOGNATURE ED ACQUEDOTTI | 08.F05 | RIABILITAZIONE DI CONDOTTE A GRAVITÀ | 08.F05.029 | Polimerizzazione UV con fase successiva consistente nel fissaggio ed introduzione della guaina nel condotto originario e quindi nella condotta mediante argani di tiro o sistemi similari. Si procede poi alla polimerizzazione della resina mediante raggi UV. Raffreddamento della resina contenuta nella guaina. Risanamento tubazione mediante relining completo da pozzetto a pozzetto di una tratta di condotta esistente, realizzata tramite inserimento per trazione di guaina in feltro, oppure in poliestere rinforzato con fibre di vetro, impregnata di opportuna resina fotoindurente; di spessore adeguato, rivestita internamente. L’inserimento avverrà per trazione e successivo gonfiaggio della calza mediante aria, mentre la polimerizzazione avverrà mediante irraggiamento di raggi UV per mezzo di un treno di lampade. Il materiale utilizzato deve corrispondere ai requisiti richiesti dalla norma UNI EN ISO 11296-4 nello “Stato M” e nello “Stato I”. L’impresa esecutrice dovrà fornire rispettivi certificati delle prove previste dalla norma UNI EN ISO 11296-4 eseguiti da un laboratorio accreditato da ACCREDIA o da analogo ente Europeo per il quale valgono accordi internazionali di mutuo riconoscimento. I certificati dello “Stato M” devono essere consegnati alla Direzione Lavori prima di ordinare i materiali per apposita approvazione, mentre per dimostrare la qualità richiesta del liner posato devono essere prelevati campioni per ciascun “lancio” nei pozzetti intermedi, se possibile, ovvero di testa, ed inviati a un laboratorio accreditato da ACCREDIA o da analogo ente Europeo per il quale valgono accordi internazionali di mutuo riconoscimento, per eseguire le prove standard richieste dalla norma UNI EN ISO 11296-4. Le lavorazioni comprendono: la posa della guaina impregnata in azienda, utilizzando opportune attrezzature. La posa deve avvenire con l’accortezza di evitare il contatto con la possibile acqua di falda, previa sua eliminazione; la polimerizzazione della resina mediante sistema di lampade ad UV secondo la tempistica e la potenza indicate dal produttore del sistema. Le lampade devono essere dotate di tutti i certificati e devono essere pulite prima dell’inserimento nel condotto; devono essere registrate le ore di funzionamento di ciascuna lampada. Devono essere registrate le temperature raggiunte nel laminato tramite sensori elettronici al punto di partenza e punto di fine installazione; il taglio dei terminali all’interno dei pozzetti: da effettuare in modo definitivo subito dopo la fase polimerizzazione. Il liner viene tagliato circonferenzialmente con una sovra lunghezza di 2-3 cm rispetto al pozzetto di partenza ed al pozzetto di arrivo. Nei pozzetti intermedi verrà ritagliata una finestra nella zona superiore del liner con una distanza di 2-3 cm dalle pareti del pozzetto; il prelievo e consegna di campioni (20*30 cm) dell’area superiore del liner. L'inserimento del liner deve essere effettuato secondo un manuale di procedura, il quale deve essere messo a disposizione del committente in cantiere. Sui campioni prelevati saranno eseguite a carico dell’impresa e a discrezione del direttore dei lavori le prove standard previste dalla UNI EN ISO 11296-4. L’impresa esecutrice deve eseguire i calcoli statici del liner, con relazione di calcolo firmata da Ingegnere abilitato ed in accordo con la classe di carico del liner. I valori meccanici del liner proposto alla DL utilizzati per il calcolo statico devono derivare dai test previsti dalla norma UNI EN ISO 11296-4 per lo stato M ed alle caratteristiche indicate dal produttore del sistema. Rispettivi certificati dei sopra citati test devono arrivare da laboratori accreditati da ACCREDIA o da analogo ente Europeo e sono da consegnare insieme ai calcoli statici. I risultati del dimensionamento saranno sottoposti prima dell'acquisto del liner alla D.L. che a suo insindacabile giudizio potrà approvarli o chiedere eventuali modifiche o integrazioni. La voce comprende: la manodopera, i materiali, le attrezzature, i noli, i trasporti, l’assistenza muraria e tutti gli altri costi necessari per dare l’intervento eseguito a perfetta regola d'arte. Sono comprese le prove di collaudo in cantiere, secondo quanto previsto nella norma UNI EN 1610 (e UNI EN 805 dove applicabile). Fattore di sicurezza statica pari a due. | 08.F05.029.277 | Classe di carico FN= 40 KN/m. Condotto completamente deteriorato. DN 1400 | m | Prezzo a corpo | 0 | 0 | 0 | 0 | 0 | 0 |  |  |  | 2184.11 | 11
PUG2026/08.F05.029.279 |  | 08 | FOGNATURE ED ACQUEDOTTI | 08.F05 | RIABILITAZIONE DI CONDOTTE A GRAVITÀ | 08.F05.029 | Polimerizzazione UV con fase successiva consistente nel fissaggio ed introduzione della guaina nel condotto originario e quindi nella condotta mediante argani di tiro o sistemi similari. Si procede poi alla polimerizzazione della resina mediante raggi UV. Raffreddamento della resina contenuta nella guaina. Risanamento tubazione mediante relining completo da pozzetto a pozzetto di una tratta di condotta esistente, realizzata tramite inserimento per trazione di guaina in feltro, oppure in poliestere rinforzato con fibre di vetro, impregnata di opportuna resina fotoindurente; di spessore adeguato, rivestita internamente. L’inserimento avverrà per trazione e successivo gonfiaggio della calza mediante aria, mentre la polimerizzazione avverrà mediante irraggiamento di raggi UV per mezzo di un treno di lampade. Il materiale utilizzato deve corrispondere ai requisiti richiesti dalla norma UNI EN ISO 11296-4 nello “Stato M” e nello “Stato I”. L’impresa esecutrice dovrà fornire rispettivi certificati delle prove previste dalla norma UNI EN ISO 11296-4 eseguiti da un laboratorio accreditato da ACCREDIA o da analogo ente Europeo per il quale valgono accordi internazionali di mutuo riconoscimento. I certificati dello “Stato M” devono essere consegnati alla Direzione Lavori prima di ordinare i materiali per apposita approvazione, mentre per dimostrare la qualità richiesta del liner posato devono essere prelevati campioni per ciascun “lancio” nei pozzetti intermedi, se possibile, ovvero di testa, ed inviati a un laboratorio accreditato da ACCREDIA o da analogo ente Europeo per il quale valgono accordi internazionali di mutuo riconoscimento, per eseguire le prove standard richieste dalla norma UNI EN ISO 11296-4. Le lavorazioni comprendono: la posa della guaina impregnata in azienda, utilizzando opportune attrezzature. La posa deve avvenire con l’accortezza di evitare il contatto con la possibile acqua di falda, previa sua eliminazione; la polimerizzazione della resina mediante sistema di lampade ad UV secondo la tempistica e la potenza indicate dal produttore del sistema. Le lampade devono essere dotate di tutti i certificati e devono essere pulite prima dell’inserimento nel condotto; devono essere registrate le ore di funzionamento di ciascuna lampada. Devono essere registrate le temperature raggiunte nel laminato tramite sensori elettronici al punto di partenza e punto di fine installazione; il taglio dei terminali all’interno dei pozzetti: da effettuare in modo definitivo subito dopo la fase polimerizzazione. Il liner viene tagliato circonferenzialmente con una sovra lunghezza di 2-3 cm rispetto al pozzetto di partenza ed al pozzetto di arrivo. Nei pozzetti intermedi verrà ritagliata una finestra nella zona superiore del liner con una distanza di 2-3 cm dalle pareti del pozzetto; il prelievo e consegna di campioni (20*30 cm) dell’area superiore del liner. L'inserimento del liner deve essere effettuato secondo un manuale di procedura, il quale deve essere messo a disposizione del committente in cantiere. Sui campioni prelevati saranno eseguite a carico dell’impresa e a discrezione del direttore dei lavori le prove standard previste dalla UNI EN ISO 11296-4. L’impresa esecutrice deve eseguire i calcoli statici del liner, con relazione di calcolo firmata da Ingegnere abilitato ed in accordo con la classe di carico del liner. I valori meccanici del liner proposto alla DL utilizzati per il calcolo statico devono derivare dai test previsti dalla norma UNI EN ISO 11296-4 per lo stato M ed alle caratteristiche indicate dal produttore del sistema. Rispettivi certificati dei sopra citati test devono arrivare da laboratori accreditati da ACCREDIA o da analogo ente Europeo e sono da consegnare insieme ai calcoli statici. I risultati del dimensionamento saranno sottoposti prima dell'acquisto del liner alla D.L. che a suo insindacabile giudizio potrà approvarli o chiedere eventuali modifiche o integrazioni. La voce comprende: la manodopera, i materiali, le attrezzature, i noli, i trasporti, l’assistenza muraria e tutti gli altri costi necessari per dare l’intervento eseguito a perfetta regola d'arte. Sono comprese le prove di collaudo in cantiere, secondo quanto previsto nella norma UNI EN 1610 (e UNI EN 805 dove applicabile). Fattore di sicurezza statica pari a due. | 08.F05.029.279 | Classe di carico FN= 40 KN/m. Condotto completamente deteriorato. DN 1600 | m | Prezzo a corpo | 0 | 0 | 0 | 0 | 0 | 0 |  |  |  | 2598.87 | 11
PUG2026/08.F05.029.281 |  | 08 | FOGNATURE ED ACQUEDOTTI | 08.F05 | RIABILITAZIONE DI CONDOTTE A GRAVITÀ | 08.F05.029 | Polimerizzazione UV con fase successiva consistente nel fissaggio ed introduzione della guaina nel condotto originario e quindi nella condotta mediante argani di tiro o sistemi similari. Si procede poi alla polimerizzazione della resina mediante raggi UV. Raffreddamento della resina contenuta nella guaina. Risanamento tubazione mediante relining completo da pozzetto a pozzetto di una tratta di condotta esistente, realizzata tramite inserimento per trazione di guaina in feltro, oppure in poliestere rinforzato con fibre di vetro, impregnata di opportuna resina fotoindurente; di spessore adeguato, rivestita internamente. L’inserimento avverrà per trazione e successivo gonfiaggio della calza mediante aria, mentre la polimerizzazione avverrà mediante irraggiamento di raggi UV per mezzo di un treno di lampade. Il materiale utilizzato deve corrispondere ai requisiti richiesti dalla norma UNI EN ISO 11296-4 nello “Stato M” e nello “Stato I”. L’impresa esecutrice dovrà fornire rispettivi certificati delle prove previste dalla norma UNI EN ISO 11296-4 eseguiti da un laboratorio accreditato da ACCREDIA o da analogo ente Europeo per il quale valgono accordi internazionali di mutuo riconoscimento. I certificati dello “Stato M” devono essere consegnati alla Direzione Lavori prima di ordinare i materiali per apposita approvazione, mentre per dimostrare la qualità richiesta del liner posato devono essere prelevati campioni per ciascun “lancio” nei pozzetti intermedi, se possibile, ovvero di testa, ed inviati a un laboratorio accreditato da ACCREDIA o da analogo ente Europeo per il quale valgono accordi internazionali di mutuo riconoscimento, per eseguire le prove standard richieste dalla norma UNI EN ISO 11296-4. Le lavorazioni comprendono: la posa della guaina impregnata in azienda, utilizzando opportune attrezzature. La posa deve avvenire con l’accortezza di evitare il contatto con la possibile acqua di falda, previa sua eliminazione; la polimerizzazione della resina mediante sistema di lampade ad UV secondo la tempistica e la potenza indicate dal produttore del sistema. Le lampade devono essere dotate di tutti i certificati e devono essere pulite prima dell’inserimento nel condotto; devono essere registrate le ore di funzionamento di ciascuna lampada. Devono essere registrate le temperature raggiunte nel laminato tramite sensori elettronici al punto di partenza e punto di fine installazione; il taglio dei terminali all’interno dei pozzetti: da effettuare in modo definitivo subito dopo la fase polimerizzazione. Il liner viene tagliato circonferenzialmente con una sovra lunghezza di 2-3 cm rispetto al pozzetto di partenza ed al pozzetto di arrivo. Nei pozzetti intermedi verrà ritagliata una finestra nella zona superiore del liner con una distanza di 2-3 cm dalle pareti del pozzetto; il prelievo e consegna di campioni (20*30 cm) dell’area superiore del liner. L'inserimento del liner deve essere effettuato secondo un manuale di procedura, il quale deve essere messo a disposizione del committente in cantiere. Sui campioni prelevati saranno eseguite a carico dell’impresa e a discrezione del direttore dei lavori le prove standard previste dalla UNI EN ISO 11296-4. L’impresa esecutrice deve eseguire i calcoli statici del liner, con relazione di calcolo firmata da Ingegnere abilitato ed in accordo con la classe di carico del liner. I valori meccanici del liner proposto alla DL utilizzati per il calcolo statico devono derivare dai test previsti dalla norma UNI EN ISO 11296-4 per lo stato M ed alle caratteristiche indicate dal produttore del sistema. Rispettivi certificati dei sopra citati test devono arrivare da laboratori accreditati da ACCREDIA o da analogo ente Europeo e sono da consegnare insieme ai calcoli statici. I risultati del dimensionamento saranno sottoposti prima dell'acquisto del liner alla D.L. che a suo insindacabile giudizio potrà approvarli o chiedere eventuali modifiche o integrazioni. La voce comprende: la manodopera, i materiali, le attrezzature, i noli, i trasporti, l’assistenza muraria e tutti gli altri costi necessari per dare l’intervento eseguito a perfetta regola d'arte. Sono comprese le prove di collaudo in cantiere, secondo quanto previsto nella norma UNI EN 1610 (e UNI EN 805 dove applicabile). Fattore di sicurezza statica pari a due. | 08.F05.029.281 | Classe di carico FN= 40 KN/m. Condotto completamente deteriorato. Ovoidale 60x90 cm | m | Prezzo a corpo | 0 | 0 | 0 | 0 | 0 | 0 |  |  |  | 965.4 | 11
PUG2026/08.F05.029.283 |  | 08 | FOGNATURE ED ACQUEDOTTI | 08.F05 | RIABILITAZIONE DI CONDOTTE A GRAVITÀ | 08.F05.029 | Polimerizzazione UV con fase successiva consistente nel fissaggio ed introduzione della guaina nel condotto originario e quindi nella condotta mediante argani di tiro o sistemi similari. Si procede poi alla polimerizzazione della resina mediante raggi UV. Raffreddamento della resina contenuta nella guaina. Risanamento tubazione mediante relining completo da pozzetto a pozzetto di una tratta di condotta esistente, realizzata tramite inserimento per trazione di guaina in feltro, oppure in poliestere rinforzato con fibre di vetro, impregnata di opportuna resina fotoindurente; di spessore adeguato, rivestita internamente. L’inserimento avverrà per trazione e successivo gonfiaggio della calza mediante aria, mentre la polimerizzazione avverrà mediante irraggiamento di raggi UV per mezzo di un treno di lampade. Il materiale utilizzato deve corrispondere ai requisiti richiesti dalla norma UNI EN ISO 11296-4 nello “Stato M” e nello “Stato I”. L’impresa esecutrice dovrà fornire rispettivi certificati delle prove previste dalla norma UNI EN ISO 11296-4 eseguiti da un laboratorio accreditato da ACCREDIA o da analogo ente Europeo per il quale valgono accordi internazionali di mutuo riconoscimento. I certificati dello “Stato M” devono essere consegnati alla Direzione Lavori prima di ordinare i materiali per apposita approvazione, mentre per dimostrare la qualità richiesta del liner posato devono essere prelevati campioni per ciascun “lancio” nei pozzetti intermedi, se possibile, ovvero di testa, ed inviati a un laboratorio accreditato da ACCREDIA o da analogo ente Europeo per il quale valgono accordi internazionali di mutuo riconoscimento, per eseguire le prove standard richieste dalla norma UNI EN ISO 11296-4. Le lavorazioni comprendono: la posa della guaina impregnata in azienda, utilizzando opportune attrezzature. La posa deve avvenire con l’accortezza di evitare il contatto con la possibile acqua di falda, previa sua eliminazione; la polimerizzazione della resina mediante sistema di lampade ad UV secondo la tempistica e la potenza indicate dal produttore del sistema. Le lampade devono essere dotate di tutti i certificati e devono essere pulite prima dell’inserimento nel condotto; devono essere registrate le ore di funzionamento di ciascuna lampada. Devono essere registrate le temperature raggiunte nel laminato tramite sensori elettronici al punto di partenza e punto di fine installazione; il taglio dei terminali all’interno dei pozzetti: da effettuare in modo definitivo subito dopo la fase polimerizzazione. Il liner viene tagliato circonferenzialmente con una sovra lunghezza di 2-3 cm rispetto al pozzetto di partenza ed al pozzetto di arrivo. Nei pozzetti intermedi verrà ritagliata una finestra nella zona superiore del liner con una distanza di 2-3 cm dalle pareti del pozzetto; il prelievo e consegna di campioni (20*30 cm) dell’area superiore del liner. L'inserimento del liner deve essere effettuato secondo un manuale di procedura, il quale deve essere messo a disposizione del committente in cantiere. Sui campioni prelevati saranno eseguite a carico dell’impresa e a discrezione del direttore dei lavori le prove standard previste dalla UNI EN ISO 11296-4. L’impresa esecutrice deve eseguire i calcoli statici del liner, con relazione di calcolo firmata da Ingegnere abilitato ed in accordo con la classe di carico del liner. I valori meccanici del liner proposto alla DL utilizzati per il calcolo statico devono derivare dai test previsti dalla norma UNI EN ISO 11296-4 per lo stato M ed alle caratteristiche indicate dal produttore del sistema. Rispettivi certificati dei sopra citati test devono arrivare da laboratori accreditati da ACCREDIA o da analogo ente Europeo e sono da consegnare insieme ai calcoli statici. I risultati del dimensionamento saranno sottoposti prima dell'acquisto del liner alla D.L. che a suo insindacabile giudizio potrà approvarli o chiedere eventuali modifiche o integrazioni. La voce comprende: la manodopera, i materiali, le attrezzature, i noli, i trasporti, l’assistenza muraria e tutti gli altri costi necessari per dare l’intervento eseguito a perfetta regola d'arte. Sono comprese le prove di collaudo in cantiere, secondo quanto previsto nella norma UNI EN 1610 (e UNI EN 805 dove applicabile). Fattore di sicurezza statica pari a due. | 08.F05.029.283 | Classe di carico FN= 40 KN/m. Condotto completamente deteriorato. Ovoidale 70x105 cm | m | Prezzo a corpo | 0 | 0 | 0 | 0 | 0 | 0 |  |  |  | 1200.56 | 11
PUG2026/08.F05.029.285 |  | 08 | FOGNATURE ED ACQUEDOTTI | 08.F05 | RIABILITAZIONE DI CONDOTTE A GRAVITÀ | 08.F05.029 | Polimerizzazione UV con fase successiva consistente nel fissaggio ed introduzione della guaina nel condotto originario e quindi nella condotta mediante argani di tiro o sistemi similari. Si procede poi alla polimerizzazione della resina mediante raggi UV. Raffreddamento della resina contenuta nella guaina. Risanamento tubazione mediante relining completo da pozzetto a pozzetto di una tratta di condotta esistente, realizzata tramite inserimento per trazione di guaina in feltro, oppure in poliestere rinforzato con fibre di vetro, impregnata di opportuna resina fotoindurente; di spessore adeguato, rivestita internamente. L’inserimento avverrà per trazione e successivo gonfiaggio della calza mediante aria, mentre la polimerizzazione avverrà mediante irraggiamento di raggi UV per mezzo di un treno di lampade. Il materiale utilizzato deve corrispondere ai requisiti richiesti dalla norma UNI EN ISO 11296-4 nello “Stato M” e nello “Stato I”. L’impresa esecutrice dovrà fornire rispettivi certificati delle prove previste dalla norma UNI EN ISO 11296-4 eseguiti da un laboratorio accreditato da ACCREDIA o da analogo ente Europeo per il quale valgono accordi internazionali di mutuo riconoscimento. I certificati dello “Stato M” devono essere consegnati alla Direzione Lavori prima di ordinare i materiali per apposita approvazione, mentre per dimostrare la qualità richiesta del liner posato devono essere prelevati campioni per ciascun “lancio” nei pozzetti intermedi, se possibile, ovvero di testa, ed inviati a un laboratorio accreditato da ACCREDIA o da analogo ente Europeo per il quale valgono accordi internazionali di mutuo riconoscimento, per eseguire le prove standard richieste dalla norma UNI EN ISO 11296-4. Le lavorazioni comprendono: la posa della guaina impregnata in azienda, utilizzando opportune attrezzature. La posa deve avvenire con l’accortezza di evitare il contatto con la possibile acqua di falda, previa sua eliminazione; la polimerizzazione della resina mediante sistema di lampade ad UV secondo la tempistica e la potenza indicate dal produttore del sistema. Le lampade devono essere dotate di tutti i certificati e devono essere pulite prima dell’inserimento nel condotto; devono essere registrate le ore di funzionamento di ciascuna lampada. Devono essere registrate le temperature raggiunte nel laminato tramite sensori elettronici al punto di partenza e punto di fine installazione; il taglio dei terminali all’interno dei pozzetti: da effettuare in modo definitivo subito dopo la fase polimerizzazione. Il liner viene tagliato circonferenzialmente con una sovra lunghezza di 2-3 cm rispetto al pozzetto di partenza ed al pozzetto di arrivo. Nei pozzetti intermedi verrà ritagliata una finestra nella zona superiore del liner con una distanza di 2-3 cm dalle pareti del pozzetto; il prelievo e consegna di campioni (20*30 cm) dell’area superiore del liner. L'inserimento del liner deve essere effettuato secondo un manuale di procedura, il quale deve essere messo a disposizione del committente in cantiere. Sui campioni prelevati saranno eseguite a carico dell’impresa e a discrezione del direttore dei lavori le prove standard previste dalla UNI EN ISO 11296-4. L’impresa esecutrice deve eseguire i calcoli statici del liner, con relazione di calcolo firmata da Ingegnere abilitato ed in accordo con la classe di carico del liner. I valori meccanici del liner proposto alla DL utilizzati per il calcolo statico devono derivare dai test previsti dalla norma UNI EN ISO 11296-4 per lo stato M ed alle caratteristiche indicate dal produttore del sistema. Rispettivi certificati dei sopra citati test devono arrivare da laboratori accreditati da ACCREDIA o da analogo ente Europeo e sono da consegnare insieme ai calcoli statici. I risultati del dimensionamento saranno sottoposti prima dell'acquisto del liner alla D.L. che a suo insindacabile giudizio potrà approvarli o chiedere eventuali modifiche o integrazioni. La voce comprende: la manodopera, i materiali, le attrezzature, i noli, i trasporti, l’assistenza muraria e tutti gli altri costi necessari per dare l’intervento eseguito a perfetta regola d'arte. Sono comprese le prove di collaudo in cantiere, secondo quanto previsto nella norma UNI EN 1610 (e UNI EN 805 dove applicabile). Fattore di sicurezza statica pari a due. | 08.F05.029.285 | Classe di carico FN= 40 KN/m. Condotto completamente deteriorato. Ovoidale 80x120 cm | m | Prezzo a corpo | 0 | 0 | 0 | 0 | 0 | 0 |  |  |  | 1473.11 | 11
PUG2026/08.F05.029.287 |  | 08 | FOGNATURE ED ACQUEDOTTI | 08.F05 | RIABILITAZIONE DI CONDOTTE A GRAVITÀ | 08.F05.029 | Polimerizzazione UV con fase successiva consistente nel fissaggio ed introduzione della guaina nel condotto originario e quindi nella condotta mediante argani di tiro o sistemi similari. Si procede poi alla polimerizzazione della resina mediante raggi UV. Raffreddamento della resina contenuta nella guaina. Risanamento tubazione mediante relining completo da pozzetto a pozzetto di una tratta di condotta esistente, realizzata tramite inserimento per trazione di guaina in feltro, oppure in poliestere rinforzato con fibre di vetro, impregnata di opportuna resina fotoindurente; di spessore adeguato, rivestita internamente. L’inserimento avverrà per trazione e successivo gonfiaggio della calza mediante aria, mentre la polimerizzazione avverrà mediante irraggiamento di raggi UV per mezzo di un treno di lampade. Il materiale utilizzato deve corrispondere ai requisiti richiesti dalla norma UNI EN ISO 11296-4 nello “Stato M” e nello “Stato I”. L’impresa esecutrice dovrà fornire rispettivi certificati delle prove previste dalla norma UNI EN ISO 11296-4 eseguiti da un laboratorio accreditato da ACCREDIA o da analogo ente Europeo per il quale valgono accordi internazionali di mutuo riconoscimento. I certificati dello “Stato M” devono essere consegnati alla Direzione Lavori prima di ordinare i materiali per apposita approvazione, mentre per dimostrare la qualità richiesta del liner posato devono essere prelevati campioni per ciascun “lancio” nei pozzetti intermedi, se possibile, ovvero di testa, ed inviati a un laboratorio accreditato da ACCREDIA o da analogo ente Europeo per il quale valgono accordi internazionali di mutuo riconoscimento, per eseguire le prove standard richieste dalla norma UNI EN ISO 11296-4. Le lavorazioni comprendono: la posa della guaina impregnata in azienda, utilizzando opportune attrezzature. La posa deve avvenire con l’accortezza di evitare il contatto con la possibile acqua di falda, previa sua eliminazione; la polimerizzazione della resina mediante sistema di lampade ad UV secondo la tempistica e la potenza indicate dal produttore del sistema. Le lampade devono essere dotate di tutti i certificati e devono essere pulite prima dell’inserimento nel condotto; devono essere registrate le ore di funzionamento di ciascuna lampada. Devono essere registrate le temperature raggiunte nel laminato tramite sensori elettronici al punto di partenza e punto di fine installazione; il taglio dei terminali all’interno dei pozzetti: da effettuare in modo definitivo subito dopo la fase polimerizzazione. Il liner viene tagliato circonferenzialmente con una sovra lunghezza di 2-3 cm rispetto al pozzetto di partenza ed al pozzetto di arrivo. Nei pozzetti intermedi verrà ritagliata una finestra nella zona superiore del liner con una distanza di 2-3 cm dalle pareti del pozzetto; il prelievo e consegna di campioni (20*30 cm) dell’area superiore del liner. L'inserimento del liner deve essere effettuato secondo un manuale di procedura, il quale deve essere messo a disposizione del committente in cantiere. Sui campioni prelevati saranno eseguite a carico dell’impresa e a discrezione del direttore dei lavori le prove standard previste dalla UNI EN ISO 11296-4. L’impresa esecutrice deve eseguire i calcoli statici del liner, con relazione di calcolo firmata da Ingegnere abilitato ed in accordo con la classe di carico del liner. I valori meccanici del liner proposto alla DL utilizzati per il calcolo statico devono derivare dai test previsti dalla norma UNI EN ISO 11296-4 per lo stato M ed alle caratteristiche indicate dal produttore del sistema. Rispettivi certificati dei sopra citati test devono arrivare da laboratori accreditati da ACCREDIA o da analogo ente Europeo e sono da consegnare insieme ai calcoli statici. I risultati del dimensionamento saranno sottoposti prima dell'acquisto del liner alla D.L. che a suo insindacabile giudizio potrà approvarli o chiedere eventuali modifiche o integrazioni. La voce comprende: la manodopera, i materiali, le attrezzature, i noli, i trasporti, l’assistenza muraria e tutti gli altri costi necessari per dare l’intervento eseguito a perfetta regola d'arte. Sono comprese le prove di collaudo in cantiere, secondo quanto previsto nella norma UNI EN 1610 (e UNI EN 805 dove applicabile). Fattore di sicurezza statica pari a due. | 08.F05.029.287 | Classe di carico FN= 40 KN/m. Condotto completamente deteriorato. Ovoidale 100x150 cm | m | Prezzo a corpo | 0 | 0 | 0 | 0 | 0 | 0 |  |  |  | 1707.6 | 11
PUG2026/08.F05.029.289 |  | 08 | FOGNATURE ED ACQUEDOTTI | 08.F05 | RIABILITAZIONE DI CONDOTTE A GRAVITÀ | 08.F05.029 | Polimerizzazione UV con fase successiva consistente nel fissaggio ed introduzione della guaina nel condotto originario e quindi nella condotta mediante argani di tiro o sistemi similari. Si procede poi alla polimerizzazione della resina mediante raggi UV. Raffreddamento della resina contenuta nella guaina. Risanamento tubazione mediante relining completo da pozzetto a pozzetto di una tratta di condotta esistente, realizzata tramite inserimento per trazione di guaina in feltro, oppure in poliestere rinforzato con fibre di vetro, impregnata di opportuna resina fotoindurente; di spessore adeguato, rivestita internamente. L’inserimento avverrà per trazione e successivo gonfiaggio della calza mediante aria, mentre la polimerizzazione avverrà mediante irraggiamento di raggi UV per mezzo di un treno di lampade. Il materiale utilizzato deve corrispondere ai requisiti richiesti dalla norma UNI EN ISO 11296-4 nello “Stato M” e nello “Stato I”. L’impresa esecutrice dovrà fornire rispettivi certificati delle prove previste dalla norma UNI EN ISO 11296-4 eseguiti da un laboratorio accreditato da ACCREDIA o da analogo ente Europeo per il quale valgono accordi internazionali di mutuo riconoscimento. I certificati dello “Stato M” devono essere consegnati alla Direzione Lavori prima di ordinare i materiali per apposita approvazione, mentre per dimostrare la qualità richiesta del liner posato devono essere prelevati campioni per ciascun “lancio” nei pozzetti intermedi, se possibile, ovvero di testa, ed inviati a un laboratorio accreditato da ACCREDIA o da analogo ente Europeo per il quale valgono accordi internazionali di mutuo riconoscimento, per eseguire le prove standard richieste dalla norma UNI EN ISO 11296-4. Le lavorazioni comprendono: la posa della guaina impregnata in azienda, utilizzando opportune attrezzature. La posa deve avvenire con l’accortezza di evitare il contatto con la possibile acqua di falda, previa sua eliminazione; la polimerizzazione della resina mediante sistema di lampade ad UV secondo la tempistica e la potenza indicate dal produttore del sistema. Le lampade devono essere dotate di tutti i certificati e devono essere pulite prima dell’inserimento nel condotto; devono essere registrate le ore di funzionamento di ciascuna lampada. Devono essere registrate le temperature raggiunte nel laminato tramite sensori elettronici al punto di partenza e punto di fine installazione; il taglio dei terminali all’interno dei pozzetti: da effettuare in modo definitivo subito dopo la fase polimerizzazione. Il liner viene tagliato circonferenzialmente con una sovra lunghezza di 2-3 cm rispetto al pozzetto di partenza ed al pozzetto di arrivo. Nei pozzetti intermedi verrà ritagliata una finestra nella zona superiore del liner con una distanza di 2-3 cm dalle pareti del pozzetto; il prelievo e consegna di campioni (20*30 cm) dell’area superiore del liner. L'inserimento del liner deve essere effettuato secondo un manuale di procedura, il quale deve essere messo a disposizione del committente in cantiere. Sui campioni prelevati saranno eseguite a carico dell’impresa e a discrezione del direttore dei lavori le prove standard previste dalla UNI EN ISO 11296-4. L’impresa esecutrice deve eseguire i calcoli statici del liner, con relazione di calcolo firmata da Ingegnere abilitato ed in accordo con la classe di carico del liner. I valori meccanici del liner proposto alla DL utilizzati per il calcolo statico devono derivare dai test previsti dalla norma UNI EN ISO 11296-4 per lo stato M ed alle caratteristiche indicate dal produttore del sistema. Rispettivi certificati dei sopra citati test devono arrivare da laboratori accreditati da ACCREDIA o da analogo ente Europeo e sono da consegnare insieme ai calcoli statici. I risultati del dimensionamento saranno sottoposti prima dell'acquisto del liner alla D.L. che a suo insindacabile giudizio potrà approvarli o chiedere eventuali modifiche o integrazioni. La voce comprende: la manodopera, i materiali, le attrezzature, i noli, i trasporti, l’assistenza muraria e tutti gli altri costi necessari per dare l’intervento eseguito a perfetta regola d'arte. Sono comprese le prove di collaudo in cantiere, secondo quanto previsto nella norma UNI EN 1610 (e UNI EN 805 dove applicabile). Fattore di sicurezza statica pari a due. | 08.F05.029.289 | Classe di carico FN= 48 KN/m. Condotto completamente deteriorato. DN 150 | m | Prezzo a corpo | 0 | 0 | 0 | 0 | 0 | 0 |  |  |  | 329.9 | 11
PUG2026/08.F05.029.291 |  | 08 | FOGNATURE ED ACQUEDOTTI | 08.F05 | RIABILITAZIONE DI CONDOTTE A GRAVITÀ | 08.F05.029 | Polimerizzazione UV con fase successiva consistente nel fissaggio ed introduzione della guaina nel condotto originario e quindi nella condotta mediante argani di tiro o sistemi similari. Si procede poi alla polimerizzazione della resina mediante raggi UV. Raffreddamento della resina contenuta nella guaina. Risanamento tubazione mediante relining completo da pozzetto a pozzetto di una tratta di condotta esistente, realizzata tramite inserimento per trazione di guaina in feltro, oppure in poliestere rinforzato con fibre di vetro, impregnata di opportuna resina fotoindurente; di spessore adeguato, rivestita internamente. L’inserimento avverrà per trazione e successivo gonfiaggio della calza mediante aria, mentre la polimerizzazione avverrà mediante irraggiamento di raggi UV per mezzo di un treno di lampade. Il materiale utilizzato deve corrispondere ai requisiti richiesti dalla norma UNI EN ISO 11296-4 nello “Stato M” e nello “Stato I”. L’impresa esecutrice dovrà fornire rispettivi certificati delle prove previste dalla norma UNI EN ISO 11296-4 eseguiti da un laboratorio accreditato da ACCREDIA o da analogo ente Europeo per il quale valgono accordi internazionali di mutuo riconoscimento. I certificati dello “Stato M” devono essere consegnati alla Direzione Lavori prima di ordinare i materiali per apposita approvazione, mentre per dimostrare la qualità richiesta del liner posato devono essere prelevati campioni per ciascun “lancio” nei pozzetti intermedi, se possibile, ovvero di testa, ed inviati a un laboratorio accreditato da ACCREDIA o da analogo ente Europeo per il quale valgono accordi internazionali di mutuo riconoscimento, per eseguire le prove standard richieste dalla norma UNI EN ISO 11296-4. Le lavorazioni comprendono: la posa della guaina impregnata in azienda, utilizzando opportune attrezzature. La posa deve avvenire con l’accortezza di evitare il contatto con la possibile acqua di falda, previa sua eliminazione; la polimerizzazione della resina mediante sistema di lampade ad UV secondo la tempistica e la potenza indicate dal produttore del sistema. Le lampade devono essere dotate di tutti i certificati e devono essere pulite prima dell’inserimento nel condotto; devono essere registrate le ore di funzionamento di ciascuna lampada. Devono essere registrate le temperature raggiunte nel laminato tramite sensori elettronici al punto di partenza e punto di fine installazione; il taglio dei terminali all’interno dei pozzetti: da effettuare in modo definitivo subito dopo la fase polimerizzazione. Il liner viene tagliato circonferenzialmente con una sovra lunghezza di 2-3 cm rispetto al pozzetto di partenza ed al pozzetto di arrivo. Nei pozzetti intermedi verrà ritagliata una finestra nella zona superiore del liner con una distanza di 2-3 cm dalle pareti del pozzetto; il prelievo e consegna di campioni (20*30 cm) dell’area superiore del liner. L'inserimento del liner deve essere effettuato secondo un manuale di procedura, il quale deve essere messo a disposizione del committente in cantiere. Sui campioni prelevati saranno eseguite a carico dell’impresa e a discrezione del direttore dei lavori le prove standard previste dalla UNI EN ISO 11296-4. L’impresa esecutrice deve eseguire i calcoli statici del liner, con relazione di calcolo firmata da Ingegnere abilitato ed in accordo con la classe di carico del liner. I valori meccanici del liner proposto alla DL utilizzati per il calcolo statico devono derivare dai test previsti dalla norma UNI EN ISO 11296-4 per lo stato M ed alle caratteristiche indicate dal produttore del sistema. Rispettivi certificati dei sopra citati test devono arrivare da laboratori accreditati da ACCREDIA o da analogo ente Europeo e sono da consegnare insieme ai calcoli statici. I risultati del dimensionamento saranno sottoposti prima dell'acquisto del liner alla D.L. che a suo insindacabile giudizio potrà approvarli o chiedere eventuali modifiche o integrazioni. La voce comprende: la manodopera, i materiali, le attrezzature, i noli, i trasporti, l’assistenza muraria e tutti gli altri costi necessari per dare l’intervento eseguito a perfetta regola d'arte. Sono comprese le prove di collaudo in cantiere, secondo quanto previsto nella norma UNI EN 1610 (e UNI EN 805 dove applicabile). Fattore di sicurezza statica pari a due. | 08.F05.029.291 | Classe di carico FN= 48 KN/m. Condotto completamente deteriorato. DN 200 | m | Prezzo a corpo | 0 | 0 | 0 | 0 | 0 | 0 |  |  |  | 344.84 | 11
PUG2026/08.F05.029.293 |  | 08 | FOGNATURE ED ACQUEDOTTI | 08.F05 | RIABILITAZIONE DI CONDOTTE A GRAVITÀ | 08.F05.029 | Polimerizzazione UV con fase successiva consistente nel fissaggio ed introduzione della guaina nel condotto originario e quindi nella condotta mediante argani di tiro o sistemi similari. Si procede poi alla polimerizzazione della resina mediante raggi UV. Raffreddamento della resina contenuta nella guaina. Risanamento tubazione mediante relining completo da pozzetto a pozzetto di una tratta di condotta esistente, realizzata tramite inserimento per trazione di guaina in feltro, oppure in poliestere rinforzato con fibre di vetro, impregnata di opportuna resina fotoindurente; di spessore adeguato, rivestita internamente. L’inserimento avverrà per trazione e successivo gonfiaggio della calza mediante aria, mentre la polimerizzazione avverrà mediante irraggiamento di raggi UV per mezzo di un treno di lampade. Il materiale utilizzato deve corrispondere ai requisiti richiesti dalla norma UNI EN ISO 11296-4 nello “Stato M” e nello “Stato I”. L’impresa esecutrice dovrà fornire rispettivi certificati delle prove previste dalla norma UNI EN ISO 11296-4 eseguiti da un laboratorio accreditato da ACCREDIA o da analogo ente Europeo per il quale valgono accordi internazionali di mutuo riconoscimento. I certificati dello “Stato M” devono essere consegnati alla Direzione Lavori prima di ordinare i materiali per apposita approvazione, mentre per dimostrare la qualità richiesta del liner posato devono essere prelevati campioni per ciascun “lancio” nei pozzetti intermedi, se possibile, ovvero di testa, ed inviati a un laboratorio accreditato da ACCREDIA o da analogo ente Europeo per il quale valgono accordi internazionali di mutuo riconoscimento, per eseguire le prove standard richieste dalla norma UNI EN ISO 11296-4. Le lavorazioni comprendono: la posa della guaina impregnata in azienda, utilizzando opportune attrezzature. La posa deve avvenire con l’accortezza di evitare il contatto con la possibile acqua di falda, previa sua eliminazione; la polimerizzazione della resina mediante sistema di lampade ad UV secondo la tempistica e la potenza indicate dal produttore del sistema. Le lampade devono essere dotate di tutti i certificati e devono essere pulite prima dell’inserimento nel condotto; devono essere registrate le ore di funzionamento di ciascuna lampada. Devono essere registrate le temperature raggiunte nel laminato tramite sensori elettronici al punto di partenza e punto di fine installazione; il taglio dei terminali all’interno dei pozzetti: da effettuare in modo definitivo subito dopo la fase polimerizzazione. Il liner viene tagliato circonferenzialmente con una sovra lunghezza di 2-3 cm rispetto al pozzetto di partenza ed al pozzetto di arrivo. Nei pozzetti intermedi verrà ritagliata una finestra nella zona superiore del liner con una distanza di 2-3 cm dalle pareti del pozzetto; il prelievo e consegna di campioni (20*30 cm) dell’area superiore del liner. L'inserimento del liner deve essere effettuato secondo un manuale di procedura, il quale deve essere messo a disposizione del committente in cantiere. Sui campioni prelevati saranno eseguite a carico dell’impresa e a discrezione del direttore dei lavori le prove standard previste dalla UNI EN ISO 11296-4. L’impresa esecutrice deve eseguire i calcoli statici del liner, con relazione di calcolo firmata da Ingegnere abilitato ed in accordo con la classe di carico del liner. I valori meccanici del liner proposto alla DL utilizzati per il calcolo statico devono derivare dai test previsti dalla norma UNI EN ISO 11296-4 per lo stato M ed alle caratteristiche indicate dal produttore del sistema. Rispettivi certificati dei sopra citati test devono arrivare da laboratori accreditati da ACCREDIA o da analogo ente Europeo e sono da consegnare insieme ai calcoli statici. I risultati del dimensionamento saranno sottoposti prima dell'acquisto del liner alla D.L. che a suo insindacabile giudizio potrà approvarli o chiedere eventuali modifiche o integrazioni. La voce comprende: la manodopera, i materiali, le attrezzature, i noli, i trasporti, l’assistenza muraria e tutti gli altri costi necessari per dare l’intervento eseguito a perfetta regola d'arte. Sono comprese le prove di collaudo in cantiere, secondo quanto previsto nella norma UNI EN 1610 (e UNI EN 805 dove applicabile). Fattore di sicurezza statica pari a due. | 08.F05.029.293 | Classe di carico FN= 48 KN/m. Condotto completamente deteriorato. DN 250 | m | Prezzo a corpo | 0 | 0 | 0 | 0 | 0 | 0 |  |  |  | 361.1 | 11
PUG2026/08.F05.029.295 |  | 08 | FOGNATURE ED ACQUEDOTTI | 08.F05 | RIABILITAZIONE DI CONDOTTE A GRAVITÀ | 08.F05.029 | Polimerizzazione UV con fase successiva consistente nel fissaggio ed introduzione della guaina nel condotto originario e quindi nella condotta mediante argani di tiro o sistemi similari. Si procede poi alla polimerizzazione della resina mediante raggi UV. Raffreddamento della resina contenuta nella guaina. Risanamento tubazione mediante relining completo da pozzetto a pozzetto di una tratta di condotta esistente, realizzata tramite inserimento per trazione di guaina in feltro, oppure in poliestere rinforzato con fibre di vetro, impregnata di opportuna resina fotoindurente; di spessore adeguato, rivestita internamente. L’inserimento avverrà per trazione e successivo gonfiaggio della calza mediante aria, mentre la polimerizzazione avverrà mediante irraggiamento di raggi UV per mezzo di un treno di lampade. Il materiale utilizzato deve corrispondere ai requisiti richiesti dalla norma UNI EN ISO 11296-4 nello “Stato M” e nello “Stato I”. L’impresa esecutrice dovrà fornire rispettivi certificati delle prove previste dalla norma UNI EN ISO 11296-4 eseguiti da un laboratorio accreditato da ACCREDIA o da analogo ente Europeo per il quale valgono accordi internazionali di mutuo riconoscimento. I certificati dello “Stato M” devono essere consegnati alla Direzione Lavori prima di ordinare i materiali per apposita approvazione, mentre per dimostrare la qualità richiesta del liner posato devono essere prelevati campioni per ciascun “lancio” nei pozzetti intermedi, se possibile, ovvero di testa, ed inviati a un laboratorio accreditato da ACCREDIA o da analogo ente Europeo per il quale valgono accordi internazionali di mutuo riconoscimento, per eseguire le prove standard richieste dalla norma UNI EN ISO 11296-4. Le lavorazioni comprendono: la posa della guaina impregnata in azienda, utilizzando opportune attrezzature. La posa deve avvenire con l’accortezza di evitare il contatto con la possibile acqua di falda, previa sua eliminazione; la polimerizzazione della resina mediante sistema di lampade ad UV secondo la tempistica e la potenza indicate dal produttore del sistema. Le lampade devono essere dotate di tutti i certificati e devono essere pulite prima dell’inserimento nel condotto; devono essere registrate le ore di funzionamento di ciascuna lampada. Devono essere registrate le temperature raggiunte nel laminato tramite sensori elettronici al punto di partenza e punto di fine installazione; il taglio dei terminali all’interno dei pozzetti: da effettuare in modo definitivo subito dopo la fase polimerizzazione. Il liner viene tagliato circonferenzialmente con una sovra lunghezza di 2-3 cm rispetto al pozzetto di partenza ed al pozzetto di arrivo. Nei pozzetti intermedi verrà ritagliata una finestra nella zona superiore del liner con una distanza di 2-3 cm dalle pareti del pozzetto; il prelievo e consegna di campioni (20*30 cm) dell’area superiore del liner. L'inserimento del liner deve essere effettuato secondo un manuale di procedura, il quale deve essere messo a disposizione del committente in cantiere. Sui campioni prelevati saranno eseguite a carico dell’impresa e a discrezione del direttore dei lavori le prove standard previste dalla UNI EN ISO 11296-4. L’impresa esecutrice deve eseguire i calcoli statici del liner, con relazione di calcolo firmata da Ingegnere abilitato ed in accordo con la classe di carico del liner. I valori meccanici del liner proposto alla DL utilizzati per il calcolo statico devono derivare dai test previsti dalla norma UNI EN ISO 11296-4 per lo stato M ed alle caratteristiche indicate dal produttore del sistema. Rispettivi certificati dei sopra citati test devono arrivare da laboratori accreditati da ACCREDIA o da analogo ente Europeo e sono da consegnare insieme ai calcoli statici. I risultati del dimensionamento saranno sottoposti prima dell'acquisto del liner alla D.L. che a suo insindacabile giudizio potrà approvarli o chiedere eventuali modifiche o integrazioni. La voce comprende: la manodopera, i materiali, le attrezzature, i noli, i trasporti, l’assistenza muraria e tutti gli altri costi necessari per dare l’intervento eseguito a perfetta regola d'arte. Sono comprese le prove di collaudo in cantiere, secondo quanto previsto nella norma UNI EN 1610 (e UNI EN 805 dove applicabile). Fattore di sicurezza statica pari a due. | 08.F05.029.295 | Classe di carico FN= 48 KN/m. Condotto completamente deteriorato. DN 300 | m | Prezzo a corpo | 0 | 0 | 0 | 0 | 0 | 0 |  |  |  | 405.84 | 11
PUG2026/08.F05.029.297 |  | 08 | FOGNATURE ED ACQUEDOTTI | 08.F05 | RIABILITAZIONE DI CONDOTTE A GRAVITÀ | 08.F05.029 | Polimerizzazione UV con fase successiva consistente nel fissaggio ed introduzione della guaina nel condotto originario e quindi nella condotta mediante argani di tiro o sistemi similari. Si procede poi alla polimerizzazione della resina mediante raggi UV. Raffreddamento della resina contenuta nella guaina. Risanamento tubazione mediante relining completo da pozzetto a pozzetto di una tratta di condotta esistente, realizzata tramite inserimento per trazione di guaina in feltro, oppure in poliestere rinforzato con fibre di vetro, impregnata di opportuna resina fotoindurente; di spessore adeguato, rivestita internamente. L’inserimento avverrà per trazione e successivo gonfiaggio della calza mediante aria, mentre la polimerizzazione avverrà mediante irraggiamento di raggi UV per mezzo di un treno di lampade. Il materiale utilizzato deve corrispondere ai requisiti richiesti dalla norma UNI EN ISO 11296-4 nello “Stato M” e nello “Stato I”. L’impresa esecutrice dovrà fornire rispettivi certificati delle prove previste dalla norma UNI EN ISO 11296-4 eseguiti da un laboratorio accreditato da ACCREDIA o da analogo ente Europeo per il quale valgono accordi internazionali di mutuo riconoscimento. I certificati dello “Stato M” devono essere consegnati alla Direzione Lavori prima di ordinare i materiali per apposita approvazione, mentre per dimostrare la qualità richiesta del liner posato devono essere prelevati campioni per ciascun “lancio” nei pozzetti intermedi, se possibile, ovvero di testa, ed inviati a un laboratorio accreditato da ACCREDIA o da analogo ente Europeo per il quale valgono accordi internazionali di mutuo riconoscimento, per eseguire le prove standard richieste dalla norma UNI EN ISO 11296-4. Le lavorazioni comprendono: la posa della guaina impregnata in azienda, utilizzando opportune attrezzature. La posa deve avvenire con l’accortezza di evitare il contatto con la possibile acqua di falda, previa sua eliminazione; la polimerizzazione della resina mediante sistema di lampade ad UV secondo la tempistica e la potenza indicate dal produttore del sistema. Le lampade devono essere dotate di tutti i certificati e devono essere pulite prima dell’inserimento nel condotto; devono essere registrate le ore di funzionamento di ciascuna lampada. Devono essere registrate le temperature raggiunte nel laminato tramite sensori elettronici al punto di partenza e punto di fine installazione; il taglio dei terminali all’interno dei pozzetti: da effettuare in modo definitivo subito dopo la fase polimerizzazione. Il liner viene tagliato circonferenzialmente con una sovra lunghezza di 2-3 cm rispetto al pozzetto di partenza ed al pozzetto di arrivo. Nei pozzetti intermedi verrà ritagliata una finestra nella zona superiore del liner con una distanza di 2-3 cm dalle pareti del pozzetto; il prelievo e consegna di campioni (20*30 cm) dell’area superiore del liner. L'inserimento del liner deve essere effettuato secondo un manuale di procedura, il quale deve essere messo a disposizione del committente in cantiere. Sui campioni prelevati saranno eseguite a carico dell’impresa e a discrezione del direttore dei lavori le prove standard previste dalla UNI EN ISO 11296-4. L’impresa esecutrice deve eseguire i calcoli statici del liner, con relazione di calcolo firmata da Ingegnere abilitato ed in accordo con la classe di carico del liner. I valori meccanici del liner proposto alla DL utilizzati per il calcolo statico devono derivare dai test previsti dalla norma UNI EN ISO 11296-4 per lo stato M ed alle caratteristiche indicate dal produttore del sistema. Rispettivi certificati dei sopra citati test devono arrivare da laboratori accreditati da ACCREDIA o da analogo ente Europeo e sono da consegnare insieme ai calcoli statici. I risultati del dimensionamento saranno sottoposti prima dell'acquisto del liner alla D.L. che a suo insindacabile giudizio potrà approvarli o chiedere eventuali modifiche o integrazioni. La voce comprende: la manodopera, i materiali, le attrezzature, i noli, i trasporti, l’assistenza muraria e tutti gli altri costi necessari per dare l’intervento eseguito a perfetta regola d'arte. Sono comprese le prove di collaudo in cantiere, secondo quanto previsto nella norma UNI EN 1610 (e UNI EN 805 dove applicabile). Fattore di sicurezza statica pari a due. | 08.F05.029.297 | Classe di carico FN= 48 KN/m. Condotto completamente deteriorato. DN 400 | m | Prezzo a corpo | 0 | 0 | 0 | 0 | 0 | 0 |  |  |  | 487.33 | 11
PUG2026/08.F05.029.299 |  | 08 | FOGNATURE ED ACQUEDOTTI | 08.F05 | RIABILITAZIONE DI CONDOTTE A GRAVITÀ | 08.F05.029 | Polimerizzazione UV con fase successiva consistente nel fissaggio ed introduzione della guaina nel condotto originario e quindi nella condotta mediante argani di tiro o sistemi similari. Si procede poi alla polimerizzazione della resina mediante raggi UV. Raffreddamento della resina contenuta nella guaina. Risanamento tubazione mediante relining completo da pozzetto a pozzetto di una tratta di condotta esistente, realizzata tramite inserimento per trazione di guaina in feltro, oppure in poliestere rinforzato con fibre di vetro, impregnata di opportuna resina fotoindurente; di spessore adeguato, rivestita internamente. L’inserimento avverrà per trazione e successivo gonfiaggio della calza mediante aria, mentre la polimerizzazione avverrà mediante irraggiamento di raggi UV per mezzo di un treno di lampade. Il materiale utilizzato deve corrispondere ai requisiti richiesti dalla norma UNI EN ISO 11296-4 nello “Stato M” e nello “Stato I”. L’impresa esecutrice dovrà fornire rispettivi certificati delle prove previste dalla norma UNI EN ISO 11296-4 eseguiti da un laboratorio accreditato da ACCREDIA o da analogo ente Europeo per il quale valgono accordi internazionali di mutuo riconoscimento. I certificati dello “Stato M” devono essere consegnati alla Direzione Lavori prima di ordinare i materiali per apposita approvazione, mentre per dimostrare la qualità richiesta del liner posato devono essere prelevati campioni per ciascun “lancio” nei pozzetti intermedi, se possibile, ovvero di testa, ed inviati a un laboratorio accreditato da ACCREDIA o da analogo ente Europeo per il quale valgono accordi internazionali di mutuo riconoscimento, per eseguire le prove standard richieste dalla norma UNI EN ISO 11296-4. Le lavorazioni comprendono: la posa della guaina impregnata in azienda, utilizzando opportune attrezzature. La posa deve avvenire con l’accortezza di evitare il contatto con la possibile acqua di falda, previa sua eliminazione; la polimerizzazione della resina mediante sistema di lampade ad UV secondo la tempistica e la potenza indicate dal produttore del sistema. Le lampade devono essere dotate di tutti i certificati e devono essere pulite prima dell’inserimento nel condotto; devono essere registrate le ore di funzionamento di ciascuna lampada. Devono essere registrate le temperature raggiunte nel laminato tramite sensori elettronici al punto di partenza e punto di fine installazione; il taglio dei terminali all’interno dei pozzetti: da effettuare in modo definitivo subito dopo la fase polimerizzazione. Il liner viene tagliato circonferenzialmente con una sovra lunghezza di 2-3 cm rispetto al pozzetto di partenza ed al pozzetto di arrivo. Nei pozzetti intermedi verrà ritagliata una finestra nella zona superiore del liner con una distanza di 2-3 cm dalle pareti del pozzetto; il prelievo e consegna di campioni (20*30 cm) dell’area superiore del liner. L'inserimento del liner deve essere effettuato secondo un manuale di procedura, il quale deve essere messo a disposizione del committente in cantiere. Sui campioni prelevati saranno eseguite a carico dell’impresa e a discrezione del direttore dei lavori le prove standard previste dalla UNI EN ISO 11296-4. L’impresa esecutrice deve eseguire i calcoli statici del liner, con relazione di calcolo firmata da Ingegnere abilitato ed in accordo con la classe di carico del liner. I valori meccanici del liner proposto alla DL utilizzati per il calcolo statico devono derivare dai test previsti dalla norma UNI EN ISO 11296-4 per lo stato M ed alle caratteristiche indicate dal produttore del sistema. Rispettivi certificati dei sopra citati test devono arrivare da laboratori accreditati da ACCREDIA o da analogo ente Europeo e sono da consegnare insieme ai calcoli statici. I risultati del dimensionamento saranno sottoposti prima dell'acquisto del liner alla D.L. che a suo insindacabile giudizio potrà approvarli o chiedere eventuali modifiche o integrazioni. La voce comprende: la manodopera, i materiali, le attrezzature, i noli, i trasporti, l’assistenza muraria e tutti gli altri costi necessari per dare l’intervento eseguito a perfetta regola d'arte. Sono comprese le prove di collaudo in cantiere, secondo quanto previsto nella norma UNI EN 1610 (e UNI EN 805 dove applicabile). Fattore di sicurezza statica pari a due. | 08.F05.029.299 | Classe di carico FN= 48 KN/m. Condotto completamente deteriorato. DN 500 | m | Prezzo a corpo | 0 | 0 | 0 | 0 | 0 | 0 |  |  |  | 571.19 | 11
PUG2026/08.F05.029.301 |  | 08 | FOGNATURE ED ACQUEDOTTI | 08.F05 | RIABILITAZIONE DI CONDOTTE A GRAVITÀ | 08.F05.029 | Polimerizzazione UV con fase successiva consistente nel fissaggio ed introduzione della guaina nel condotto originario e quindi nella condotta mediante argani di tiro o sistemi similari. Si procede poi alla polimerizzazione della resina mediante raggi UV. Raffreddamento della resina contenuta nella guaina. Risanamento tubazione mediante relining completo da pozzetto a pozzetto di una tratta di condotta esistente, realizzata tramite inserimento per trazione di guaina in feltro, oppure in poliestere rinforzato con fibre di vetro, impregnata di opportuna resina fotoindurente; di spessore adeguato, rivestita internamente. L’inserimento avverrà per trazione e successivo gonfiaggio della calza mediante aria, mentre la polimerizzazione avverrà mediante irraggiamento di raggi UV per mezzo di un treno di lampade. Il materiale utilizzato deve corrispondere ai requisiti richiesti dalla norma UNI EN ISO 11296-4 nello “Stato M” e nello “Stato I”. L’impresa esecutrice dovrà fornire rispettivi certificati delle prove previste dalla norma UNI EN ISO 11296-4 eseguiti da un laboratorio accreditato da ACCREDIA o da analogo ente Europeo per il quale valgono accordi internazionali di mutuo riconoscimento. I certificati dello “Stato M” devono essere consegnati alla Direzione Lavori prima di ordinare i materiali per apposita approvazione, mentre per dimostrare la qualità richiesta del liner posato devono essere prelevati campioni per ciascun “lancio” nei pozzetti intermedi, se possibile, ovvero di testa, ed inviati a un laboratorio accreditato da ACCREDIA o da analogo ente Europeo per il quale valgono accordi internazionali di mutuo riconoscimento, per eseguire le prove standard richieste dalla norma UNI EN ISO 11296-4. Le lavorazioni comprendono: la posa della guaina impregnata in azienda, utilizzando opportune attrezzature. La posa deve avvenire con l’accortezza di evitare il contatto con la possibile acqua di falda, previa sua eliminazione; la polimerizzazione della resina mediante sistema di lampade ad UV secondo la tempistica e la potenza indicate dal produttore del sistema. Le lampade devono essere dotate di tutti i certificati e devono essere pulite prima dell’inserimento nel condotto; devono essere registrate le ore di funzionamento di ciascuna lampada. Devono essere registrate le temperature raggiunte nel laminato tramite sensori elettronici al punto di partenza e punto di fine installazione; il taglio dei terminali all’interno dei pozzetti: da effettuare in modo definitivo subito dopo la fase polimerizzazione. Il liner viene tagliato circonferenzialmente con una sovra lunghezza di 2-3 cm rispetto al pozzetto di partenza ed al pozzetto di arrivo. Nei pozzetti intermedi verrà ritagliata una finestra nella zona superiore del liner con una distanza di 2-3 cm dalle pareti del pozzetto; il prelievo e consegna di campioni (20*30 cm) dell’area superiore del liner. L'inserimento del liner deve essere effettuato secondo un manuale di procedura, il quale deve essere messo a disposizione del committente in cantiere. Sui campioni prelevati saranno eseguite a carico dell’impresa e a discrezione del direttore dei lavori le prove standard previste dalla UNI EN ISO 11296-4. L’impresa esecutrice deve eseguire i calcoli statici del liner, con relazione di calcolo firmata da Ingegnere abilitato ed in accordo con la classe di carico del liner. I valori meccanici del liner proposto alla DL utilizzati per il calcolo statico devono derivare dai test previsti dalla norma UNI EN ISO 11296-4 per lo stato M ed alle caratteristiche indicate dal produttore del sistema. Rispettivi certificati dei sopra citati test devono arrivare da laboratori accreditati da ACCREDIA o da analogo ente Europeo e sono da consegnare insieme ai calcoli statici. I risultati del dimensionamento saranno sottoposti prima dell'acquisto del liner alla D.L. che a suo insindacabile giudizio potrà approvarli o chiedere eventuali modifiche o integrazioni. La voce comprende: la manodopera, i materiali, le attrezzature, i noli, i trasporti, l’assistenza muraria e tutti gli altri costi necessari per dare l’intervento eseguito a perfetta regola d'arte. Sono comprese le prove di collaudo in cantiere, secondo quanto previsto nella norma UNI EN 1610 (e UNI EN 805 dove applicabile). Fattore di sicurezza statica pari a due. | 08.F05.029.301 | Classe di carico FN= 48 KN/m. Condotto completamente deteriorato. DN 600 | m | Prezzo a corpo | 0 | 0 | 0 | 0 | 0 | 0 |  |  |  | 661 | 11
PUG2026/08.F05.029.303 |  | 08 | FOGNATURE ED ACQUEDOTTI | 08.F05 | RIABILITAZIONE DI CONDOTTE A GRAVITÀ | 08.F05.029 | Polimerizzazione UV con fase successiva consistente nel fissaggio ed introduzione della guaina nel condotto originario e quindi nella condotta mediante argani di tiro o sistemi similari. Si procede poi alla polimerizzazione della resina mediante raggi UV. Raffreddamento della resina contenuta nella guaina. Risanamento tubazione mediante relining completo da pozzetto a pozzetto di una tratta di condotta esistente, realizzata tramite inserimento per trazione di guaina in feltro, oppure in poliestere rinforzato con fibre di vetro, impregnata di opportuna resina fotoindurente; di spessore adeguato, rivestita internamente. L’inserimento avverrà per trazione e successivo gonfiaggio della calza mediante aria, mentre la polimerizzazione avverrà mediante irraggiamento di raggi UV per mezzo di un treno di lampade. Il materiale utilizzato deve corrispondere ai requisiti richiesti dalla norma UNI EN ISO 11296-4 nello “Stato M” e nello “Stato I”. L’impresa esecutrice dovrà fornire rispettivi certificati delle prove previste dalla norma UNI EN ISO 11296-4 eseguiti da un laboratorio accreditato da ACCREDIA o da analogo ente Europeo per il quale valgono accordi internazionali di mutuo riconoscimento. I certificati dello “Stato M” devono essere consegnati alla Direzione Lavori prima di ordinare i materiali per apposita approvazione, mentre per dimostrare la qualità richiesta del liner posato devono essere prelevati campioni per ciascun “lancio” nei pozzetti intermedi, se possibile, ovvero di testa, ed inviati a un laboratorio accreditato da ACCREDIA o da analogo ente Europeo per il quale valgono accordi internazionali di mutuo riconoscimento, per eseguire le prove standard richieste dalla norma UNI EN ISO 11296-4. Le lavorazioni comprendono: la posa della guaina impregnata in azienda, utilizzando opportune attrezzature. La posa deve avvenire con l’accortezza di evitare il contatto con la possibile acqua di falda, previa sua eliminazione; la polimerizzazione della resina mediante sistema di lampade ad UV secondo la tempistica e la potenza indicate dal produttore del sistema. Le lampade devono essere dotate di tutti i certificati e devono essere pulite prima dell’inserimento nel condotto; devono essere registrate le ore di funzionamento di ciascuna lampada. Devono essere registrate le temperature raggiunte nel laminato tramite sensori elettronici al punto di partenza e punto di fine installazione; il taglio dei terminali all’interno dei pozzetti: da effettuare in modo definitivo subito dopo la fase polimerizzazione. Il liner viene tagliato circonferenzialmente con una sovra lunghezza di 2-3 cm rispetto al pozzetto di partenza ed al pozzetto di arrivo. Nei pozzetti intermedi verrà ritagliata una finestra nella zona superiore del liner con una distanza di 2-3 cm dalle pareti del pozzetto; il prelievo e consegna di campioni (20*30 cm) dell’area superiore del liner. L'inserimento del liner deve essere effettuato secondo un manuale di procedura, il quale deve essere messo a disposizione del committente in cantiere. Sui campioni prelevati saranno eseguite a carico dell’impresa e a discrezione del direttore dei lavori le prove standard previste dalla UNI EN ISO 11296-4. L’impresa esecutrice deve eseguire i calcoli statici del liner, con relazione di calcolo firmata da Ingegnere abilitato ed in accordo con la classe di carico del liner. I valori meccanici del liner proposto alla DL utilizzati per il calcolo statico devono derivare dai test previsti dalla norma UNI EN ISO 11296-4 per lo stato M ed alle caratteristiche indicate dal produttore del sistema. Rispettivi certificati dei sopra citati test devono arrivare da laboratori accreditati da ACCREDIA o da analogo ente Europeo e sono da consegnare insieme ai calcoli statici. I risultati del dimensionamento saranno sottoposti prima dell'acquisto del liner alla D.L. che a suo insindacabile giudizio potrà approvarli o chiedere eventuali modifiche o integrazioni. La voce comprende: la manodopera, i materiali, le attrezzature, i noli, i trasporti, l’assistenza muraria e tutti gli altri costi necessari per dare l’intervento eseguito a perfetta regola d'arte. Sono comprese le prove di collaudo in cantiere, secondo quanto previsto nella norma UNI EN 1610 (e UNI EN 805 dove applicabile). Fattore di sicurezza statica pari a due. | 08.F05.029.303 | Classe di carico FN= 48 KN/m. Condotto completamente deteriorato. DN 800 | m | Prezzo a corpo | 0 | 0 | 0 | 0 | 0 | 0 |  |  |  | 973.97 | 11
PUG2026/08.F05.029.305 |  | 08 | FOGNATURE ED ACQUEDOTTI | 08.F05 | RIABILITAZIONE DI CONDOTTE A GRAVITÀ | 08.F05.029 | Polimerizzazione UV con fase successiva consistente nel fissaggio ed introduzione della guaina nel condotto originario e quindi nella condotta mediante argani di tiro o sistemi similari. Si procede poi alla polimerizzazione della resina mediante raggi UV. Raffreddamento della resina contenuta nella guaina. Risanamento tubazione mediante relining completo da pozzetto a pozzetto di una tratta di condotta esistente, realizzata tramite inserimento per trazione di guaina in feltro, oppure in poliestere rinforzato con fibre di vetro, impregnata di opportuna resina fotoindurente; di spessore adeguato, rivestita internamente. L’inserimento avverrà per trazione e successivo gonfiaggio della calza mediante aria, mentre la polimerizzazione avverrà mediante irraggiamento di raggi UV per mezzo di un treno di lampade. Il materiale utilizzato deve corrispondere ai requisiti richiesti dalla norma UNI EN ISO 11296-4 nello “Stato M” e nello “Stato I”. L’impresa esecutrice dovrà fornire rispettivi certificati delle prove previste dalla norma UNI EN ISO 11296-4 eseguiti da un laboratorio accreditato da ACCREDIA o da analogo ente Europeo per il quale valgono accordi internazionali di mutuo riconoscimento. I certificati dello “Stato M” devono essere consegnati alla Direzione Lavori prima di ordinare i materiali per apposita approvazione, mentre per dimostrare la qualità richiesta del liner posato devono essere prelevati campioni per ciascun “lancio” nei pozzetti intermedi, se possibile, ovvero di testa, ed inviati a un laboratorio accreditato da ACCREDIA o da analogo ente Europeo per il quale valgono accordi internazionali di mutuo riconoscimento, per eseguire le prove standard richieste dalla norma UNI EN ISO 11296-4. Le lavorazioni comprendono: la posa della guaina impregnata in azienda, utilizzando opportune attrezzature. La posa deve avvenire con l’accortezza di evitare il contatto con la possibile acqua di falda, previa sua eliminazione; la polimerizzazione della resina mediante sistema di lampade ad UV secondo la tempistica e la potenza indicate dal produttore del sistema. Le lampade devono essere dotate di tutti i certificati e devono essere pulite prima dell’inserimento nel condotto; devono essere registrate le ore di funzionamento di ciascuna lampada. Devono essere registrate le temperature raggiunte nel laminato tramite sensori elettronici al punto di partenza e punto di fine installazione; il taglio dei terminali all’interno dei pozzetti: da effettuare in modo definitivo subito dopo la fase polimerizzazione. Il liner viene tagliato circonferenzialmente con una sovra lunghezza di 2-3 cm rispetto al pozzetto di partenza ed al pozzetto di arrivo. Nei pozzetti intermedi verrà ritagliata una finestra nella zona superiore del liner con una distanza di 2-3 cm dalle pareti del pozzetto; il prelievo e consegna di campioni (20*30 cm) dell’area superiore del liner. L'inserimento del liner deve essere effettuato secondo un manuale di procedura, il quale deve essere messo a disposizione del committente in cantiere. Sui campioni prelevati saranno eseguite a carico dell’impresa e a discrezione del direttore dei lavori le prove standard previste dalla UNI EN ISO 11296-4. L’impresa esecutrice deve eseguire i calcoli statici del liner, con relazione di calcolo firmata da Ingegnere abilitato ed in accordo con la classe di carico del liner. I valori meccanici del liner proposto alla DL utilizzati per il calcolo statico devono derivare dai test previsti dalla norma UNI EN ISO 11296-4 per lo stato M ed alle caratteristiche indicate dal produttore del sistema. Rispettivi certificati dei sopra citati test devono arrivare da laboratori accreditati da ACCREDIA o da analogo ente Europeo e sono da consegnare insieme ai calcoli statici. I risultati del dimensionamento saranno sottoposti prima dell'acquisto del liner alla D.L. che a suo insindacabile giudizio potrà approvarli o chiedere eventuali modifiche o integrazioni. La voce comprende: la manodopera, i materiali, le attrezzature, i noli, i trasporti, l’assistenza muraria e tutti gli altri costi necessari per dare l’intervento eseguito a perfetta regola d'arte. Sono comprese le prove di collaudo in cantiere, secondo quanto previsto nella norma UNI EN 1610 (e UNI EN 805 dove applicabile). Fattore di sicurezza statica pari a due. | 08.F05.029.305 | Classe di carico FN= 48 KN/m. Condotto completamente deteriorato. DN 1000 | m | Prezzo a corpo | 0 | 0 | 0 | 0 | 0 | 0 |  |  |  | 1208.74 | 11
PUG2026/08.F05.029.307 |  | 08 | FOGNATURE ED ACQUEDOTTI | 08.F05 | RIABILITAZIONE DI CONDOTTE A GRAVITÀ | 08.F05.029 | Polimerizzazione UV con fase successiva consistente nel fissaggio ed introduzione della guaina nel condotto originario e quindi nella condotta mediante argani di tiro o sistemi similari. Si procede poi alla polimerizzazione della resina mediante raggi UV. Raffreddamento della resina contenuta nella guaina. Risanamento tubazione mediante relining completo da pozzetto a pozzetto di una tratta di condotta esistente, realizzata tramite inserimento per trazione di guaina in feltro, oppure in poliestere rinforzato con fibre di vetro, impregnata di opportuna resina fotoindurente; di spessore adeguato, rivestita internamente. L’inserimento avverrà per trazione e successivo gonfiaggio della calza mediante aria, mentre la polimerizzazione avverrà mediante irraggiamento di raggi UV per mezzo di un treno di lampade. Il materiale utilizzato deve corrispondere ai requisiti richiesti dalla norma UNI EN ISO 11296-4 nello “Stato M” e nello “Stato I”. L’impresa esecutrice dovrà fornire rispettivi certificati delle prove previste dalla norma UNI EN ISO 11296-4 eseguiti da un laboratorio accreditato da ACCREDIA o da analogo ente Europeo per il quale valgono accordi internazionali di mutuo riconoscimento. I certificati dello “Stato M” devono essere consegnati alla Direzione Lavori prima di ordinare i materiali per apposita approvazione, mentre per dimostrare la qualità richiesta del liner posato devono essere prelevati campioni per ciascun “lancio” nei pozzetti intermedi, se possibile, ovvero di testa, ed inviati a un laboratorio accreditato da ACCREDIA o da analogo ente Europeo per il quale valgono accordi internazionali di mutuo riconoscimento, per eseguire le prove standard richieste dalla norma UNI EN ISO 11296-4. Le lavorazioni comprendono: la posa della guaina impregnata in azienda, utilizzando opportune attrezzature. La posa deve avvenire con l’accortezza di evitare il contatto con la possibile acqua di falda, previa sua eliminazione; la polimerizzazione della resina mediante sistema di lampade ad UV secondo la tempistica e la potenza indicate dal produttore del sistema. Le lampade devono essere dotate di tutti i certificati e devono essere pulite prima dell’inserimento nel condotto; devono essere registrate le ore di funzionamento di ciascuna lampada. Devono essere registrate le temperature raggiunte nel laminato tramite sensori elettronici al punto di partenza e punto di fine installazione; il taglio dei terminali all’interno dei pozzetti: da effettuare in modo definitivo subito dopo la fase polimerizzazione. Il liner viene tagliato circonferenzialmente con una sovra lunghezza di 2-3 cm rispetto al pozzetto di partenza ed al pozzetto di arrivo. Nei pozzetti intermedi verrà ritagliata una finestra nella zona superiore del liner con una distanza di 2-3 cm dalle pareti del pozzetto; il prelievo e consegna di campioni (20*30 cm) dell’area superiore del liner. L'inserimento del liner deve essere effettuato secondo un manuale di procedura, il quale deve essere messo a disposizione del committente in cantiere. Sui campioni prelevati saranno eseguite a carico dell’impresa e a discrezione del direttore dei lavori le prove standard previste dalla UNI EN ISO 11296-4. L’impresa esecutrice deve eseguire i calcoli statici del liner, con relazione di calcolo firmata da Ingegnere abilitato ed in accordo con la classe di carico del liner. I valori meccanici del liner proposto alla DL utilizzati per il calcolo statico devono derivare dai test previsti dalla norma UNI EN ISO 11296-4 per lo stato M ed alle caratteristiche indicate dal produttore del sistema. Rispettivi certificati dei sopra citati test devono arrivare da laboratori accreditati da ACCREDIA o da analogo ente Europeo e sono da consegnare insieme ai calcoli statici. I risultati del dimensionamento saranno sottoposti prima dell'acquisto del liner alla D.L. che a suo insindacabile giudizio potrà approvarli o chiedere eventuali modifiche o integrazioni. La voce comprende: la manodopera, i materiali, le attrezzature, i noli, i trasporti, l’assistenza muraria e tutti gli altri costi necessari per dare l’intervento eseguito a perfetta regola d'arte. Sono comprese le prove di collaudo in cantiere, secondo quanto previsto nella norma UNI EN 1610 (e UNI EN 805 dove applicabile). Fattore di sicurezza statica pari a due. | 08.F05.029.307 | Classe di carico FN= 48 KN/m. Condotto completamente deteriorato. DN 1200 | m | Prezzo a corpo | 0 | 0 | 0 | 0 | 0 | 0 |  |  |  | 1520.97 | 11
PUG2026/08.F05.029.309 |  | 08 | FOGNATURE ED ACQUEDOTTI | 08.F05 | RIABILITAZIONE DI CONDOTTE A GRAVITÀ | 08.F05.029 | Polimerizzazione UV con fase successiva consistente nel fissaggio ed introduzione della guaina nel condotto originario e quindi nella condotta mediante argani di tiro o sistemi similari. Si procede poi alla polimerizzazione della resina mediante raggi UV. Raffreddamento della resina contenuta nella guaina. Risanamento tubazione mediante relining completo da pozzetto a pozzetto di una tratta di condotta esistente, realizzata tramite inserimento per trazione di guaina in feltro, oppure in poliestere rinforzato con fibre di vetro, impregnata di opportuna resina fotoindurente; di spessore adeguato, rivestita internamente. L’inserimento avverrà per trazione e successivo gonfiaggio della calza mediante aria, mentre la polimerizzazione avverrà mediante irraggiamento di raggi UV per mezzo di un treno di lampade. Il materiale utilizzato deve corrispondere ai requisiti richiesti dalla norma UNI EN ISO 11296-4 nello “Stato M” e nello “Stato I”. L’impresa esecutrice dovrà fornire rispettivi certificati delle prove previste dalla norma UNI EN ISO 11296-4 eseguiti da un laboratorio accreditato da ACCREDIA o da analogo ente Europeo per il quale valgono accordi internazionali di mutuo riconoscimento. I certificati dello “Stato M” devono essere consegnati alla Direzione Lavori prima di ordinare i materiali per apposita approvazione, mentre per dimostrare la qualità richiesta del liner posato devono essere prelevati campioni per ciascun “lancio” nei pozzetti intermedi, se possibile, ovvero di testa, ed inviati a un laboratorio accreditato da ACCREDIA o da analogo ente Europeo per il quale valgono accordi internazionali di mutuo riconoscimento, per eseguire le prove standard richieste dalla norma UNI EN ISO 11296-4. Le lavorazioni comprendono: la posa della guaina impregnata in azienda, utilizzando opportune attrezzature. La posa deve avvenire con l’accortezza di evitare il contatto con la possibile acqua di falda, previa sua eliminazione; la polimerizzazione della resina mediante sistema di lampade ad UV secondo la tempistica e la potenza indicate dal produttore del sistema. Le lampade devono essere dotate di tutti i certificati e devono essere pulite prima dell’inserimento nel condotto; devono essere registrate le ore di funzionamento di ciascuna lampada. Devono essere registrate le temperature raggiunte nel laminato tramite sensori elettronici al punto di partenza e punto di fine installazione; il taglio dei terminali all’interno dei pozzetti: da effettuare in modo definitivo subito dopo la fase polimerizzazione. Il liner viene tagliato circonferenzialmente con una sovra lunghezza di 2-3 cm rispetto al pozzetto di partenza ed al pozzetto di arrivo. Nei pozzetti intermedi verrà ritagliata una finestra nella zona superiore del liner con una distanza di 2-3 cm dalle pareti del pozzetto; il prelievo e consegna di campioni (20*30 cm) dell’area superiore del liner. L'inserimento del liner deve essere effettuato secondo un manuale di procedura, il quale deve essere messo a disposizione del committente in cantiere. Sui campioni prelevati saranno eseguite a carico dell’impresa e a discrezione del direttore dei lavori le prove standard previste dalla UNI EN ISO 11296-4. L’impresa esecutrice deve eseguire i calcoli statici del liner, con relazione di calcolo firmata da Ingegnere abilitato ed in accordo con la classe di carico del liner. I valori meccanici del liner proposto alla DL utilizzati per il calcolo statico devono derivare dai test previsti dalla norma UNI EN ISO 11296-4 per lo stato M ed alle caratteristiche indicate dal produttore del sistema. Rispettivi certificati dei sopra citati test devono arrivare da laboratori accreditati da ACCREDIA o da analogo ente Europeo e sono da consegnare insieme ai calcoli statici. I risultati del dimensionamento saranno sottoposti prima dell'acquisto del liner alla D.L. che a suo insindacabile giudizio potrà approvarli o chiedere eventuali modifiche o integrazioni. La voce comprende: la manodopera, i materiali, le attrezzature, i noli, i trasporti, l’assistenza muraria e tutti gli altri costi necessari per dare l’intervento eseguito a perfetta regola d'arte. Sono comprese le prove di collaudo in cantiere, secondo quanto previsto nella norma UNI EN 1610 (e UNI EN 805 dove applicabile). Fattore di sicurezza statica pari a due. | 08.F05.029.309 | Classe di carico FN= 48 KN/m. Condotto completamente deteriorato. DN 1400 | m | Prezzo a corpo | 0 | 0 | 0 | 0 | 0 | 0 |  |  |  | 2298.88 | 11
PUG2026/08.F05.029.311 |  | 08 | FOGNATURE ED ACQUEDOTTI | 08.F05 | RIABILITAZIONE DI CONDOTTE A GRAVITÀ | 08.F05.029 | Polimerizzazione UV con fase successiva consistente nel fissaggio ed introduzione della guaina nel condotto originario e quindi nella condotta mediante argani di tiro o sistemi similari. Si procede poi alla polimerizzazione della resina mediante raggi UV. Raffreddamento della resina contenuta nella guaina. Risanamento tubazione mediante relining completo da pozzetto a pozzetto di una tratta di condotta esistente, realizzata tramite inserimento per trazione di guaina in feltro, oppure in poliestere rinforzato con fibre di vetro, impregnata di opportuna resina fotoindurente; di spessore adeguato, rivestita internamente. L’inserimento avverrà per trazione e successivo gonfiaggio della calza mediante aria, mentre la polimerizzazione avverrà mediante irraggiamento di raggi UV per mezzo di un treno di lampade. Il materiale utilizzato deve corrispondere ai requisiti richiesti dalla norma UNI EN ISO 11296-4 nello “Stato M” e nello “Stato I”. L’impresa esecutrice dovrà fornire rispettivi certificati delle prove previste dalla norma UNI EN ISO 11296-4 eseguiti da un laboratorio accreditato da ACCREDIA o da analogo ente Europeo per il quale valgono accordi internazionali di mutuo riconoscimento. I certificati dello “Stato M” devono essere consegnati alla Direzione Lavori prima di ordinare i materiali per apposita approvazione, mentre per dimostrare la qualità richiesta del liner posato devono essere prelevati campioni per ciascun “lancio” nei pozzetti intermedi, se possibile, ovvero di testa, ed inviati a un laboratorio accreditato da ACCREDIA o da analogo ente Europeo per il quale valgono accordi internazionali di mutuo riconoscimento, per eseguire le prove standard richieste dalla norma UNI EN ISO 11296-4. Le lavorazioni comprendono: la posa della guaina impregnata in azienda, utilizzando opportune attrezzature. La posa deve avvenire con l’accortezza di evitare il contatto con la possibile acqua di falda, previa sua eliminazione; la polimerizzazione della resina mediante sistema di lampade ad UV secondo la tempistica e la potenza indicate dal produttore del sistema. Le lampade devono essere dotate di tutti i certificati e devono essere pulite prima dell’inserimento nel condotto; devono essere registrate le ore di funzionamento di ciascuna lampada. Devono essere registrate le temperature raggiunte nel laminato tramite sensori elettronici al punto di partenza e punto di fine installazione; il taglio dei terminali all’interno dei pozzetti: da effettuare in modo definitivo subito dopo la fase polimerizzazione. Il liner viene tagliato circonferenzialmente con una sovra lunghezza di 2-3 cm rispetto al pozzetto di partenza ed al pozzetto di arrivo. Nei pozzetti intermedi verrà ritagliata una finestra nella zona superiore del liner con una distanza di 2-3 cm dalle pareti del pozzetto; il prelievo e consegna di campioni (20*30 cm) dell’area superiore del liner. L'inserimento del liner deve essere effettuato secondo un manuale di procedura, il quale deve essere messo a disposizione del committente in cantiere. Sui campioni prelevati saranno eseguite a carico dell’impresa e a discrezione del direttore dei lavori le prove standard previste dalla UNI EN ISO 11296-4. L’impresa esecutrice deve eseguire i calcoli statici del liner, con relazione di calcolo firmata da Ingegnere abilitato ed in accordo con la classe di carico del liner. I valori meccanici del liner proposto alla DL utilizzati per il calcolo statico devono derivare dai test previsti dalla norma UNI EN ISO 11296-4 per lo stato M ed alle caratteristiche indicate dal produttore del sistema. Rispettivi certificati dei sopra citati test devono arrivare da laboratori accreditati da ACCREDIA o da analogo ente Europeo e sono da consegnare insieme ai calcoli statici. I risultati del dimensionamento saranno sottoposti prima dell'acquisto del liner alla D.L. che a suo insindacabile giudizio potrà approvarli o chiedere eventuali modifiche o integrazioni. La voce comprende: la manodopera, i materiali, le attrezzature, i noli, i trasporti, l’assistenza muraria e tutti gli altri costi necessari per dare l’intervento eseguito a perfetta regola d'arte. Sono comprese le prove di collaudo in cantiere, secondo quanto previsto nella norma UNI EN 1610 (e UNI EN 805 dove applicabile). Fattore di sicurezza statica pari a due. | 08.F05.029.311 | Classe di carico FN= 48 KN/m. Condotto completamente deteriorato. DN 1600 | m | Prezzo a corpo | 0 | 0 | 0 | 0 | 0 | 0 |  |  |  | 2670.4 | 11
PUG2026/08.F05.029.313 |  | 08 | FOGNATURE ED ACQUEDOTTI | 08.F05 | RIABILITAZIONE DI CONDOTTE A GRAVITÀ | 08.F05.029 | Polimerizzazione UV con fase successiva consistente nel fissaggio ed introduzione della guaina nel condotto originario e quindi nella condotta mediante argani di tiro o sistemi similari. Si procede poi alla polimerizzazione della resina mediante raggi UV. Raffreddamento della resina contenuta nella guaina. Risanamento tubazione mediante relining completo da pozzetto a pozzetto di una tratta di condotta esistente, realizzata tramite inserimento per trazione di guaina in feltro, oppure in poliestere rinforzato con fibre di vetro, impregnata di opportuna resina fotoindurente; di spessore adeguato, rivestita internamente. L’inserimento avverrà per trazione e successivo gonfiaggio della calza mediante aria, mentre la polimerizzazione avverrà mediante irraggiamento di raggi UV per mezzo di un treno di lampade. Il materiale utilizzato deve corrispondere ai requisiti richiesti dalla norma UNI EN ISO 11296-4 nello “Stato M” e nello “Stato I”. L’impresa esecutrice dovrà fornire rispettivi certificati delle prove previste dalla norma UNI EN ISO 11296-4 eseguiti da un laboratorio accreditato da ACCREDIA o da analogo ente Europeo per il quale valgono accordi internazionali di mutuo riconoscimento. I certificati dello “Stato M” devono essere consegnati alla Direzione Lavori prima di ordinare i materiali per apposita approvazione, mentre per dimostrare la qualità richiesta del liner posato devono essere prelevati campioni per ciascun “lancio” nei pozzetti intermedi, se possibile, ovvero di testa, ed inviati a un laboratorio accreditato da ACCREDIA o da analogo ente Europeo per il quale valgono accordi internazionali di mutuo riconoscimento, per eseguire le prove standard richieste dalla norma UNI EN ISO 11296-4. Le lavorazioni comprendono: la posa della guaina impregnata in azienda, utilizzando opportune attrezzature. La posa deve avvenire con l’accortezza di evitare il contatto con la possibile acqua di falda, previa sua eliminazione; la polimerizzazione della resina mediante sistema di lampade ad UV secondo la tempistica e la potenza indicate dal produttore del sistema. Le lampade devono essere dotate di tutti i certificati e devono essere pulite prima dell’inserimento nel condotto; devono essere registrate le ore di funzionamento di ciascuna lampada. Devono essere registrate le temperature raggiunte nel laminato tramite sensori elettronici al punto di partenza e punto di fine installazione; il taglio dei terminali all’interno dei pozzetti: da effettuare in modo definitivo subito dopo la fase polimerizzazione. Il liner viene tagliato circonferenzialmente con una sovra lunghezza di 2-3 cm rispetto al pozzetto di partenza ed al pozzetto di arrivo. Nei pozzetti intermedi verrà ritagliata una finestra nella zona superiore del liner con una distanza di 2-3 cm dalle pareti del pozzetto; il prelievo e consegna di campioni (20*30 cm) dell’area superiore del liner. L'inserimento del liner deve essere effettuato secondo un manuale di procedura, il quale deve essere messo a disposizione del committente in cantiere. Sui campioni prelevati saranno eseguite a carico dell’impresa e a discrezione del direttore dei lavori le prove standard previste dalla UNI EN ISO 11296-4. L’impresa esecutrice deve eseguire i calcoli statici del liner, con relazione di calcolo firmata da Ingegnere abilitato ed in accordo con la classe di carico del liner. I valori meccanici del liner proposto alla DL utilizzati per il calcolo statico devono derivare dai test previsti dalla norma UNI EN ISO 11296-4 per lo stato M ed alle caratteristiche indicate dal produttore del sistema. Rispettivi certificati dei sopra citati test devono arrivare da laboratori accreditati da ACCREDIA o da analogo ente Europeo e sono da consegnare insieme ai calcoli statici. I risultati del dimensionamento saranno sottoposti prima dell'acquisto del liner alla D.L. che a suo insindacabile giudizio potrà approvarli o chiedere eventuali modifiche o integrazioni. La voce comprende: la manodopera, i materiali, le attrezzature, i noli, i trasporti, l’assistenza muraria e tutti gli altri costi necessari per dare l’intervento eseguito a perfetta regola d'arte. Sono comprese le prove di collaudo in cantiere, secondo quanto previsto nella norma UNI EN 1610 (e UNI EN 805 dove applicabile). Fattore di sicurezza statica pari a due. | 08.F05.029.313 | Classe di carico FN= 48 KN/m. Condotto completamente deteriorato. Ovoidale 60x90 cm | m | Prezzo a corpo | 0 | 0 | 0 | 0 | 0 | 0 |  |  |  | 986.73 | 11
PUG2026/08.F05.029.315 |  | 08 | FOGNATURE ED ACQUEDOTTI | 08.F05 | RIABILITAZIONE DI CONDOTTE A GRAVITÀ | 08.F05.029 | Polimerizzazione UV con fase successiva consistente nel fissaggio ed introduzione della guaina nel condotto originario e quindi nella condotta mediante argani di tiro o sistemi similari. Si procede poi alla polimerizzazione della resina mediante raggi UV. Raffreddamento della resina contenuta nella guaina. Risanamento tubazione mediante relining completo da pozzetto a pozzetto di una tratta di condotta esistente, realizzata tramite inserimento per trazione di guaina in feltro, oppure in poliestere rinforzato con fibre di vetro, impregnata di opportuna resina fotoindurente; di spessore adeguato, rivestita internamente. L’inserimento avverrà per trazione e successivo gonfiaggio della calza mediante aria, mentre la polimerizzazione avverrà mediante irraggiamento di raggi UV per mezzo di un treno di lampade. Il materiale utilizzato deve corrispondere ai requisiti richiesti dalla norma UNI EN ISO 11296-4 nello “Stato M” e nello “Stato I”. L’impresa esecutrice dovrà fornire rispettivi certificati delle prove previste dalla norma UNI EN ISO 11296-4 eseguiti da un laboratorio accreditato da ACCREDIA o da analogo ente Europeo per il quale valgono accordi internazionali di mutuo riconoscimento. I certificati dello “Stato M” devono essere consegnati alla Direzione Lavori prima di ordinare i materiali per apposita approvazione, mentre per dimostrare la qualità richiesta del liner posato devono essere prelevati campioni per ciascun “lancio” nei pozzetti intermedi, se possibile, ovvero di testa, ed inviati a un laboratorio accreditato da ACCREDIA o da analogo ente Europeo per il quale valgono accordi internazionali di mutuo riconoscimento, per eseguire le prove standard richieste dalla norma UNI EN ISO 11296-4. Le lavorazioni comprendono: la posa della guaina impregnata in azienda, utilizzando opportune attrezzature. La posa deve avvenire con l’accortezza di evitare il contatto con la possibile acqua di falda, previa sua eliminazione; la polimerizzazione della resina mediante sistema di lampade ad UV secondo la tempistica e la potenza indicate dal produttore del sistema. Le lampade devono essere dotate di tutti i certificati e devono essere pulite prima dell’inserimento nel condotto; devono essere registrate le ore di funzionamento di ciascuna lampada. Devono essere registrate le temperature raggiunte nel laminato tramite sensori elettronici al punto di partenza e punto di fine installazione; il taglio dei terminali all’interno dei pozzetti: da effettuare in modo definitivo subito dopo la fase polimerizzazione. Il liner viene tagliato circonferenzialmente con una sovra lunghezza di 2-3 cm rispetto al pozzetto di partenza ed al pozzetto di arrivo. Nei pozzetti intermedi verrà ritagliata una finestra nella zona superiore del liner con una distanza di 2-3 cm dalle pareti del pozzetto; il prelievo e consegna di campioni (20*30 cm) dell’area superiore del liner. L'inserimento del liner deve essere effettuato secondo un manuale di procedura, il quale deve essere messo a disposizione del committente in cantiere. Sui campioni prelevati saranno eseguite a carico dell’impresa e a discrezione del direttore dei lavori le prove standard previste dalla UNI EN ISO 11296-4. L’impresa esecutrice deve eseguire i calcoli statici del liner, con relazione di calcolo firmata da Ingegnere abilitato ed in accordo con la classe di carico del liner. I valori meccanici del liner proposto alla DL utilizzati per il calcolo statico devono derivare dai test previsti dalla norma UNI EN ISO 11296-4 per lo stato M ed alle caratteristiche indicate dal produttore del sistema. Rispettivi certificati dei sopra citati test devono arrivare da laboratori accreditati da ACCREDIA o da analogo ente Europeo e sono da consegnare insieme ai calcoli statici. I risultati del dimensionamento saranno sottoposti prima dell'acquisto del liner alla D.L. che a suo insindacabile giudizio potrà approvarli o chiedere eventuali modifiche o integrazioni. La voce comprende: la manodopera, i materiali, le attrezzature, i noli, i trasporti, l’assistenza muraria e tutti gli altri costi necessari per dare l’intervento eseguito a perfetta regola d'arte. Sono comprese le prove di collaudo in cantiere, secondo quanto previsto nella norma UNI EN 1610 (e UNI EN 805 dove applicabile). Fattore di sicurezza statica pari a due. | 08.F05.029.315 | Classe di carico FN= 48 KN/m. Condotto completamente deteriorato. Ovoidale 70x105 cm | m | Prezzo a corpo | 0 | 0 | 0 | 0 | 0 | 0 |  |  |  | 1246.49 | 11
PUG2026/08.F05.029.317 |  | 08 | FOGNATURE ED ACQUEDOTTI | 08.F05 | RIABILITAZIONE DI CONDOTTE A GRAVITÀ | 08.F05.029 | Polimerizzazione UV con fase successiva consistente nel fissaggio ed introduzione della guaina nel condotto originario e quindi nella condotta mediante argani di tiro o sistemi similari. Si procede poi alla polimerizzazione della resina mediante raggi UV. Raffreddamento della resina contenuta nella guaina. Risanamento tubazione mediante relining completo da pozzetto a pozzetto di una tratta di condotta esistente, realizzata tramite inserimento per trazione di guaina in feltro, oppure in poliestere rinforzato con fibre di vetro, impregnata di opportuna resina fotoindurente; di spessore adeguato, rivestita internamente. L’inserimento avverrà per trazione e successivo gonfiaggio della calza mediante aria, mentre la polimerizzazione avverrà mediante irraggiamento di raggi UV per mezzo di un treno di lampade. Il materiale utilizzato deve corrispondere ai requisiti richiesti dalla norma UNI EN ISO 11296-4 nello “Stato M” e nello “Stato I”. L’impresa esecutrice dovrà fornire rispettivi certificati delle prove previste dalla norma UNI EN ISO 11296-4 eseguiti da un laboratorio accreditato da ACCREDIA o da analogo ente Europeo per il quale valgono accordi internazionali di mutuo riconoscimento. I certificati dello “Stato M” devono essere consegnati alla Direzione Lavori prima di ordinare i materiali per apposita approvazione, mentre per dimostrare la qualità richiesta del liner posato devono essere prelevati campioni per ciascun “lancio” nei pozzetti intermedi, se possibile, ovvero di testa, ed inviati a un laboratorio accreditato da ACCREDIA o da analogo ente Europeo per il quale valgono accordi internazionali di mutuo riconoscimento, per eseguire le prove standard richieste dalla norma UNI EN ISO 11296-4. Le lavorazioni comprendono: la posa della guaina impregnata in azienda, utilizzando opportune attrezzature. La posa deve avvenire con l’accortezza di evitare il contatto con la possibile acqua di falda, previa sua eliminazione; la polimerizzazione della resina mediante sistema di lampade ad UV secondo la tempistica e la potenza indicate dal produttore del sistema. Le lampade devono essere dotate di tutti i certificati e devono essere pulite prima dell’inserimento nel condotto; devono essere registrate le ore di funzionamento di ciascuna lampada. Devono essere registrate le temperature raggiunte nel laminato tramite sensori elettronici al punto di partenza e punto di fine installazione; il taglio dei terminali all’interno dei pozzetti: da effettuare in modo definitivo subito dopo la fase polimerizzazione. Il liner viene tagliato circonferenzialmente con una sovra lunghezza di 2-3 cm rispetto al pozzetto di partenza ed al pozzetto di arrivo. Nei pozzetti intermedi verrà ritagliata una finestra nella zona superiore del liner con una distanza di 2-3 cm dalle pareti del pozzetto; il prelievo e consegna di campioni (20*30 cm) dell’area superiore del liner. L'inserimento del liner deve essere effettuato secondo un manuale di procedura, il quale deve essere messo a disposizione del committente in cantiere. Sui campioni prelevati saranno eseguite a carico dell’impresa e a discrezione del direttore dei lavori le prove standard previste dalla UNI EN ISO 11296-4. L’impresa esecutrice deve eseguire i calcoli statici del liner, con relazione di calcolo firmata da Ingegnere abilitato ed in accordo con la classe di carico del liner. I valori meccanici del liner proposto alla DL utilizzati per il calcolo statico devono derivare dai test previsti dalla norma UNI EN ISO 11296-4 per lo stato M ed alle caratteristiche indicate dal produttore del sistema. Rispettivi certificati dei sopra citati test devono arrivare da laboratori accreditati da ACCREDIA o da analogo ente Europeo e sono da consegnare insieme ai calcoli statici. I risultati del dimensionamento saranno sottoposti prima dell'acquisto del liner alla D.L. che a suo insindacabile giudizio potrà approvarli o chiedere eventuali modifiche o integrazioni. La voce comprende: la manodopera, i materiali, le attrezzature, i noli, i trasporti, l’assistenza muraria e tutti gli altri costi necessari per dare l’intervento eseguito a perfetta regola d'arte. Sono comprese le prove di collaudo in cantiere, secondo quanto previsto nella norma UNI EN 1610 (e UNI EN 805 dove applicabile). Fattore di sicurezza statica pari a due. | 08.F05.029.317 | Classe di carico FN= 48 KN/m. Condotto completamente deteriorato. Ovoidale 80x120 cm | m | Prezzo a corpo | 0 | 0 | 0 | 0 | 0 | 0 |  |  |  | 1518.4 | 11
PUG2026/08.F05.029.319 |  | 08 | FOGNATURE ED ACQUEDOTTI | 08.F05 | RIABILITAZIONE DI CONDOTTE A GRAVITÀ | 08.F05.029 | Polimerizzazione UV con fase successiva consistente nel fissaggio ed introduzione della guaina nel condotto originario e quindi nella condotta mediante argani di tiro o sistemi similari. Si procede poi alla polimerizzazione della resina mediante raggi UV. Raffreddamento della resina contenuta nella guaina. Risanamento tubazione mediante relining completo da pozzetto a pozzetto di una tratta di condotta esistente, realizzata tramite inserimento per trazione di guaina in feltro, oppure in poliestere rinforzato con fibre di vetro, impregnata di opportuna resina fotoindurente; di spessore adeguato, rivestita internamente. L’inserimento avverrà per trazione e successivo gonfiaggio della calza mediante aria, mentre la polimerizzazione avverrà mediante irraggiamento di raggi UV per mezzo di un treno di lampade. Il materiale utilizzato deve corrispondere ai requisiti richiesti dalla norma UNI EN ISO 11296-4 nello “Stato M” e nello “Stato I”. L’impresa esecutrice dovrà fornire rispettivi certificati delle prove previste dalla norma UNI EN ISO 11296-4 eseguiti da un laboratorio accreditato da ACCREDIA o da analogo ente Europeo per il quale valgono accordi internazionali di mutuo riconoscimento. I certificati dello “Stato M” devono essere consegnati alla Direzione Lavori prima di ordinare i materiali per apposita approvazione, mentre per dimostrare la qualità richiesta del liner posato devono essere prelevati campioni per ciascun “lancio” nei pozzetti intermedi, se possibile, ovvero di testa, ed inviati a un laboratorio accreditato da ACCREDIA o da analogo ente Europeo per il quale valgono accordi internazionali di mutuo riconoscimento, per eseguire le prove standard richieste dalla norma UNI EN ISO 11296-4. Le lavorazioni comprendono: la posa della guaina impregnata in azienda, utilizzando opportune attrezzature. La posa deve avvenire con l’accortezza di evitare il contatto con la possibile acqua di falda, previa sua eliminazione; la polimerizzazione della resina mediante sistema di lampade ad UV secondo la tempistica e la potenza indicate dal produttore del sistema. Le lampade devono essere dotate di tutti i certificati e devono essere pulite prima dell’inserimento nel condotto; devono essere registrate le ore di funzionamento di ciascuna lampada. Devono essere registrate le temperature raggiunte nel laminato tramite sensori elettronici al punto di partenza e punto di fine installazione; il taglio dei terminali all’interno dei pozzetti: da effettuare in modo definitivo subito dopo la fase polimerizzazione. Il liner viene tagliato circonferenzialmente con una sovra lunghezza di 2-3 cm rispetto al pozzetto di partenza ed al pozzetto di arrivo. Nei pozzetti intermedi verrà ritagliata una finestra nella zona superiore del liner con una distanza di 2-3 cm dalle pareti del pozzetto; il prelievo e consegna di campioni (20*30 cm) dell’area superiore del liner. L'inserimento del liner deve essere effettuato secondo un manuale di procedura, il quale deve essere messo a disposizione del committente in cantiere. Sui campioni prelevati saranno eseguite a carico dell’impresa e a discrezione del direttore dei lavori le prove standard previste dalla UNI EN ISO 11296-4. L’impresa esecutrice deve eseguire i calcoli statici del liner, con relazione di calcolo firmata da Ingegnere abilitato ed in accordo con la classe di carico del liner. I valori meccanici del liner proposto alla DL utilizzati per il calcolo statico devono derivare dai test previsti dalla norma UNI EN ISO 11296-4 per lo stato M ed alle caratteristiche indicate dal produttore del sistema. Rispettivi certificati dei sopra citati test devono arrivare da laboratori accreditati da ACCREDIA o da analogo ente Europeo e sono da consegnare insieme ai calcoli statici. I risultati del dimensionamento saranno sottoposti prima dell'acquisto del liner alla D.L. che a suo insindacabile giudizio potrà approvarli o chiedere eventuali modifiche o integrazioni. La voce comprende: la manodopera, i materiali, le attrezzature, i noli, i trasporti, l’assistenza muraria e tutti gli altri costi necessari per dare l’intervento eseguito a perfetta regola d'arte. Sono comprese le prove di collaudo in cantiere, secondo quanto previsto nella norma UNI EN 1610 (e UNI EN 805 dove applicabile). Fattore di sicurezza statica pari a due. | 08.F05.029.319 | Classe di carico FN= 48 KN/m. Condotto completamente deteriorato. Ovoidale 100x150 cm | m | Prezzo a corpo | 0 | 0 | 0 | 0 | 0 | 0 |  |  |  | 1739.04 | 11
PUG2026/08.F05.029.321 |  | 08 | FOGNATURE ED ACQUEDOTTI | 08.F05 | RIABILITAZIONE DI CONDOTTE A GRAVITÀ | 08.F05.029 | Polimerizzazione UV con fase successiva consistente nel fissaggio ed introduzione della guaina nel condotto originario e quindi nella condotta mediante argani di tiro o sistemi similari. Si procede poi alla polimerizzazione della resina mediante raggi UV. Raffreddamento della resina contenuta nella guaina. Risanamento tubazione mediante relining completo da pozzetto a pozzetto di una tratta di condotta esistente, realizzata tramite inserimento per trazione di guaina in feltro, oppure in poliestere rinforzato con fibre di vetro, impregnata di opportuna resina fotoindurente; di spessore adeguato, rivestita internamente. L’inserimento avverrà per trazione e successivo gonfiaggio della calza mediante aria, mentre la polimerizzazione avverrà mediante irraggiamento di raggi UV per mezzo di un treno di lampade. Il materiale utilizzato deve corrispondere ai requisiti richiesti dalla norma UNI EN ISO 11296-4 nello “Stato M” e nello “Stato I”. L’impresa esecutrice dovrà fornire rispettivi certificati delle prove previste dalla norma UNI EN ISO 11296-4 eseguiti da un laboratorio accreditato da ACCREDIA o da analogo ente Europeo per il quale valgono accordi internazionali di mutuo riconoscimento. I certificati dello “Stato M” devono essere consegnati alla Direzione Lavori prima di ordinare i materiali per apposita approvazione, mentre per dimostrare la qualità richiesta del liner posato devono essere prelevati campioni per ciascun “lancio” nei pozzetti intermedi, se possibile, ovvero di testa, ed inviati a un laboratorio accreditato da ACCREDIA o da analogo ente Europeo per il quale valgono accordi internazionali di mutuo riconoscimento, per eseguire le prove standard richieste dalla norma UNI EN ISO 11296-4. Le lavorazioni comprendono: la posa della guaina impregnata in azienda, utilizzando opportune attrezzature. La posa deve avvenire con l’accortezza di evitare il contatto con la possibile acqua di falda, previa sua eliminazione; la polimerizzazione della resina mediante sistema di lampade ad UV secondo la tempistica e la potenza indicate dal produttore del sistema. Le lampade devono essere dotate di tutti i certificati e devono essere pulite prima dell’inserimento nel condotto; devono essere registrate le ore di funzionamento di ciascuna lampada. Devono essere registrate le temperature raggiunte nel laminato tramite sensori elettronici al punto di partenza e punto di fine installazione; il taglio dei terminali all’interno dei pozzetti: da effettuare in modo definitivo subito dopo la fase polimerizzazione. Il liner viene tagliato circonferenzialmente con una sovra lunghezza di 2-3 cm rispetto al pozzetto di partenza ed al pozzetto di arrivo. Nei pozzetti intermedi verrà ritagliata una finestra nella zona superiore del liner con una distanza di 2-3 cm dalle pareti del pozzetto; il prelievo e consegna di campioni (20*30 cm) dell’area superiore del liner. L'inserimento del liner deve essere effettuato secondo un manuale di procedura, il quale deve essere messo a disposizione del committente in cantiere. Sui campioni prelevati saranno eseguite a carico dell’impresa e a discrezione del direttore dei lavori le prove standard previste dalla UNI EN ISO 11296-4. L’impresa esecutrice deve eseguire i calcoli statici del liner, con relazione di calcolo firmata da Ingegnere abilitato ed in accordo con la classe di carico del liner. I valori meccanici del liner proposto alla DL utilizzati per il calcolo statico devono derivare dai test previsti dalla norma UNI EN ISO 11296-4 per lo stato M ed alle caratteristiche indicate dal produttore del sistema. Rispettivi certificati dei sopra citati test devono arrivare da laboratori accreditati da ACCREDIA o da analogo ente Europeo e sono da consegnare insieme ai calcoli statici. I risultati del dimensionamento saranno sottoposti prima dell'acquisto del liner alla D.L. che a suo insindacabile giudizio potrà approvarli o chiedere eventuali modifiche o integrazioni. La voce comprende: la manodopera, i materiali, le attrezzature, i noli, i trasporti, l’assistenza muraria e tutti gli altri costi necessari per dare l’intervento eseguito a perfetta regola d'arte. Sono comprese le prove di collaudo in cantiere, secondo quanto previsto nella norma UNI EN 1610 (e UNI EN 805 dove applicabile). Fattore di sicurezza statica pari a due. | 08.F05.029.321 | Classe di carico FN= 56 KN/m. Condotto completamente deteriorato. DN 150 | m | Prezzo a corpo | 0 | 0 | 0 | 0 | 0 | 0 |  |  |  | 332.75 | 11
PUG2026/08.F05.029.323 |  | 08 | FOGNATURE ED ACQUEDOTTI | 08.F05 | RIABILITAZIONE DI CONDOTTE A GRAVITÀ | 08.F05.029 | Polimerizzazione UV con fase successiva consistente nel fissaggio ed introduzione della guaina nel condotto originario e quindi nella condotta mediante argani di tiro o sistemi similari. Si procede poi alla polimerizzazione della resina mediante raggi UV. Raffreddamento della resina contenuta nella guaina. Risanamento tubazione mediante relining completo da pozzetto a pozzetto di una tratta di condotta esistente, realizzata tramite inserimento per trazione di guaina in feltro, oppure in poliestere rinforzato con fibre di vetro, impregnata di opportuna resina fotoindurente; di spessore adeguato, rivestita internamente. L’inserimento avverrà per trazione e successivo gonfiaggio della calza mediante aria, mentre la polimerizzazione avverrà mediante irraggiamento di raggi UV per mezzo di un treno di lampade. Il materiale utilizzato deve corrispondere ai requisiti richiesti dalla norma UNI EN ISO 11296-4 nello “Stato M” e nello “Stato I”. L’impresa esecutrice dovrà fornire rispettivi certificati delle prove previste dalla norma UNI EN ISO 11296-4 eseguiti da un laboratorio accreditato da ACCREDIA o da analogo ente Europeo per il quale valgono accordi internazionali di mutuo riconoscimento. I certificati dello “Stato M” devono essere consegnati alla Direzione Lavori prima di ordinare i materiali per apposita approvazione, mentre per dimostrare la qualità richiesta del liner posato devono essere prelevati campioni per ciascun “lancio” nei pozzetti intermedi, se possibile, ovvero di testa, ed inviati a un laboratorio accreditato da ACCREDIA o da analogo ente Europeo per il quale valgono accordi internazionali di mutuo riconoscimento, per eseguire le prove standard richieste dalla norma UNI EN ISO 11296-4. Le lavorazioni comprendono: la posa della guaina impregnata in azienda, utilizzando opportune attrezzature. La posa deve avvenire con l’accortezza di evitare il contatto con la possibile acqua di falda, previa sua eliminazione; la polimerizzazione della resina mediante sistema di lampade ad UV secondo la tempistica e la potenza indicate dal produttore del sistema. Le lampade devono essere dotate di tutti i certificati e devono essere pulite prima dell’inserimento nel condotto; devono essere registrate le ore di funzionamento di ciascuna lampada. Devono essere registrate le temperature raggiunte nel laminato tramite sensori elettronici al punto di partenza e punto di fine installazione; il taglio dei terminali all’interno dei pozzetti: da effettuare in modo definitivo subito dopo la fase polimerizzazione. Il liner viene tagliato circonferenzialmente con una sovra lunghezza di 2-3 cm rispetto al pozzetto di partenza ed al pozzetto di arrivo. Nei pozzetti intermedi verrà ritagliata una finestra nella zona superiore del liner con una distanza di 2-3 cm dalle pareti del pozzetto; il prelievo e consegna di campioni (20*30 cm) dell’area superiore del liner. L'inserimento del liner deve essere effettuato secondo un manuale di procedura, il quale deve essere messo a disposizione del committente in cantiere. Sui campioni prelevati saranno eseguite a carico dell’impresa e a discrezione del direttore dei lavori le prove standard previste dalla UNI EN ISO 11296-4. L’impresa esecutrice deve eseguire i calcoli statici del liner, con relazione di calcolo firmata da Ingegnere abilitato ed in accordo con la classe di carico del liner. I valori meccanici del liner proposto alla DL utilizzati per il calcolo statico devono derivare dai test previsti dalla norma UNI EN ISO 11296-4 per lo stato M ed alle caratteristiche indicate dal produttore del sistema. Rispettivi certificati dei sopra citati test devono arrivare da laboratori accreditati da ACCREDIA o da analogo ente Europeo e sono da consegnare insieme ai calcoli statici. I risultati del dimensionamento saranno sottoposti prima dell'acquisto del liner alla D.L. che a suo insindacabile giudizio potrà approvarli o chiedere eventuali modifiche o integrazioni. La voce comprende: la manodopera, i materiali, le attrezzature, i noli, i trasporti, l’assistenza muraria e tutti gli altri costi necessari per dare l’intervento eseguito a perfetta regola d'arte. Sono comprese le prove di collaudo in cantiere, secondo quanto previsto nella norma UNI EN 1610 (e UNI EN 805 dove applicabile). Fattore di sicurezza statica pari a due. | 08.F05.029.323 | Classe di carico FN= 56 KN/m. Condotto completamente deteriorato. DN 200 | m | Prezzo a corpo | 0 | 0 | 0 | 0 | 0 | 0 |  |  |  | 352.76 | 11
PUG2026/08.F05.029.325 |  | 08 | FOGNATURE ED ACQUEDOTTI | 08.F05 | RIABILITAZIONE DI CONDOTTE A GRAVITÀ | 08.F05.029 | Polimerizzazione UV con fase successiva consistente nel fissaggio ed introduzione della guaina nel condotto originario e quindi nella condotta mediante argani di tiro o sistemi similari. Si procede poi alla polimerizzazione della resina mediante raggi UV. Raffreddamento della resina contenuta nella guaina. Risanamento tubazione mediante relining completo da pozzetto a pozzetto di una tratta di condotta esistente, realizzata tramite inserimento per trazione di guaina in feltro, oppure in poliestere rinforzato con fibre di vetro, impregnata di opportuna resina fotoindurente; di spessore adeguato, rivestita internamente. L’inserimento avverrà per trazione e successivo gonfiaggio della calza mediante aria, mentre la polimerizzazione avverrà mediante irraggiamento di raggi UV per mezzo di un treno di lampade. Il materiale utilizzato deve corrispondere ai requisiti richiesti dalla norma UNI EN ISO 11296-4 nello “Stato M” e nello “Stato I”. L’impresa esecutrice dovrà fornire rispettivi certificati delle prove previste dalla norma UNI EN ISO 11296-4 eseguiti da un laboratorio accreditato da ACCREDIA o da analogo ente Europeo per il quale valgono accordi internazionali di mutuo riconoscimento. I certificati dello “Stato M” devono essere consegnati alla Direzione Lavori prima di ordinare i materiali per apposita approvazione, mentre per dimostrare la qualità richiesta del liner posato devono essere prelevati campioni per ciascun “lancio” nei pozzetti intermedi, se possibile, ovvero di testa, ed inviati a un laboratorio accreditato da ACCREDIA o da analogo ente Europeo per il quale valgono accordi internazionali di mutuo riconoscimento, per eseguire le prove standard richieste dalla norma UNI EN ISO 11296-4. Le lavorazioni comprendono: la posa della guaina impregnata in azienda, utilizzando opportune attrezzature. La posa deve avvenire con l’accortezza di evitare il contatto con la possibile acqua di falda, previa sua eliminazione; la polimerizzazione della resina mediante sistema di lampade ad UV secondo la tempistica e la potenza indicate dal produttore del sistema. Le lampade devono essere dotate di tutti i certificati e devono essere pulite prima dell’inserimento nel condotto; devono essere registrate le ore di funzionamento di ciascuna lampada. Devono essere registrate le temperature raggiunte nel laminato tramite sensori elettronici al punto di partenza e punto di fine installazione; il taglio dei terminali all’interno dei pozzetti: da effettuare in modo definitivo subito dopo la fase polimerizzazione. Il liner viene tagliato circonferenzialmente con una sovra lunghezza di 2-3 cm rispetto al pozzetto di partenza ed al pozzetto di arrivo. Nei pozzetti intermedi verrà ritagliata una finestra nella zona superiore del liner con una distanza di 2-3 cm dalle pareti del pozzetto; il prelievo e consegna di campioni (20*30 cm) dell’area superiore del liner. L'inserimento del liner deve essere effettuato secondo un manuale di procedura, il quale deve essere messo a disposizione del committente in cantiere. Sui campioni prelevati saranno eseguite a carico dell’impresa e a discrezione del direttore dei lavori le prove standard previste dalla UNI EN ISO 11296-4. L’impresa esecutrice deve eseguire i calcoli statici del liner, con relazione di calcolo firmata da Ingegnere abilitato ed in accordo con la classe di carico del liner. I valori meccanici del liner proposto alla DL utilizzati per il calcolo statico devono derivare dai test previsti dalla norma UNI EN ISO 11296-4 per lo stato M ed alle caratteristiche indicate dal produttore del sistema. Rispettivi certificati dei sopra citati test devono arrivare da laboratori accreditati da ACCREDIA o da analogo ente Europeo e sono da consegnare insieme ai calcoli statici. I risultati del dimensionamento saranno sottoposti prima dell'acquisto del liner alla D.L. che a suo insindacabile giudizio potrà approvarli o chiedere eventuali modifiche o integrazioni. La voce comprende: la manodopera, i materiali, le attrezzature, i noli, i trasporti, l’assistenza muraria e tutti gli altri costi necessari per dare l’intervento eseguito a perfetta regola d'arte. Sono comprese le prove di collaudo in cantiere, secondo quanto previsto nella norma UNI EN 1610 (e UNI EN 805 dove applicabile). Fattore di sicurezza statica pari a due. | 08.F05.029.325 | Classe di carico FN= 56 KN/m. Condotto completamente deteriorato. DN 250 | m | Prezzo a corpo | 0 | 0 | 0 | 0 | 0 | 0 |  |  |  | 367.12 | 11
PUG2026/08.F05.029.327 |  | 08 | FOGNATURE ED ACQUEDOTTI | 08.F05 | RIABILITAZIONE DI CONDOTTE A GRAVITÀ | 08.F05.029 | Polimerizzazione UV con fase successiva consistente nel fissaggio ed introduzione della guaina nel condotto originario e quindi nella condotta mediante argani di tiro o sistemi similari. Si procede poi alla polimerizzazione della resina mediante raggi UV. Raffreddamento della resina contenuta nella guaina. Risanamento tubazione mediante relining completo da pozzetto a pozzetto di una tratta di condotta esistente, realizzata tramite inserimento per trazione di guaina in feltro, oppure in poliestere rinforzato con fibre di vetro, impregnata di opportuna resina fotoindurente; di spessore adeguato, rivestita internamente. L’inserimento avverrà per trazione e successivo gonfiaggio della calza mediante aria, mentre la polimerizzazione avverrà mediante irraggiamento di raggi UV per mezzo di un treno di lampade. Il materiale utilizzato deve corrispondere ai requisiti richiesti dalla norma UNI EN ISO 11296-4 nello “Stato M” e nello “Stato I”. L’impresa esecutrice dovrà fornire rispettivi certificati delle prove previste dalla norma UNI EN ISO 11296-4 eseguiti da un laboratorio accreditato da ACCREDIA o da analogo ente Europeo per il quale valgono accordi internazionali di mutuo riconoscimento. I certificati dello “Stato M” devono essere consegnati alla Direzione Lavori prima di ordinare i materiali per apposita approvazione, mentre per dimostrare la qualità richiesta del liner posato devono essere prelevati campioni per ciascun “lancio” nei pozzetti intermedi, se possibile, ovvero di testa, ed inviati a un laboratorio accreditato da ACCREDIA o da analogo ente Europeo per il quale valgono accordi internazionali di mutuo riconoscimento, per eseguire le prove standard richieste dalla norma UNI EN ISO 11296-4. Le lavorazioni comprendono: la posa della guaina impregnata in azienda, utilizzando opportune attrezzature. La posa deve avvenire con l’accortezza di evitare il contatto con la possibile acqua di falda, previa sua eliminazione; la polimerizzazione della resina mediante sistema di lampade ad UV secondo la tempistica e la potenza indicate dal produttore del sistema. Le lampade devono essere dotate di tutti i certificati e devono essere pulite prima dell’inserimento nel condotto; devono essere registrate le ore di funzionamento di ciascuna lampada. Devono essere registrate le temperature raggiunte nel laminato tramite sensori elettronici al punto di partenza e punto di fine installazione; il taglio dei terminali all’interno dei pozzetti: da effettuare in modo definitivo subito dopo la fase polimerizzazione. Il liner viene tagliato circonferenzialmente con una sovra lunghezza di 2-3 cm rispetto al pozzetto di partenza ed al pozzetto di arrivo. Nei pozzetti intermedi verrà ritagliata una finestra nella zona superiore del liner con una distanza di 2-3 cm dalle pareti del pozzetto; il prelievo e consegna di campioni (20*30 cm) dell’area superiore del liner. L'inserimento del liner deve essere effettuato secondo un manuale di procedura, il quale deve essere messo a disposizione del committente in cantiere. Sui campioni prelevati saranno eseguite a carico dell’impresa e a discrezione del direttore dei lavori le prove standard previste dalla UNI EN ISO 11296-4. L’impresa esecutrice deve eseguire i calcoli statici del liner, con relazione di calcolo firmata da Ingegnere abilitato ed in accordo con la classe di carico del liner. I valori meccanici del liner proposto alla DL utilizzati per il calcolo statico devono derivare dai test previsti dalla norma UNI EN ISO 11296-4 per lo stato M ed alle caratteristiche indicate dal produttore del sistema. Rispettivi certificati dei sopra citati test devono arrivare da laboratori accreditati da ACCREDIA o da analogo ente Europeo e sono da consegnare insieme ai calcoli statici. I risultati del dimensionamento saranno sottoposti prima dell'acquisto del liner alla D.L. che a suo insindacabile giudizio potrà approvarli o chiedere eventuali modifiche o integrazioni. La voce comprende: la manodopera, i materiali, le attrezzature, i noli, i trasporti, l’assistenza muraria e tutti gli altri costi necessari per dare l’intervento eseguito a perfetta regola d'arte. Sono comprese le prove di collaudo in cantiere, secondo quanto previsto nella norma UNI EN 1610 (e UNI EN 805 dove applicabile). Fattore di sicurezza statica pari a due. | 08.F05.029.327 | Classe di carico FN= 56 KN/m. Condotto completamente deteriorato. DN 300 | m | Prezzo a corpo | 0 | 0 | 0 | 0 | 0 | 0 |  |  |  | 429.37 | 11
PUG2026/08.F05.029.329 |  | 08 | FOGNATURE ED ACQUEDOTTI | 08.F05 | RIABILITAZIONE DI CONDOTTE A GRAVITÀ | 08.F05.029 | Polimerizzazione UV con fase successiva consistente nel fissaggio ed introduzione della guaina nel condotto originario e quindi nella condotta mediante argani di tiro o sistemi similari. Si procede poi alla polimerizzazione della resina mediante raggi UV. Raffreddamento della resina contenuta nella guaina. Risanamento tubazione mediante relining completo da pozzetto a pozzetto di una tratta di condotta esistente, realizzata tramite inserimento per trazione di guaina in feltro, oppure in poliestere rinforzato con fibre di vetro, impregnata di opportuna resina fotoindurente; di spessore adeguato, rivestita internamente. L’inserimento avverrà per trazione e successivo gonfiaggio della calza mediante aria, mentre la polimerizzazione avverrà mediante irraggiamento di raggi UV per mezzo di un treno di lampade. Il materiale utilizzato deve corrispondere ai requisiti richiesti dalla norma UNI EN ISO 11296-4 nello “Stato M” e nello “Stato I”. L’impresa esecutrice dovrà fornire rispettivi certificati delle prove previste dalla norma UNI EN ISO 11296-4 eseguiti da un laboratorio accreditato da ACCREDIA o da analogo ente Europeo per il quale valgono accordi internazionali di mutuo riconoscimento. I certificati dello “Stato M” devono essere consegnati alla Direzione Lavori prima di ordinare i materiali per apposita approvazione, mentre per dimostrare la qualità richiesta del liner posato devono essere prelevati campioni per ciascun “lancio” nei pozzetti intermedi, se possibile, ovvero di testa, ed inviati a un laboratorio accreditato da ACCREDIA o da analogo ente Europeo per il quale valgono accordi internazionali di mutuo riconoscimento, per eseguire le prove standard richieste dalla norma UNI EN ISO 11296-4. Le lavorazioni comprendono: la posa della guaina impregnata in azienda, utilizzando opportune attrezzature. La posa deve avvenire con l’accortezza di evitare il contatto con la possibile acqua di falda, previa sua eliminazione; la polimerizzazione della resina mediante sistema di lampade ad UV secondo la tempistica e la potenza indicate dal produttore del sistema. Le lampade devono essere dotate di tutti i certificati e devono essere pulite prima dell’inserimento nel condotto; devono essere registrate le ore di funzionamento di ciascuna lampada. Devono essere registrate le temperature raggiunte nel laminato tramite sensori elettronici al punto di partenza e punto di fine installazione; il taglio dei terminali all’interno dei pozzetti: da effettuare in modo definitivo subito dopo la fase polimerizzazione. Il liner viene tagliato circonferenzialmente con una sovra lunghezza di 2-3 cm rispetto al pozzetto di partenza ed al pozzetto di arrivo. Nei pozzetti intermedi verrà ritagliata una finestra nella zona superiore del liner con una distanza di 2-3 cm dalle pareti del pozzetto; il prelievo e consegna di campioni (20*30 cm) dell’area superiore del liner. L'inserimento del liner deve essere effettuato secondo un manuale di procedura, il quale deve essere messo a disposizione del committente in cantiere. Sui campioni prelevati saranno eseguite a carico dell’impresa e a discrezione del direttore dei lavori le prove standard previste dalla UNI EN ISO 11296-4. L’impresa esecutrice deve eseguire i calcoli statici del liner, con relazione di calcolo firmata da Ingegnere abilitato ed in accordo con la classe di carico del liner. I valori meccanici del liner proposto alla DL utilizzati per il calcolo statico devono derivare dai test previsti dalla norma UNI EN ISO 11296-4 per lo stato M ed alle caratteristiche indicate dal produttore del sistema. Rispettivi certificati dei sopra citati test devono arrivare da laboratori accreditati da ACCREDIA o da analogo ente Europeo e sono da consegnare insieme ai calcoli statici. I risultati del dimensionamento saranno sottoposti prima dell'acquisto del liner alla D.L. che a suo insindacabile giudizio potrà approvarli o chiedere eventuali modifiche o integrazioni. La voce comprende: la manodopera, i materiali, le attrezzature, i noli, i trasporti, l’assistenza muraria e tutti gli altri costi necessari per dare l’intervento eseguito a perfetta regola d'arte. Sono comprese le prove di collaudo in cantiere, secondo quanto previsto nella norma UNI EN 1610 (e UNI EN 805 dove applicabile). Fattore di sicurezza statica pari a due. | 08.F05.029.329 | Classe di carico FN= 56 KN/m. Condotto completamente deteriorato. DN 400 | m | Prezzo a corpo | 0 | 0 | 0 | 0 | 0 | 0 |  |  |  | 500.94 | 11
PUG2026/08.F05.029.331 |  | 08 | FOGNATURE ED ACQUEDOTTI | 08.F05 | RIABILITAZIONE DI CONDOTTE A GRAVITÀ | 08.F05.029 | Polimerizzazione UV con fase successiva consistente nel fissaggio ed introduzione della guaina nel condotto originario e quindi nella condotta mediante argani di tiro o sistemi similari. Si procede poi alla polimerizzazione della resina mediante raggi UV. Raffreddamento della resina contenuta nella guaina. Risanamento tubazione mediante relining completo da pozzetto a pozzetto di una tratta di condotta esistente, realizzata tramite inserimento per trazione di guaina in feltro, oppure in poliestere rinforzato con fibre di vetro, impregnata di opportuna resina fotoindurente; di spessore adeguato, rivestita internamente. L’inserimento avverrà per trazione e successivo gonfiaggio della calza mediante aria, mentre la polimerizzazione avverrà mediante irraggiamento di raggi UV per mezzo di un treno di lampade. Il materiale utilizzato deve corrispondere ai requisiti richiesti dalla norma UNI EN ISO 11296-4 nello “Stato M” e nello “Stato I”. L’impresa esecutrice dovrà fornire rispettivi certificati delle prove previste dalla norma UNI EN ISO 11296-4 eseguiti da un laboratorio accreditato da ACCREDIA o da analogo ente Europeo per il quale valgono accordi internazionali di mutuo riconoscimento. I certificati dello “Stato M” devono essere consegnati alla Direzione Lavori prima di ordinare i materiali per apposita approvazione, mentre per dimostrare la qualità richiesta del liner posato devono essere prelevati campioni per ciascun “lancio” nei pozzetti intermedi, se possibile, ovvero di testa, ed inviati a un laboratorio accreditato da ACCREDIA o da analogo ente Europeo per il quale valgono accordi internazionali di mutuo riconoscimento, per eseguire le prove standard richieste dalla norma UNI EN ISO 11296-4. Le lavorazioni comprendono: la posa della guaina impregnata in azienda, utilizzando opportune attrezzature. La posa deve avvenire con l’accortezza di evitare il contatto con la possibile acqua di falda, previa sua eliminazione; la polimerizzazione della resina mediante sistema di lampade ad UV secondo la tempistica e la potenza indicate dal produttore del sistema. Le lampade devono essere dotate di tutti i certificati e devono essere pulite prima dell’inserimento nel condotto; devono essere registrate le ore di funzionamento di ciascuna lampada. Devono essere registrate le temperature raggiunte nel laminato tramite sensori elettronici al punto di partenza e punto di fine installazione; il taglio dei terminali all’interno dei pozzetti: da effettuare in modo definitivo subito dopo la fase polimerizzazione. Il liner viene tagliato circonferenzialmente con una sovra lunghezza di 2-3 cm rispetto al pozzetto di partenza ed al pozzetto di arrivo. Nei pozzetti intermedi verrà ritagliata una finestra nella zona superiore del liner con una distanza di 2-3 cm dalle pareti del pozzetto; il prelievo e consegna di campioni (20*30 cm) dell’area superiore del liner. L'inserimento del liner deve essere effettuato secondo un manuale di procedura, il quale deve essere messo a disposizione del committente in cantiere. Sui campioni prelevati saranno eseguite a carico dell’impresa e a discrezione del direttore dei lavori le prove standard previste dalla UNI EN ISO 11296-4. L’impresa esecutrice deve eseguire i calcoli statici del liner, con relazione di calcolo firmata da Ingegnere abilitato ed in accordo con la classe di carico del liner. I valori meccanici del liner proposto alla DL utilizzati per il calcolo statico devono derivare dai test previsti dalla norma UNI EN ISO 11296-4 per lo stato M ed alle caratteristiche indicate dal produttore del sistema. Rispettivi certificati dei sopra citati test devono arrivare da laboratori accreditati da ACCREDIA o da analogo ente Europeo e sono da consegnare insieme ai calcoli statici. I risultati del dimensionamento saranno sottoposti prima dell'acquisto del liner alla D.L. che a suo insindacabile giudizio potrà approvarli o chiedere eventuali modifiche o integrazioni. La voce comprende: la manodopera, i materiali, le attrezzature, i noli, i trasporti, l’assistenza muraria e tutti gli altri costi necessari per dare l’intervento eseguito a perfetta regola d'arte. Sono comprese le prove di collaudo in cantiere, secondo quanto previsto nella norma UNI EN 1610 (e UNI EN 805 dove applicabile). Fattore di sicurezza statica pari a due. | 08.F05.029.331 | Classe di carico FN= 56 KN/m. Condotto completamente deteriorato. DN 500 | m | Prezzo a corpo | 0 | 0 | 0 | 0 | 0 | 0 |  |  |  | 587.81 | 11
PUG2026/08.F05.029.333 |  | 08 | FOGNATURE ED ACQUEDOTTI | 08.F05 | RIABILITAZIONE DI CONDOTTE A GRAVITÀ | 08.F05.029 | Polimerizzazione UV con fase successiva consistente nel fissaggio ed introduzione della guaina nel condotto originario e quindi nella condotta mediante argani di tiro o sistemi similari. Si procede poi alla polimerizzazione della resina mediante raggi UV. Raffreddamento della resina contenuta nella guaina. Risanamento tubazione mediante relining completo da pozzetto a pozzetto di una tratta di condotta esistente, realizzata tramite inserimento per trazione di guaina in feltro, oppure in poliestere rinforzato con fibre di vetro, impregnata di opportuna resina fotoindurente; di spessore adeguato, rivestita internamente. L’inserimento avverrà per trazione e successivo gonfiaggio della calza mediante aria, mentre la polimerizzazione avverrà mediante irraggiamento di raggi UV per mezzo di un treno di lampade. Il materiale utilizzato deve corrispondere ai requisiti richiesti dalla norma UNI EN ISO 11296-4 nello “Stato M” e nello “Stato I”. L’impresa esecutrice dovrà fornire rispettivi certificati delle prove previste dalla norma UNI EN ISO 11296-4 eseguiti da un laboratorio accreditato da ACCREDIA o da analogo ente Europeo per il quale valgono accordi internazionali di mutuo riconoscimento. I certificati dello “Stato M” devono essere consegnati alla Direzione Lavori prima di ordinare i materiali per apposita approvazione, mentre per dimostrare la qualità richiesta del liner posato devono essere prelevati campioni per ciascun “lancio” nei pozzetti intermedi, se possibile, ovvero di testa, ed inviati a un laboratorio accreditato da ACCREDIA o da analogo ente Europeo per il quale valgono accordi internazionali di mutuo riconoscimento, per eseguire le prove standard richieste dalla norma UNI EN ISO 11296-4. Le lavorazioni comprendono: la posa della guaina impregnata in azienda, utilizzando opportune attrezzature. La posa deve avvenire con l’accortezza di evitare il contatto con la possibile acqua di falda, previa sua eliminazione; la polimerizzazione della resina mediante sistema di lampade ad UV secondo la tempistica e la potenza indicate dal produttore del sistema. Le lampade devono essere dotate di tutti i certificati e devono essere pulite prima dell’inserimento nel condotto; devono essere registrate le ore di funzionamento di ciascuna lampada. Devono essere registrate le temperature raggiunte nel laminato tramite sensori elettronici al punto di partenza e punto di fine installazione; il taglio dei terminali all’interno dei pozzetti: da effettuare in modo definitivo subito dopo la fase polimerizzazione. Il liner viene tagliato circonferenzialmente con una sovra lunghezza di 2-3 cm rispetto al pozzetto di partenza ed al pozzetto di arrivo. Nei pozzetti intermedi verrà ritagliata una finestra nella zona superiore del liner con una distanza di 2-3 cm dalle pareti del pozzetto; il prelievo e consegna di campioni (20*30 cm) dell’area superiore del liner. L'inserimento del liner deve essere effettuato secondo un manuale di procedura, il quale deve essere messo a disposizione del committente in cantiere. Sui campioni prelevati saranno eseguite a carico dell’impresa e a discrezione del direttore dei lavori le prove standard previste dalla UNI EN ISO 11296-4. L’impresa esecutrice deve eseguire i calcoli statici del liner, con relazione di calcolo firmata da Ingegnere abilitato ed in accordo con la classe di carico del liner. I valori meccanici del liner proposto alla DL utilizzati per il calcolo statico devono derivare dai test previsti dalla norma UNI EN ISO 11296-4 per lo stato M ed alle caratteristiche indicate dal produttore del sistema. Rispettivi certificati dei sopra citati test devono arrivare da laboratori accreditati da ACCREDIA o da analogo ente Europeo e sono da consegnare insieme ai calcoli statici. I risultati del dimensionamento saranno sottoposti prima dell'acquisto del liner alla D.L. che a suo insindacabile giudizio potrà approvarli o chiedere eventuali modifiche o integrazioni. La voce comprende: la manodopera, i materiali, le attrezzature, i noli, i trasporti, l’assistenza muraria e tutti gli altri costi necessari per dare l’intervento eseguito a perfetta regola d'arte. Sono comprese le prove di collaudo in cantiere, secondo quanto previsto nella norma UNI EN 1610 (e UNI EN 805 dove applicabile). Fattore di sicurezza statica pari a due. | 08.F05.029.333 | Classe di carico FN= 56 KN/m. Condotto completamente deteriorato. DN 600 | m | Prezzo a corpo | 0 | 0 | 0 | 0 | 0 | 0 |  |  |  | 679.8 | 11
PUG2026/08.F05.029.335 |  | 08 | FOGNATURE ED ACQUEDOTTI | 08.F05 | RIABILITAZIONE DI CONDOTTE A GRAVITÀ | 08.F05.029 | Polimerizzazione UV con fase successiva consistente nel fissaggio ed introduzione della guaina nel condotto originario e quindi nella condotta mediante argani di tiro o sistemi similari. Si procede poi alla polimerizzazione della resina mediante raggi UV. Raffreddamento della resina contenuta nella guaina. Risanamento tubazione mediante relining completo da pozzetto a pozzetto di una tratta di condotta esistente, realizzata tramite inserimento per trazione di guaina in feltro, oppure in poliestere rinforzato con fibre di vetro, impregnata di opportuna resina fotoindurente; di spessore adeguato, rivestita internamente. L’inserimento avverrà per trazione e successivo gonfiaggio della calza mediante aria, mentre la polimerizzazione avverrà mediante irraggiamento di raggi UV per mezzo di un treno di lampade. Il materiale utilizzato deve corrispondere ai requisiti richiesti dalla norma UNI EN ISO 11296-4 nello “Stato M” e nello “Stato I”. L’impresa esecutrice dovrà fornire rispettivi certificati delle prove previste dalla norma UNI EN ISO 11296-4 eseguiti da un laboratorio accreditato da ACCREDIA o da analogo ente Europeo per il quale valgono accordi internazionali di mutuo riconoscimento. I certificati dello “Stato M” devono essere consegnati alla Direzione Lavori prima di ordinare i materiali per apposita approvazione, mentre per dimostrare la qualità richiesta del liner posato devono essere prelevati campioni per ciascun “lancio” nei pozzetti intermedi, se possibile, ovvero di testa, ed inviati a un laboratorio accreditato da ACCREDIA o da analogo ente Europeo per il quale valgono accordi internazionali di mutuo riconoscimento, per eseguire le prove standard richieste dalla norma UNI EN ISO 11296-4. Le lavorazioni comprendono: la posa della guaina impregnata in azienda, utilizzando opportune attrezzature. La posa deve avvenire con l’accortezza di evitare il contatto con la possibile acqua di falda, previa sua eliminazione; la polimerizzazione della resina mediante sistema di lampade ad UV secondo la tempistica e la potenza indicate dal produttore del sistema. Le lampade devono essere dotate di tutti i certificati e devono essere pulite prima dell’inserimento nel condotto; devono essere registrate le ore di funzionamento di ciascuna lampada. Devono essere registrate le temperature raggiunte nel laminato tramite sensori elettronici al punto di partenza e punto di fine installazione; il taglio dei terminali all’interno dei pozzetti: da effettuare in modo definitivo subito dopo la fase polimerizzazione. Il liner viene tagliato circonferenzialmente con una sovra lunghezza di 2-3 cm rispetto al pozzetto di partenza ed al pozzetto di arrivo. Nei pozzetti intermedi verrà ritagliata una finestra nella zona superiore del liner con una distanza di 2-3 cm dalle pareti del pozzetto; il prelievo e consegna di campioni (20*30 cm) dell’area superiore del liner. L'inserimento del liner deve essere effettuato secondo un manuale di procedura, il quale deve essere messo a disposizione del committente in cantiere. Sui campioni prelevati saranno eseguite a carico dell’impresa e a discrezione del direttore dei lavori le prove standard previste dalla UNI EN ISO 11296-4. L’impresa esecutrice deve eseguire i calcoli statici del liner, con relazione di calcolo firmata da Ingegnere abilitato ed in accordo con la classe di carico del liner. I valori meccanici del liner proposto alla DL utilizzati per il calcolo statico devono derivare dai test previsti dalla norma UNI EN ISO 11296-4 per lo stato M ed alle caratteristiche indicate dal produttore del sistema. Rispettivi certificati dei sopra citati test devono arrivare da laboratori accreditati da ACCREDIA o da analogo ente Europeo e sono da consegnare insieme ai calcoli statici. I risultati del dimensionamento saranno sottoposti prima dell'acquisto del liner alla D.L. che a suo insindacabile giudizio potrà approvarli o chiedere eventuali modifiche o integrazioni. La voce comprende: la manodopera, i materiali, le attrezzature, i noli, i trasporti, l’assistenza muraria e tutti gli altri costi necessari per dare l’intervento eseguito a perfetta regola d'arte. Sono comprese le prove di collaudo in cantiere, secondo quanto previsto nella norma UNI EN 1610 (e UNI EN 805 dove applicabile). Fattore di sicurezza statica pari a due. | 08.F05.029.335 | Classe di carico FN= 56 KN/m. Condotto completamente deteriorato. DN 800 | m | Prezzo a corpo | 0 | 0 | 0 | 0 | 0 | 0 |  |  |  | 1065.87 | 11
PUG2026/08.F05.029.337 |  | 08 | FOGNATURE ED ACQUEDOTTI | 08.F05 | RIABILITAZIONE DI CONDOTTE A GRAVITÀ | 08.F05.029 | Polimerizzazione UV con fase successiva consistente nel fissaggio ed introduzione della guaina nel condotto originario e quindi nella condotta mediante argani di tiro o sistemi similari. Si procede poi alla polimerizzazione della resina mediante raggi UV. Raffreddamento della resina contenuta nella guaina. Risanamento tubazione mediante relining completo da pozzetto a pozzetto di una tratta di condotta esistente, realizzata tramite inserimento per trazione di guaina in feltro, oppure in poliestere rinforzato con fibre di vetro, impregnata di opportuna resina fotoindurente; di spessore adeguato, rivestita internamente. L’inserimento avverrà per trazione e successivo gonfiaggio della calza mediante aria, mentre la polimerizzazione avverrà mediante irraggiamento di raggi UV per mezzo di un treno di lampade. Il materiale utilizzato deve corrispondere ai requisiti richiesti dalla norma UNI EN ISO 11296-4 nello “Stato M” e nello “Stato I”. L’impresa esecutrice dovrà fornire rispettivi certificati delle prove previste dalla norma UNI EN ISO 11296-4 eseguiti da un laboratorio accreditato da ACCREDIA o da analogo ente Europeo per il quale valgono accordi internazionali di mutuo riconoscimento. I certificati dello “Stato M” devono essere consegnati alla Direzione Lavori prima di ordinare i materiali per apposita approvazione, mentre per dimostrare la qualità richiesta del liner posato devono essere prelevati campioni per ciascun “lancio” nei pozzetti intermedi, se possibile, ovvero di testa, ed inviati a un laboratorio accreditato da ACCREDIA o da analogo ente Europeo per il quale valgono accordi internazionali di mutuo riconoscimento, per eseguire le prove standard richieste dalla norma UNI EN ISO 11296-4. Le lavorazioni comprendono: la posa della guaina impregnata in azienda, utilizzando opportune attrezzature. La posa deve avvenire con l’accortezza di evitare il contatto con la possibile acqua di falda, previa sua eliminazione; la polimerizzazione della resina mediante sistema di lampade ad UV secondo la tempistica e la potenza indicate dal produttore del sistema. Le lampade devono essere dotate di tutti i certificati e devono essere pulite prima dell’inserimento nel condotto; devono essere registrate le ore di funzionamento di ciascuna lampada. Devono essere registrate le temperature raggiunte nel laminato tramite sensori elettronici al punto di partenza e punto di fine installazione; il taglio dei terminali all’interno dei pozzetti: da effettuare in modo definitivo subito dopo la fase polimerizzazione. Il liner viene tagliato circonferenzialmente con una sovra lunghezza di 2-3 cm rispetto al pozzetto di partenza ed al pozzetto di arrivo. Nei pozzetti intermedi verrà ritagliata una finestra nella zona superiore del liner con una distanza di 2-3 cm dalle pareti del pozzetto; il prelievo e consegna di campioni (20*30 cm) dell’area superiore del liner. L'inserimento del liner deve essere effettuato secondo un manuale di procedura, il quale deve essere messo a disposizione del committente in cantiere. Sui campioni prelevati saranno eseguite a carico dell’impresa e a discrezione del direttore dei lavori le prove standard previste dalla UNI EN ISO 11296-4. L’impresa esecutrice deve eseguire i calcoli statici del liner, con relazione di calcolo firmata da Ingegnere abilitato ed in accordo con la classe di carico del liner. I valori meccanici del liner proposto alla DL utilizzati per il calcolo statico devono derivare dai test previsti dalla norma UNI EN ISO 11296-4 per lo stato M ed alle caratteristiche indicate dal produttore del sistema. Rispettivi certificati dei sopra citati test devono arrivare da laboratori accreditati da ACCREDIA o da analogo ente Europeo e sono da consegnare insieme ai calcoli statici. I risultati del dimensionamento saranno sottoposti prima dell'acquisto del liner alla D.L. che a suo insindacabile giudizio potrà approvarli o chiedere eventuali modifiche o integrazioni. La voce comprende: la manodopera, i materiali, le attrezzature, i noli, i trasporti, l’assistenza muraria e tutti gli altri costi necessari per dare l’intervento eseguito a perfetta regola d'arte. Sono comprese le prove di collaudo in cantiere, secondo quanto previsto nella norma UNI EN 1610 (e UNI EN 805 dove applicabile). Fattore di sicurezza statica pari a due. | 08.F05.029.337 | Classe di carico FN= 56 KN/m. Condotto completamente deteriorato. DN 1000 | m | Prezzo a corpo | 0 | 0 | 0 | 0 | 0 | 0 |  |  |  | 1254.27 | 11
PUG2026/08.F05.029.339 |  | 08 | FOGNATURE ED ACQUEDOTTI | 08.F05 | RIABILITAZIONE DI CONDOTTE A GRAVITÀ | 08.F05.029 | Polimerizzazione UV con fase successiva consistente nel fissaggio ed introduzione della guaina nel condotto originario e quindi nella condotta mediante argani di tiro o sistemi similari. Si procede poi alla polimerizzazione della resina mediante raggi UV. Raffreddamento della resina contenuta nella guaina. Risanamento tubazione mediante relining completo da pozzetto a pozzetto di una tratta di condotta esistente, realizzata tramite inserimento per trazione di guaina in feltro, oppure in poliestere rinforzato con fibre di vetro, impregnata di opportuna resina fotoindurente; di spessore adeguato, rivestita internamente. L’inserimento avverrà per trazione e successivo gonfiaggio della calza mediante aria, mentre la polimerizzazione avverrà mediante irraggiamento di raggi UV per mezzo di un treno di lampade. Il materiale utilizzato deve corrispondere ai requisiti richiesti dalla norma UNI EN ISO 11296-4 nello “Stato M” e nello “Stato I”. L’impresa esecutrice dovrà fornire rispettivi certificati delle prove previste dalla norma UNI EN ISO 11296-4 eseguiti da un laboratorio accreditato da ACCREDIA o da analogo ente Europeo per il quale valgono accordi internazionali di mutuo riconoscimento. I certificati dello “Stato M” devono essere consegnati alla Direzione Lavori prima di ordinare i materiali per apposita approvazione, mentre per dimostrare la qualità richiesta del liner posato devono essere prelevati campioni per ciascun “lancio” nei pozzetti intermedi, se possibile, ovvero di testa, ed inviati a un laboratorio accreditato da ACCREDIA o da analogo ente Europeo per il quale valgono accordi internazionali di mutuo riconoscimento, per eseguire le prove standard richieste dalla norma UNI EN ISO 11296-4. Le lavorazioni comprendono: la posa della guaina impregnata in azienda, utilizzando opportune attrezzature. La posa deve avvenire con l’accortezza di evitare il contatto con la possibile acqua di falda, previa sua eliminazione; la polimerizzazione della resina mediante sistema di lampade ad UV secondo la tempistica e la potenza indicate dal produttore del sistema. Le lampade devono essere dotate di tutti i certificati e devono essere pulite prima dell’inserimento nel condotto; devono essere registrate le ore di funzionamento di ciascuna lampada. Devono essere registrate le temperature raggiunte nel laminato tramite sensori elettronici al punto di partenza e punto di fine installazione; il taglio dei terminali all’interno dei pozzetti: da effettuare in modo definitivo subito dopo la fase polimerizzazione. Il liner viene tagliato circonferenzialmente con una sovra lunghezza di 2-3 cm rispetto al pozzetto di partenza ed al pozzetto di arrivo. Nei pozzetti intermedi verrà ritagliata una finestra nella zona superiore del liner con una distanza di 2-3 cm dalle pareti del pozzetto; il prelievo e consegna di campioni (20*30 cm) dell’area superiore del liner. L'inserimento del liner deve essere effettuato secondo un manuale di procedura, il quale deve essere messo a disposizione del committente in cantiere. Sui campioni prelevati saranno eseguite a carico dell’impresa e a discrezione del direttore dei lavori le prove standard previste dalla UNI EN ISO 11296-4. L’impresa esecutrice deve eseguire i calcoli statici del liner, con relazione di calcolo firmata da Ingegnere abilitato ed in accordo con la classe di carico del liner. I valori meccanici del liner proposto alla DL utilizzati per il calcolo statico devono derivare dai test previsti dalla norma UNI EN ISO 11296-4 per lo stato M ed alle caratteristiche indicate dal produttore del sistema. Rispettivi certificati dei sopra citati test devono arrivare da laboratori accreditati da ACCREDIA o da analogo ente Europeo e sono da consegnare insieme ai calcoli statici. I risultati del dimensionamento saranno sottoposti prima dell'acquisto del liner alla D.L. che a suo insindacabile giudizio potrà approvarli o chiedere eventuali modifiche o integrazioni. La voce comprende: la manodopera, i materiali, le attrezzature, i noli, i trasporti, l’assistenza muraria e tutti gli altri costi necessari per dare l’intervento eseguito a perfetta regola d'arte. Sono comprese le prove di collaudo in cantiere, secondo quanto previsto nella norma UNI EN 1610 (e UNI EN 805 dove applicabile). Fattore di sicurezza statica pari a due. | 08.F05.029.339 | Classe di carico FN= 56 KN/m. Condotto completamente deteriorato. DN 1200 | m | Prezzo a corpo | 0 | 0 | 0 | 0 | 0 | 0 |  |  |  | 1591.69 | 11
PUG2026/08.F05.029.341 |  | 08 | FOGNATURE ED ACQUEDOTTI | 08.F05 | RIABILITAZIONE DI CONDOTTE A GRAVITÀ | 08.F05.029 | Polimerizzazione UV con fase successiva consistente nel fissaggio ed introduzione della guaina nel condotto originario e quindi nella condotta mediante argani di tiro o sistemi similari. Si procede poi alla polimerizzazione della resina mediante raggi UV. Raffreddamento della resina contenuta nella guaina. Risanamento tubazione mediante relining completo da pozzetto a pozzetto di una tratta di condotta esistente, realizzata tramite inserimento per trazione di guaina in feltro, oppure in poliestere rinforzato con fibre di vetro, impregnata di opportuna resina fotoindurente; di spessore adeguato, rivestita internamente. L’inserimento avverrà per trazione e successivo gonfiaggio della calza mediante aria, mentre la polimerizzazione avverrà mediante irraggiamento di raggi UV per mezzo di un treno di lampade. Il materiale utilizzato deve corrispondere ai requisiti richiesti dalla norma UNI EN ISO 11296-4 nello “Stato M” e nello “Stato I”. L’impresa esecutrice dovrà fornire rispettivi certificati delle prove previste dalla norma UNI EN ISO 11296-4 eseguiti da un laboratorio accreditato da ACCREDIA o da analogo ente Europeo per il quale valgono accordi internazionali di mutuo riconoscimento. I certificati dello “Stato M” devono essere consegnati alla Direzione Lavori prima di ordinare i materiali per apposita approvazione, mentre per dimostrare la qualità richiesta del liner posato devono essere prelevati campioni per ciascun “lancio” nei pozzetti intermedi, se possibile, ovvero di testa, ed inviati a un laboratorio accreditato da ACCREDIA o da analogo ente Europeo per il quale valgono accordi internazionali di mutuo riconoscimento, per eseguire le prove standard richieste dalla norma UNI EN ISO 11296-4. Le lavorazioni comprendono: la posa della guaina impregnata in azienda, utilizzando opportune attrezzature. La posa deve avvenire con l’accortezza di evitare il contatto con la possibile acqua di falda, previa sua eliminazione; la polimerizzazione della resina mediante sistema di lampade ad UV secondo la tempistica e la potenza indicate dal produttore del sistema. Le lampade devono essere dotate di tutti i certificati e devono essere pulite prima dell’inserimento nel condotto; devono essere registrate le ore di funzionamento di ciascuna lampada. Devono essere registrate le temperature raggiunte nel laminato tramite sensori elettronici al punto di partenza e punto di fine installazione; il taglio dei terminali all’interno dei pozzetti: da effettuare in modo definitivo subito dopo la fase polimerizzazione. Il liner viene tagliato circonferenzialmente con una sovra lunghezza di 2-3 cm rispetto al pozzetto di partenza ed al pozzetto di arrivo. Nei pozzetti intermedi verrà ritagliata una finestra nella zona superiore del liner con una distanza di 2-3 cm dalle pareti del pozzetto; il prelievo e consegna di campioni (20*30 cm) dell’area superiore del liner. L'inserimento del liner deve essere effettuato secondo un manuale di procedura, il quale deve essere messo a disposizione del committente in cantiere. Sui campioni prelevati saranno eseguite a carico dell’impresa e a discrezione del direttore dei lavori le prove standard previste dalla UNI EN ISO 11296-4. L’impresa esecutrice deve eseguire i calcoli statici del liner, con relazione di calcolo firmata da Ingegnere abilitato ed in accordo con la classe di carico del liner. I valori meccanici del liner proposto alla DL utilizzati per il calcolo statico devono derivare dai test previsti dalla norma UNI EN ISO 11296-4 per lo stato M ed alle caratteristiche indicate dal produttore del sistema. Rispettivi certificati dei sopra citati test devono arrivare da laboratori accreditati da ACCREDIA o da analogo ente Europeo e sono da consegnare insieme ai calcoli statici. I risultati del dimensionamento saranno sottoposti prima dell'acquisto del liner alla D.L. che a suo insindacabile giudizio potrà approvarli o chiedere eventuali modifiche o integrazioni. La voce comprende: la manodopera, i materiali, le attrezzature, i noli, i trasporti, l’assistenza muraria e tutti gli altri costi necessari per dare l’intervento eseguito a perfetta regola d'arte. Sono comprese le prove di collaudo in cantiere, secondo quanto previsto nella norma UNI EN 1610 (e UNI EN 805 dove applicabile). Fattore di sicurezza statica pari a due. | 08.F05.029.341 | Classe di carico FN= 56 KN/m. Condotto completamente deteriorato. DN 1400 | m | Prezzo a corpo | 0 | 0 | 0 | 0 | 0 | 0 |  |  |  | 2339.21 | 11
PUG2026/08.F05.029.343 |  | 08 | FOGNATURE ED ACQUEDOTTI | 08.F05 | RIABILITAZIONE DI CONDOTTE A GRAVITÀ | 08.F05.029 | Polimerizzazione UV con fase successiva consistente nel fissaggio ed introduzione della guaina nel condotto originario e quindi nella condotta mediante argani di tiro o sistemi similari. Si procede poi alla polimerizzazione della resina mediante raggi UV. Raffreddamento della resina contenuta nella guaina. Risanamento tubazione mediante relining completo da pozzetto a pozzetto di una tratta di condotta esistente, realizzata tramite inserimento per trazione di guaina in feltro, oppure in poliestere rinforzato con fibre di vetro, impregnata di opportuna resina fotoindurente; di spessore adeguato, rivestita internamente. L’inserimento avverrà per trazione e successivo gonfiaggio della calza mediante aria, mentre la polimerizzazione avverrà mediante irraggiamento di raggi UV per mezzo di un treno di lampade. Il materiale utilizzato deve corrispondere ai requisiti richiesti dalla norma UNI EN ISO 11296-4 nello “Stato M” e nello “Stato I”. L’impresa esecutrice dovrà fornire rispettivi certificati delle prove previste dalla norma UNI EN ISO 11296-4 eseguiti da un laboratorio accreditato da ACCREDIA o da analogo ente Europeo per il quale valgono accordi internazionali di mutuo riconoscimento. I certificati dello “Stato M” devono essere consegnati alla Direzione Lavori prima di ordinare i materiali per apposita approvazione, mentre per dimostrare la qualità richiesta del liner posato devono essere prelevati campioni per ciascun “lancio” nei pozzetti intermedi, se possibile, ovvero di testa, ed inviati a un laboratorio accreditato da ACCREDIA o da analogo ente Europeo per il quale valgono accordi internazionali di mutuo riconoscimento, per eseguire le prove standard richieste dalla norma UNI EN ISO 11296-4. Le lavorazioni comprendono: la posa della guaina impregnata in azienda, utilizzando opportune attrezzature. La posa deve avvenire con l’accortezza di evitare il contatto con la possibile acqua di falda, previa sua eliminazione; la polimerizzazione della resina mediante sistema di lampade ad UV secondo la tempistica e la potenza indicate dal produttore del sistema. Le lampade devono essere dotate di tutti i certificati e devono essere pulite prima dell’inserimento nel condotto; devono essere registrate le ore di funzionamento di ciascuna lampada. Devono essere registrate le temperature raggiunte nel laminato tramite sensori elettronici al punto di partenza e punto di fine installazione; il taglio dei terminali all’interno dei pozzetti: da effettuare in modo definitivo subito dopo la fase polimerizzazione. Il liner viene tagliato circonferenzialmente con una sovra lunghezza di 2-3 cm rispetto al pozzetto di partenza ed al pozzetto di arrivo. Nei pozzetti intermedi verrà ritagliata una finestra nella zona superiore del liner con una distanza di 2-3 cm dalle pareti del pozzetto; il prelievo e consegna di campioni (20*30 cm) dell’area superiore del liner. L'inserimento del liner deve essere effettuato secondo un manuale di procedura, il quale deve essere messo a disposizione del committente in cantiere. Sui campioni prelevati saranno eseguite a carico dell’impresa e a discrezione del direttore dei lavori le prove standard previste dalla UNI EN ISO 11296-4. L’impresa esecutrice deve eseguire i calcoli statici del liner, con relazione di calcolo firmata da Ingegnere abilitato ed in accordo con la classe di carico del liner. I valori meccanici del liner proposto alla DL utilizzati per il calcolo statico devono derivare dai test previsti dalla norma UNI EN ISO 11296-4 per lo stato M ed alle caratteristiche indicate dal produttore del sistema. Rispettivi certificati dei sopra citati test devono arrivare da laboratori accreditati da ACCREDIA o da analogo ente Europeo e sono da consegnare insieme ai calcoli statici. I risultati del dimensionamento saranno sottoposti prima dell'acquisto del liner alla D.L. che a suo insindacabile giudizio potrà approvarli o chiedere eventuali modifiche o integrazioni. La voce comprende: la manodopera, i materiali, le attrezzature, i noli, i trasporti, l’assistenza muraria e tutti gli altri costi necessari per dare l’intervento eseguito a perfetta regola d'arte. Sono comprese le prove di collaudo in cantiere, secondo quanto previsto nella norma UNI EN 1610 (e UNI EN 805 dove applicabile). Fattore di sicurezza statica pari a due. | 08.F05.029.343 | Classe di carico FN= 56 KN/m. Condotto completamente deteriorato. DN 1600 | m | Prezzo a corpo | 0 | 0 | 0 | 0 | 0 | 0 |  |  |  | 2708.3 | 11
PUG2026/08.F05.029.345 |  | 08 | FOGNATURE ED ACQUEDOTTI | 08.F05 | RIABILITAZIONE DI CONDOTTE A GRAVITÀ | 08.F05.029 | Polimerizzazione UV con fase successiva consistente nel fissaggio ed introduzione della guaina nel condotto originario e quindi nella condotta mediante argani di tiro o sistemi similari. Si procede poi alla polimerizzazione della resina mediante raggi UV. Raffreddamento della resina contenuta nella guaina. Risanamento tubazione mediante relining completo da pozzetto a pozzetto di una tratta di condotta esistente, realizzata tramite inserimento per trazione di guaina in feltro, oppure in poliestere rinforzato con fibre di vetro, impregnata di opportuna resina fotoindurente; di spessore adeguato, rivestita internamente. L’inserimento avverrà per trazione e successivo gonfiaggio della calza mediante aria, mentre la polimerizzazione avverrà mediante irraggiamento di raggi UV per mezzo di un treno di lampade. Il materiale utilizzato deve corrispondere ai requisiti richiesti dalla norma UNI EN ISO 11296-4 nello “Stato M” e nello “Stato I”. L’impresa esecutrice dovrà fornire rispettivi certificati delle prove previste dalla norma UNI EN ISO 11296-4 eseguiti da un laboratorio accreditato da ACCREDIA o da analogo ente Europeo per il quale valgono accordi internazionali di mutuo riconoscimento. I certificati dello “Stato M” devono essere consegnati alla Direzione Lavori prima di ordinare i materiali per apposita approvazione, mentre per dimostrare la qualità richiesta del liner posato devono essere prelevati campioni per ciascun “lancio” nei pozzetti intermedi, se possibile, ovvero di testa, ed inviati a un laboratorio accreditato da ACCREDIA o da analogo ente Europeo per il quale valgono accordi internazionali di mutuo riconoscimento, per eseguire le prove standard richieste dalla norma UNI EN ISO 11296-4. Le lavorazioni comprendono: la posa della guaina impregnata in azienda, utilizzando opportune attrezzature. La posa deve avvenire con l’accortezza di evitare il contatto con la possibile acqua di falda, previa sua eliminazione; la polimerizzazione della resina mediante sistema di lampade ad UV secondo la tempistica e la potenza indicate dal produttore del sistema. Le lampade devono essere dotate di tutti i certificati e devono essere pulite prima dell’inserimento nel condotto; devono essere registrate le ore di funzionamento di ciascuna lampada. Devono essere registrate le temperature raggiunte nel laminato tramite sensori elettronici al punto di partenza e punto di fine installazione; il taglio dei terminali all’interno dei pozzetti: da effettuare in modo definitivo subito dopo la fase polimerizzazione. Il liner viene tagliato circonferenzialmente con una sovra lunghezza di 2-3 cm rispetto al pozzetto di partenza ed al pozzetto di arrivo. Nei pozzetti intermedi verrà ritagliata una finestra nella zona superiore del liner con una distanza di 2-3 cm dalle pareti del pozzetto; il prelievo e consegna di campioni (20*30 cm) dell’area superiore del liner. L'inserimento del liner deve essere effettuato secondo un manuale di procedura, il quale deve essere messo a disposizione del committente in cantiere. Sui campioni prelevati saranno eseguite a carico dell’impresa e a discrezione del direttore dei lavori le prove standard previste dalla UNI EN ISO 11296-4. L’impresa esecutrice deve eseguire i calcoli statici del liner, con relazione di calcolo firmata da Ingegnere abilitato ed in accordo con la classe di carico del liner. I valori meccanici del liner proposto alla DL utilizzati per il calcolo statico devono derivare dai test previsti dalla norma UNI EN ISO 11296-4 per lo stato M ed alle caratteristiche indicate dal produttore del sistema. Rispettivi certificati dei sopra citati test devono arrivare da laboratori accreditati da ACCREDIA o da analogo ente Europeo e sono da consegnare insieme ai calcoli statici. I risultati del dimensionamento saranno sottoposti prima dell'acquisto del liner alla D.L. che a suo insindacabile giudizio potrà approvarli o chiedere eventuali modifiche o integrazioni. La voce comprende: la manodopera, i materiali, le attrezzature, i noli, i trasporti, l’assistenza muraria e tutti gli altri costi necessari per dare l’intervento eseguito a perfetta regola d'arte. Sono comprese le prove di collaudo in cantiere, secondo quanto previsto nella norma UNI EN 1610 (e UNI EN 805 dove applicabile). Fattore di sicurezza statica pari a due. | 08.F05.029.345 | Classe di carico FN= 56 KN/m. Condotto completamente deteriorato. Ovoidale 60x90 cm | m | Prezzo a corpo | 0 | 0 | 0 | 0 | 0 | 0 |  |  |  | 1101 | 11
PUG2026/08.F05.029.347 |  | 08 | FOGNATURE ED ACQUEDOTTI | 08.F05 | RIABILITAZIONE DI CONDOTTE A GRAVITÀ | 08.F05.029 | Polimerizzazione UV con fase successiva consistente nel fissaggio ed introduzione della guaina nel condotto originario e quindi nella condotta mediante argani di tiro o sistemi similari. Si procede poi alla polimerizzazione della resina mediante raggi UV. Raffreddamento della resina contenuta nella guaina. Risanamento tubazione mediante relining completo da pozzetto a pozzetto di una tratta di condotta esistente, realizzata tramite inserimento per trazione di guaina in feltro, oppure in poliestere rinforzato con fibre di vetro, impregnata di opportuna resina fotoindurente; di spessore adeguato, rivestita internamente. L’inserimento avverrà per trazione e successivo gonfiaggio della calza mediante aria, mentre la polimerizzazione avverrà mediante irraggiamento di raggi UV per mezzo di un treno di lampade. Il materiale utilizzato deve corrispondere ai requisiti richiesti dalla norma UNI EN ISO 11296-4 nello “Stato M” e nello “Stato I”. L’impresa esecutrice dovrà fornire rispettivi certificati delle prove previste dalla norma UNI EN ISO 11296-4 eseguiti da un laboratorio accreditato da ACCREDIA o da analogo ente Europeo per il quale valgono accordi internazionali di mutuo riconoscimento. I certificati dello “Stato M” devono essere consegnati alla Direzione Lavori prima di ordinare i materiali per apposita approvazione, mentre per dimostrare la qualità richiesta del liner posato devono essere prelevati campioni per ciascun “lancio” nei pozzetti intermedi, se possibile, ovvero di testa, ed inviati a un laboratorio accreditato da ACCREDIA o da analogo ente Europeo per il quale valgono accordi internazionali di mutuo riconoscimento, per eseguire le prove standard richieste dalla norma UNI EN ISO 11296-4. Le lavorazioni comprendono: la posa della guaina impregnata in azienda, utilizzando opportune attrezzature. La posa deve avvenire con l’accortezza di evitare il contatto con la possibile acqua di falda, previa sua eliminazione; la polimerizzazione della resina mediante sistema di lampade ad UV secondo la tempistica e la potenza indicate dal produttore del sistema. Le lampade devono essere dotate di tutti i certificati e devono essere pulite prima dell’inserimento nel condotto; devono essere registrate le ore di funzionamento di ciascuna lampada. Devono essere registrate le temperature raggiunte nel laminato tramite sensori elettronici al punto di partenza e punto di fine installazione; il taglio dei terminali all’interno dei pozzetti: da effettuare in modo definitivo subito dopo la fase polimerizzazione. Il liner viene tagliato circonferenzialmente con una sovra lunghezza di 2-3 cm rispetto al pozzetto di partenza ed al pozzetto di arrivo. Nei pozzetti intermedi verrà ritagliata una finestra nella zona superiore del liner con una distanza di 2-3 cm dalle pareti del pozzetto; il prelievo e consegna di campioni (20*30 cm) dell’area superiore del liner. L'inserimento del liner deve essere effettuato secondo un manuale di procedura, il quale deve essere messo a disposizione del committente in cantiere. Sui campioni prelevati saranno eseguite a carico dell’impresa e a discrezione del direttore dei lavori le prove standard previste dalla UNI EN ISO 11296-4. L’impresa esecutrice deve eseguire i calcoli statici del liner, con relazione di calcolo firmata da Ingegnere abilitato ed in accordo con la classe di carico del liner. I valori meccanici del liner proposto alla DL utilizzati per il calcolo statico devono derivare dai test previsti dalla norma UNI EN ISO 11296-4 per lo stato M ed alle caratteristiche indicate dal produttore del sistema. Rispettivi certificati dei sopra citati test devono arrivare da laboratori accreditati da ACCREDIA o da analogo ente Europeo e sono da consegnare insieme ai calcoli statici. I risultati del dimensionamento saranno sottoposti prima dell'acquisto del liner alla D.L. che a suo insindacabile giudizio potrà approvarli o chiedere eventuali modifiche o integrazioni. La voce comprende: la manodopera, i materiali, le attrezzature, i noli, i trasporti, l’assistenza muraria e tutti gli altri costi necessari per dare l’intervento eseguito a perfetta regola d'arte. Sono comprese le prove di collaudo in cantiere, secondo quanto previsto nella norma UNI EN 1610 (e UNI EN 805 dove applicabile). Fattore di sicurezza statica pari a due. | 08.F05.029.347 | Classe di carico FN= 56 KN/m. Condotto completamente deteriorato. Ovoidale 70x105 cm | m | Prezzo a corpo | 0 | 0 | 0 | 0 | 0 | 0 |  |  |  | 1259.87 | 11
PUG2026/08.F05.029.349 |  | 08 | FOGNATURE ED ACQUEDOTTI | 08.F05 | RIABILITAZIONE DI CONDOTTE A GRAVITÀ | 08.F05.029 | Polimerizzazione UV con fase successiva consistente nel fissaggio ed introduzione della guaina nel condotto originario e quindi nella condotta mediante argani di tiro o sistemi similari. Si procede poi alla polimerizzazione della resina mediante raggi UV. Raffreddamento della resina contenuta nella guaina. Risanamento tubazione mediante relining completo da pozzetto a pozzetto di una tratta di condotta esistente, realizzata tramite inserimento per trazione di guaina in feltro, oppure in poliestere rinforzato con fibre di vetro, impregnata di opportuna resina fotoindurente; di spessore adeguato, rivestita internamente. L’inserimento avverrà per trazione e successivo gonfiaggio della calza mediante aria, mentre la polimerizzazione avverrà mediante irraggiamento di raggi UV per mezzo di un treno di lampade. Il materiale utilizzato deve corrispondere ai requisiti richiesti dalla norma UNI EN ISO 11296-4 nello “Stato M” e nello “Stato I”. L’impresa esecutrice dovrà fornire rispettivi certificati delle prove previste dalla norma UNI EN ISO 11296-4 eseguiti da un laboratorio accreditato da ACCREDIA o da analogo ente Europeo per il quale valgono accordi internazionali di mutuo riconoscimento. I certificati dello “Stato M” devono essere consegnati alla Direzione Lavori prima di ordinare i materiali per apposita approvazione, mentre per dimostrare la qualità richiesta del liner posato devono essere prelevati campioni per ciascun “lancio” nei pozzetti intermedi, se possibile, ovvero di testa, ed inviati a un laboratorio accreditato da ACCREDIA o da analogo ente Europeo per il quale valgono accordi internazionali di mutuo riconoscimento, per eseguire le prove standard richieste dalla norma UNI EN ISO 11296-4. Le lavorazioni comprendono: la posa della guaina impregnata in azienda, utilizzando opportune attrezzature. La posa deve avvenire con l’accortezza di evitare il contatto con la possibile acqua di falda, previa sua eliminazione; la polimerizzazione della resina mediante sistema di lampade ad UV secondo la tempistica e la potenza indicate dal produttore del sistema. Le lampade devono essere dotate di tutti i certificati e devono essere pulite prima dell’inserimento nel condotto; devono essere registrate le ore di funzionamento di ciascuna lampada. Devono essere registrate le temperature raggiunte nel laminato tramite sensori elettronici al punto di partenza e punto di fine installazione; il taglio dei terminali all’interno dei pozzetti: da effettuare in modo definitivo subito dopo la fase polimerizzazione. Il liner viene tagliato circonferenzialmente con una sovra lunghezza di 2-3 cm rispetto al pozzetto di partenza ed al pozzetto di arrivo. Nei pozzetti intermedi verrà ritagliata una finestra nella zona superiore del liner con una distanza di 2-3 cm dalle pareti del pozzetto; il prelievo e consegna di campioni (20*30 cm) dell’area superiore del liner. L'inserimento del liner deve essere effettuato secondo un manuale di procedura, il quale deve essere messo a disposizione del committente in cantiere. Sui campioni prelevati saranno eseguite a carico dell’impresa e a discrezione del direttore dei lavori le prove standard previste dalla UNI EN ISO 11296-4. L’impresa esecutrice deve eseguire i calcoli statici del liner, con relazione di calcolo firmata da Ingegnere abilitato ed in accordo con la classe di carico del liner. I valori meccanici del liner proposto alla DL utilizzati per il calcolo statico devono derivare dai test previsti dalla norma UNI EN ISO 11296-4 per lo stato M ed alle caratteristiche indicate dal produttore del sistema. Rispettivi certificati dei sopra citati test devono arrivare da laboratori accreditati da ACCREDIA o da analogo ente Europeo e sono da consegnare insieme ai calcoli statici. I risultati del dimensionamento saranno sottoposti prima dell'acquisto del liner alla D.L. che a suo insindacabile giudizio potrà approvarli o chiedere eventuali modifiche o integrazioni. La voce comprende: la manodopera, i materiali, le attrezzature, i noli, i trasporti, l’assistenza muraria e tutti gli altri costi necessari per dare l’intervento eseguito a perfetta regola d'arte. Sono comprese le prove di collaudo in cantiere, secondo quanto previsto nella norma UNI EN 1610 (e UNI EN 805 dove applicabile). Fattore di sicurezza statica pari a due. | 08.F05.029.349 | Classe di carico FN= 56 KN/m. Condotto completamente deteriorato. Ovoidale 80x120 cm | m | Prezzo a corpo | 0 | 0 | 0 | 0 | 0 | 0 |  |  |  | 1530.58 | 11
PUG2026/08.F05.029.351 |  | 08 | FOGNATURE ED ACQUEDOTTI | 08.F05 | RIABILITAZIONE DI CONDOTTE A GRAVITÀ | 08.F05.029 | Polimerizzazione UV con fase successiva consistente nel fissaggio ed introduzione della guaina nel condotto originario e quindi nella condotta mediante argani di tiro o sistemi similari. Si procede poi alla polimerizzazione della resina mediante raggi UV. Raffreddamento della resina contenuta nella guaina. Risanamento tubazione mediante relining completo da pozzetto a pozzetto di una tratta di condotta esistente, realizzata tramite inserimento per trazione di guaina in feltro, oppure in poliestere rinforzato con fibre di vetro, impregnata di opportuna resina fotoindurente; di spessore adeguato, rivestita internamente. L’inserimento avverrà per trazione e successivo gonfiaggio della calza mediante aria, mentre la polimerizzazione avverrà mediante irraggiamento di raggi UV per mezzo di un treno di lampade. Il materiale utilizzato deve corrispondere ai requisiti richiesti dalla norma UNI EN ISO 11296-4 nello “Stato M” e nello “Stato I”. L’impresa esecutrice dovrà fornire rispettivi certificati delle prove previste dalla norma UNI EN ISO 11296-4 eseguiti da un laboratorio accreditato da ACCREDIA o da analogo ente Europeo per il quale valgono accordi internazionali di mutuo riconoscimento. I certificati dello “Stato M” devono essere consegnati alla Direzione Lavori prima di ordinare i materiali per apposita approvazione, mentre per dimostrare la qualità richiesta del liner posato devono essere prelevati campioni per ciascun “lancio” nei pozzetti intermedi, se possibile, ovvero di testa, ed inviati a un laboratorio accreditato da ACCREDIA o da analogo ente Europeo per il quale valgono accordi internazionali di mutuo riconoscimento, per eseguire le prove standard richieste dalla norma UNI EN ISO 11296-4. Le lavorazioni comprendono: la posa della guaina impregnata in azienda, utilizzando opportune attrezzature. La posa deve avvenire con l’accortezza di evitare il contatto con la possibile acqua di falda, previa sua eliminazione; la polimerizzazione della resina mediante sistema di lampade ad UV secondo la tempistica e la potenza indicate dal produttore del sistema. Le lampade devono essere dotate di tutti i certificati e devono essere pulite prima dell’inserimento nel condotto; devono essere registrate le ore di funzionamento di ciascuna lampada. Devono essere registrate le temperature raggiunte nel laminato tramite sensori elettronici al punto di partenza e punto di fine installazione; il taglio dei terminali all’interno dei pozzetti: da effettuare in modo definitivo subito dopo la fase polimerizzazione. Il liner viene tagliato circonferenzialmente con una sovra lunghezza di 2-3 cm rispetto al pozzetto di partenza ed al pozzetto di arrivo. Nei pozzetti intermedi verrà ritagliata una finestra nella zona superiore del liner con una distanza di 2-3 cm dalle pareti del pozzetto; il prelievo e consegna di campioni (20*30 cm) dell’area superiore del liner. L'inserimento del liner deve essere effettuato secondo un manuale di procedura, il quale deve essere messo a disposizione del committente in cantiere. Sui campioni prelevati saranno eseguite a carico dell’impresa e a discrezione del direttore dei lavori le prove standard previste dalla UNI EN ISO 11296-4. L’impresa esecutrice deve eseguire i calcoli statici del liner, con relazione di calcolo firmata da Ingegnere abilitato ed in accordo con la classe di carico del liner. I valori meccanici del liner proposto alla DL utilizzati per il calcolo statico devono derivare dai test previsti dalla norma UNI EN ISO 11296-4 per lo stato M ed alle caratteristiche indicate dal produttore del sistema. Rispettivi certificati dei sopra citati test devono arrivare da laboratori accreditati da ACCREDIA o da analogo ente Europeo e sono da consegnare insieme ai calcoli statici. I risultati del dimensionamento saranno sottoposti prima dell'acquisto del liner alla D.L. che a suo insindacabile giudizio potrà approvarli o chiedere eventuali modifiche o integrazioni. La voce comprende: la manodopera, i materiali, le attrezzature, i noli, i trasporti, l’assistenza muraria e tutti gli altri costi necessari per dare l’intervento eseguito a perfetta regola d'arte. Sono comprese le prove di collaudo in cantiere, secondo quanto previsto nella norma UNI EN 1610 (e UNI EN 805 dove applicabile). Fattore di sicurezza statica pari a due. | 08.F05.029.351 | Classe di carico FN= 56 KN/m. Condotto completamente deteriorato. Ovoidale 100x150 cm | m | Prezzo a corpo | 0 | 0 | 0 | 0 | 0 | 0 |  |  |  | 1715.36 | 11
PUG2026/08.F05.029.353 |  | 08 | FOGNATURE ED ACQUEDOTTI | 08.F05 | RIABILITAZIONE DI CONDOTTE A GRAVITÀ | 08.F05.029 | Polimerizzazione UV con fase successiva consistente nel fissaggio ed introduzione della guaina nel condotto originario e quindi nella condotta mediante argani di tiro o sistemi similari. Si procede poi alla polimerizzazione della resina mediante raggi UV. Raffreddamento della resina contenuta nella guaina. Risanamento tubazione mediante relining completo da pozzetto a pozzetto di una tratta di condotta esistente, realizzata tramite inserimento per trazione di guaina in feltro, oppure in poliestere rinforzato con fibre di vetro, impregnata di opportuna resina fotoindurente; di spessore adeguato, rivestita internamente. L’inserimento avverrà per trazione e successivo gonfiaggio della calza mediante aria, mentre la polimerizzazione avverrà mediante irraggiamento di raggi UV per mezzo di un treno di lampade. Il materiale utilizzato deve corrispondere ai requisiti richiesti dalla norma UNI EN ISO 11296-4 nello “Stato M” e nello “Stato I”. L’impresa esecutrice dovrà fornire rispettivi certificati delle prove previste dalla norma UNI EN ISO 11296-4 eseguiti da un laboratorio accreditato da ACCREDIA o da analogo ente Europeo per il quale valgono accordi internazionali di mutuo riconoscimento. I certificati dello “Stato M” devono essere consegnati alla Direzione Lavori prima di ordinare i materiali per apposita approvazione, mentre per dimostrare la qualità richiesta del liner posato devono essere prelevati campioni per ciascun “lancio” nei pozzetti intermedi, se possibile, ovvero di testa, ed inviati a un laboratorio accreditato da ACCREDIA o da analogo ente Europeo per il quale valgono accordi internazionali di mutuo riconoscimento, per eseguire le prove standard richieste dalla norma UNI EN ISO 11296-4. Le lavorazioni comprendono: la posa della guaina impregnata in azienda, utilizzando opportune attrezzature. La posa deve avvenire con l’accortezza di evitare il contatto con la possibile acqua di falda, previa sua eliminazione; la polimerizzazione della resina mediante sistema di lampade ad UV secondo la tempistica e la potenza indicate dal produttore del sistema. Le lampade devono essere dotate di tutti i certificati e devono essere pulite prima dell’inserimento nel condotto; devono essere registrate le ore di funzionamento di ciascuna lampada. Devono essere registrate le temperature raggiunte nel laminato tramite sensori elettronici al punto di partenza e punto di fine installazione; il taglio dei terminali all’interno dei pozzetti: da effettuare in modo definitivo subito dopo la fase polimerizzazione. Il liner viene tagliato circonferenzialmente con una sovra lunghezza di 2-3 cm rispetto al pozzetto di partenza ed al pozzetto di arrivo. Nei pozzetti intermedi verrà ritagliata una finestra nella zona superiore del liner con una distanza di 2-3 cm dalle pareti del pozzetto; il prelievo e consegna di campioni (20*30 cm) dell’area superiore del liner. L'inserimento del liner deve essere effettuato secondo un manuale di procedura, il quale deve essere messo a disposizione del committente in cantiere. Sui campioni prelevati saranno eseguite a carico dell’impresa e a discrezione del direttore dei lavori le prove standard previste dalla UNI EN ISO 11296-4. L’impresa esecutrice deve eseguire i calcoli statici del liner, con relazione di calcolo firmata da Ingegnere abilitato ed in accordo con la classe di carico del liner. I valori meccanici del liner proposto alla DL utilizzati per il calcolo statico devono derivare dai test previsti dalla norma UNI EN ISO 11296-4 per lo stato M ed alle caratteristiche indicate dal produttore del sistema. Rispettivi certificati dei sopra citati test devono arrivare da laboratori accreditati da ACCREDIA o da analogo ente Europeo e sono da consegnare insieme ai calcoli statici. I risultati del dimensionamento saranno sottoposti prima dell'acquisto del liner alla D.L. che a suo insindacabile giudizio potrà approvarli o chiedere eventuali modifiche o integrazioni. La voce comprende: la manodopera, i materiali, le attrezzature, i noli, i trasporti, l’assistenza muraria e tutti gli altri costi necessari per dare l’intervento eseguito a perfetta regola d'arte. Sono comprese le prove di collaudo in cantiere, secondo quanto previsto nella norma UNI EN 1610 (e UNI EN 805 dove applicabile). Fattore di sicurezza statica pari a due. | 08.F05.029.353 | Classe di carico FN= 60 KN/m. Condotto completamente deteriorato. DN 150 | m | Prezzo a corpo | 0 | 0 | 0 | 0 | 0 | 0 |  |  |  | 332.75 | 11
PUG2026/08.F05.029.355 |  | 08 | FOGNATURE ED ACQUEDOTTI | 08.F05 | RIABILITAZIONE DI CONDOTTE A GRAVITÀ | 08.F05.029 | Polimerizzazione UV con fase successiva consistente nel fissaggio ed introduzione della guaina nel condotto originario e quindi nella condotta mediante argani di tiro o sistemi similari. Si procede poi alla polimerizzazione della resina mediante raggi UV. Raffreddamento della resina contenuta nella guaina. Risanamento tubazione mediante relining completo da pozzetto a pozzetto di una tratta di condotta esistente, realizzata tramite inserimento per trazione di guaina in feltro, oppure in poliestere rinforzato con fibre di vetro, impregnata di opportuna resina fotoindurente; di spessore adeguato, rivestita internamente. L’inserimento avverrà per trazione e successivo gonfiaggio della calza mediante aria, mentre la polimerizzazione avverrà mediante irraggiamento di raggi UV per mezzo di un treno di lampade. Il materiale utilizzato deve corrispondere ai requisiti richiesti dalla norma UNI EN ISO 11296-4 nello “Stato M” e nello “Stato I”. L’impresa esecutrice dovrà fornire rispettivi certificati delle prove previste dalla norma UNI EN ISO 11296-4 eseguiti da un laboratorio accreditato da ACCREDIA o da analogo ente Europeo per il quale valgono accordi internazionali di mutuo riconoscimento. I certificati dello “Stato M” devono essere consegnati alla Direzione Lavori prima di ordinare i materiali per apposita approvazione, mentre per dimostrare la qualità richiesta del liner posato devono essere prelevati campioni per ciascun “lancio” nei pozzetti intermedi, se possibile, ovvero di testa, ed inviati a un laboratorio accreditato da ACCREDIA o da analogo ente Europeo per il quale valgono accordi internazionali di mutuo riconoscimento, per eseguire le prove standard richieste dalla norma UNI EN ISO 11296-4. Le lavorazioni comprendono: la posa della guaina impregnata in azienda, utilizzando opportune attrezzature. La posa deve avvenire con l’accortezza di evitare il contatto con la possibile acqua di falda, previa sua eliminazione; la polimerizzazione della resina mediante sistema di lampade ad UV secondo la tempistica e la potenza indicate dal produttore del sistema. Le lampade devono essere dotate di tutti i certificati e devono essere pulite prima dell’inserimento nel condotto; devono essere registrate le ore di funzionamento di ciascuna lampada. Devono essere registrate le temperature raggiunte nel laminato tramite sensori elettronici al punto di partenza e punto di fine installazione; il taglio dei terminali all’interno dei pozzetti: da effettuare in modo definitivo subito dopo la fase polimerizzazione. Il liner viene tagliato circonferenzialmente con una sovra lunghezza di 2-3 cm rispetto al pozzetto di partenza ed al pozzetto di arrivo. Nei pozzetti intermedi verrà ritagliata una finestra nella zona superiore del liner con una distanza di 2-3 cm dalle pareti del pozzetto; il prelievo e consegna di campioni (20*30 cm) dell’area superiore del liner. L'inserimento del liner deve essere effettuato secondo un manuale di procedura, il quale deve essere messo a disposizione del committente in cantiere. Sui campioni prelevati saranno eseguite a carico dell’impresa e a discrezione del direttore dei lavori le prove standard previste dalla UNI EN ISO 11296-4. L’impresa esecutrice deve eseguire i calcoli statici del liner, con relazione di calcolo firmata da Ingegnere abilitato ed in accordo con la classe di carico del liner. I valori meccanici del liner proposto alla DL utilizzati per il calcolo statico devono derivare dai test previsti dalla norma UNI EN ISO 11296-4 per lo stato M ed alle caratteristiche indicate dal produttore del sistema. Rispettivi certificati dei sopra citati test devono arrivare da laboratori accreditati da ACCREDIA o da analogo ente Europeo e sono da consegnare insieme ai calcoli statici. I risultati del dimensionamento saranno sottoposti prima dell'acquisto del liner alla D.L. che a suo insindacabile giudizio potrà approvarli o chiedere eventuali modifiche o integrazioni. La voce comprende: la manodopera, i materiali, le attrezzature, i noli, i trasporti, l’assistenza muraria e tutti gli altri costi necessari per dare l’intervento eseguito a perfetta regola d'arte. Sono comprese le prove di collaudo in cantiere, secondo quanto previsto nella norma UNI EN 1610 (e UNI EN 805 dove applicabile). Fattore di sicurezza statica pari a due. | 08.F05.029.355 | Classe di carico FN= 60 KN/m. Condotto completamente deteriorato. DN 200 | m | Prezzo a corpo | 0 | 0 | 0 | 0 | 0 | 0 |  |  |  | 354.41 | 11
PUG2026/08.F05.029.357 |  | 08 | FOGNATURE ED ACQUEDOTTI | 08.F05 | RIABILITAZIONE DI CONDOTTE A GRAVITÀ | 08.F05.029 | Polimerizzazione UV con fase successiva consistente nel fissaggio ed introduzione della guaina nel condotto originario e quindi nella condotta mediante argani di tiro o sistemi similari. Si procede poi alla polimerizzazione della resina mediante raggi UV. Raffreddamento della resina contenuta nella guaina. Risanamento tubazione mediante relining completo da pozzetto a pozzetto di una tratta di condotta esistente, realizzata tramite inserimento per trazione di guaina in feltro, oppure in poliestere rinforzato con fibre di vetro, impregnata di opportuna resina fotoindurente; di spessore adeguato, rivestita internamente. L’inserimento avverrà per trazione e successivo gonfiaggio della calza mediante aria, mentre la polimerizzazione avverrà mediante irraggiamento di raggi UV per mezzo di un treno di lampade. Il materiale utilizzato deve corrispondere ai requisiti richiesti dalla norma UNI EN ISO 11296-4 nello “Stato M” e nello “Stato I”. L’impresa esecutrice dovrà fornire rispettivi certificati delle prove previste dalla norma UNI EN ISO 11296-4 eseguiti da un laboratorio accreditato da ACCREDIA o da analogo ente Europeo per il quale valgono accordi internazionali di mutuo riconoscimento. I certificati dello “Stato M” devono essere consegnati alla Direzione Lavori prima di ordinare i materiali per apposita approvazione, mentre per dimostrare la qualità richiesta del liner posato devono essere prelevati campioni per ciascun “lancio” nei pozzetti intermedi, se possibile, ovvero di testa, ed inviati a un laboratorio accreditato da ACCREDIA o da analogo ente Europeo per il quale valgono accordi internazionali di mutuo riconoscimento, per eseguire le prove standard richieste dalla norma UNI EN ISO 11296-4. Le lavorazioni comprendono: la posa della guaina impregnata in azienda, utilizzando opportune attrezzature. La posa deve avvenire con l’accortezza di evitare il contatto con la possibile acqua di falda, previa sua eliminazione; la polimerizzazione della resina mediante sistema di lampade ad UV secondo la tempistica e la potenza indicate dal produttore del sistema. Le lampade devono essere dotate di tutti i certificati e devono essere pulite prima dell’inserimento nel condotto; devono essere registrate le ore di funzionamento di ciascuna lampada. Devono essere registrate le temperature raggiunte nel laminato tramite sensori elettronici al punto di partenza e punto di fine installazione; il taglio dei terminali all’interno dei pozzetti: da effettuare in modo definitivo subito dopo la fase polimerizzazione. Il liner viene tagliato circonferenzialmente con una sovra lunghezza di 2-3 cm rispetto al pozzetto di partenza ed al pozzetto di arrivo. Nei pozzetti intermedi verrà ritagliata una finestra nella zona superiore del liner con una distanza di 2-3 cm dalle pareti del pozzetto; il prelievo e consegna di campioni (20*30 cm) dell’area superiore del liner. L'inserimento del liner deve essere effettuato secondo un manuale di procedura, il quale deve essere messo a disposizione del committente in cantiere. Sui campioni prelevati saranno eseguite a carico dell’impresa e a discrezione del direttore dei lavori le prove standard previste dalla UNI EN ISO 11296-4. L’impresa esecutrice deve eseguire i calcoli statici del liner, con relazione di calcolo firmata da Ingegnere abilitato ed in accordo con la classe di carico del liner. I valori meccanici del liner proposto alla DL utilizzati per il calcolo statico devono derivare dai test previsti dalla norma UNI EN ISO 11296-4 per lo stato M ed alle caratteristiche indicate dal produttore del sistema. Rispettivi certificati dei sopra citati test devono arrivare da laboratori accreditati da ACCREDIA o da analogo ente Europeo e sono da consegnare insieme ai calcoli statici. I risultati del dimensionamento saranno sottoposti prima dell'acquisto del liner alla D.L. che a suo insindacabile giudizio potrà approvarli o chiedere eventuali modifiche o integrazioni. La voce comprende: la manodopera, i materiali, le attrezzature, i noli, i trasporti, l’assistenza muraria e tutti gli altri costi necessari per dare l’intervento eseguito a perfetta regola d'arte. Sono comprese le prove di collaudo in cantiere, secondo quanto previsto nella norma UNI EN 1610 (e UNI EN 805 dove applicabile). Fattore di sicurezza statica pari a due. | 08.F05.029.357 | Classe di carico FN= 60 KN/m. Condotto completamente deteriorato. DN 250 | m | Prezzo a corpo | 0 | 0 | 0 | 0 | 0 | 0 |  |  |  | 370.82 | 11
PUG2026/08.F05.029.359 |  | 08 | FOGNATURE ED ACQUEDOTTI | 08.F05 | RIABILITAZIONE DI CONDOTTE A GRAVITÀ | 08.F05.029 | Polimerizzazione UV con fase successiva consistente nel fissaggio ed introduzione della guaina nel condotto originario e quindi nella condotta mediante argani di tiro o sistemi similari. Si procede poi alla polimerizzazione della resina mediante raggi UV. Raffreddamento della resina contenuta nella guaina. Risanamento tubazione mediante relining completo da pozzetto a pozzetto di una tratta di condotta esistente, realizzata tramite inserimento per trazione di guaina in feltro, oppure in poliestere rinforzato con fibre di vetro, impregnata di opportuna resina fotoindurente; di spessore adeguato, rivestita internamente. L’inserimento avverrà per trazione e successivo gonfiaggio della calza mediante aria, mentre la polimerizzazione avverrà mediante irraggiamento di raggi UV per mezzo di un treno di lampade. Il materiale utilizzato deve corrispondere ai requisiti richiesti dalla norma UNI EN ISO 11296-4 nello “Stato M” e nello “Stato I”. L’impresa esecutrice dovrà fornire rispettivi certificati delle prove previste dalla norma UNI EN ISO 11296-4 eseguiti da un laboratorio accreditato da ACCREDIA o da analogo ente Europeo per il quale valgono accordi internazionali di mutuo riconoscimento. I certificati dello “Stato M” devono essere consegnati alla Direzione Lavori prima di ordinare i materiali per apposita approvazione, mentre per dimostrare la qualità richiesta del liner posato devono essere prelevati campioni per ciascun “lancio” nei pozzetti intermedi, se possibile, ovvero di testa, ed inviati a un laboratorio accreditato da ACCREDIA o da analogo ente Europeo per il quale valgono accordi internazionali di mutuo riconoscimento, per eseguire le prove standard richieste dalla norma UNI EN ISO 11296-4. Le lavorazioni comprendono: la posa della guaina impregnata in azienda, utilizzando opportune attrezzature. La posa deve avvenire con l’accortezza di evitare il contatto con la possibile acqua di falda, previa sua eliminazione; la polimerizzazione della resina mediante sistema di lampade ad UV secondo la tempistica e la potenza indicate dal produttore del sistema. Le lampade devono essere dotate di tutti i certificati e devono essere pulite prima dell’inserimento nel condotto; devono essere registrate le ore di funzionamento di ciascuna lampada. Devono essere registrate le temperature raggiunte nel laminato tramite sensori elettronici al punto di partenza e punto di fine installazione; il taglio dei terminali all’interno dei pozzetti: da effettuare in modo definitivo subito dopo la fase polimerizzazione. Il liner viene tagliato circonferenzialmente con una sovra lunghezza di 2-3 cm rispetto al pozzetto di partenza ed al pozzetto di arrivo. Nei pozzetti intermedi verrà ritagliata una finestra nella zona superiore del liner con una distanza di 2-3 cm dalle pareti del pozzetto; il prelievo e consegna di campioni (20*30 cm) dell’area superiore del liner. L'inserimento del liner deve essere effettuato secondo un manuale di procedura, il quale deve essere messo a disposizione del committente in cantiere. Sui campioni prelevati saranno eseguite a carico dell’impresa e a discrezione del direttore dei lavori le prove standard previste dalla UNI EN ISO 11296-4. L’impresa esecutrice deve eseguire i calcoli statici del liner, con relazione di calcolo firmata da Ingegnere abilitato ed in accordo con la classe di carico del liner. I valori meccanici del liner proposto alla DL utilizzati per il calcolo statico devono derivare dai test previsti dalla norma UNI EN ISO 11296-4 per lo stato M ed alle caratteristiche indicate dal produttore del sistema. Rispettivi certificati dei sopra citati test devono arrivare da laboratori accreditati da ACCREDIA o da analogo ente Europeo e sono da consegnare insieme ai calcoli statici. I risultati del dimensionamento saranno sottoposti prima dell'acquisto del liner alla D.L. che a suo insindacabile giudizio potrà approvarli o chiedere eventuali modifiche o integrazioni. La voce comprende: la manodopera, i materiali, le attrezzature, i noli, i trasporti, l’assistenza muraria e tutti gli altri costi necessari per dare l’intervento eseguito a perfetta regola d'arte. Sono comprese le prove di collaudo in cantiere, secondo quanto previsto nella norma UNI EN 1610 (e UNI EN 805 dove applicabile). Fattore di sicurezza statica pari a due. | 08.F05.029.359 | Classe di carico FN= 60 KN/m. Condotto completamente deteriorato. DN 300 | m | Prezzo a corpo | 0 | 0 | 0 | 0 | 0 | 0 |  |  |  | 436.18 | 11
PUG2026/08.F05.029.361 |  | 08 | FOGNATURE ED ACQUEDOTTI | 08.F05 | RIABILITAZIONE DI CONDOTTE A GRAVITÀ | 08.F05.029 | Polimerizzazione UV con fase successiva consistente nel fissaggio ed introduzione della guaina nel condotto originario e quindi nella condotta mediante argani di tiro o sistemi similari. Si procede poi alla polimerizzazione della resina mediante raggi UV. Raffreddamento della resina contenuta nella guaina. Risanamento tubazione mediante relining completo da pozzetto a pozzetto di una tratta di condotta esistente, realizzata tramite inserimento per trazione di guaina in feltro, oppure in poliestere rinforzato con fibre di vetro, impregnata di opportuna resina fotoindurente; di spessore adeguato, rivestita internamente. L’inserimento avverrà per trazione e successivo gonfiaggio della calza mediante aria, mentre la polimerizzazione avverrà mediante irraggiamento di raggi UV per mezzo di un treno di lampade. Il materiale utilizzato deve corrispondere ai requisiti richiesti dalla norma UNI EN ISO 11296-4 nello “Stato M” e nello “Stato I”. L’impresa esecutrice dovrà fornire rispettivi certificati delle prove previste dalla norma UNI EN ISO 11296-4 eseguiti da un laboratorio accreditato da ACCREDIA o da analogo ente Europeo per il quale valgono accordi internazionali di mutuo riconoscimento. I certificati dello “Stato M” devono essere consegnati alla Direzione Lavori prima di ordinare i materiali per apposita approvazione, mentre per dimostrare la qualità richiesta del liner posato devono essere prelevati campioni per ciascun “lancio” nei pozzetti intermedi, se possibile, ovvero di testa, ed inviati a un laboratorio accreditato da ACCREDIA o da analogo ente Europeo per il quale valgono accordi internazionali di mutuo riconoscimento, per eseguire le prove standard richieste dalla norma UNI EN ISO 11296-4. Le lavorazioni comprendono: la posa della guaina impregnata in azienda, utilizzando opportune attrezzature. La posa deve avvenire con l’accortezza di evitare il contatto con la possibile acqua di falda, previa sua eliminazione; la polimerizzazione della resina mediante sistema di lampade ad UV secondo la tempistica e la potenza indicate dal produttore del sistema. Le lampade devono essere dotate di tutti i certificati e devono essere pulite prima dell’inserimento nel condotto; devono essere registrate le ore di funzionamento di ciascuna lampada. Devono essere registrate le temperature raggiunte nel laminato tramite sensori elettronici al punto di partenza e punto di fine installazione; il taglio dei terminali all’interno dei pozzetti: da effettuare in modo definitivo subito dopo la fase polimerizzazione. Il liner viene tagliato circonferenzialmente con una sovra lunghezza di 2-3 cm rispetto al pozzetto di partenza ed al pozzetto di arrivo. Nei pozzetti intermedi verrà ritagliata una finestra nella zona superiore del liner con una distanza di 2-3 cm dalle pareti del pozzetto; il prelievo e consegna di campioni (20*30 cm) dell’area superiore del liner. L'inserimento del liner deve essere effettuato secondo un manuale di procedura, il quale deve essere messo a disposizione del committente in cantiere. Sui campioni prelevati saranno eseguite a carico dell’impresa e a discrezione del direttore dei lavori le prove standard previste dalla UNI EN ISO 11296-4. L’impresa esecutrice deve eseguire i calcoli statici del liner, con relazione di calcolo firmata da Ingegnere abilitato ed in accordo con la classe di carico del liner. I valori meccanici del liner proposto alla DL utilizzati per il calcolo statico devono derivare dai test previsti dalla norma UNI EN ISO 11296-4 per lo stato M ed alle caratteristiche indicate dal produttore del sistema. Rispettivi certificati dei sopra citati test devono arrivare da laboratori accreditati da ACCREDIA o da analogo ente Europeo e sono da consegnare insieme ai calcoli statici. I risultati del dimensionamento saranno sottoposti prima dell'acquisto del liner alla D.L. che a suo insindacabile giudizio potrà approvarli o chiedere eventuali modifiche o integrazioni. La voce comprende: la manodopera, i materiali, le attrezzature, i noli, i trasporti, l’assistenza muraria e tutti gli altri costi necessari per dare l’intervento eseguito a perfetta regola d'arte. Sono comprese le prove di collaudo in cantiere, secondo quanto previsto nella norma UNI EN 1610 (e UNI EN 805 dove applicabile). Fattore di sicurezza statica pari a due. | 08.F05.029.361 | Classe di carico FN= 60 KN/m. Condotto completamente deteriorato. DN 400 | m | Prezzo a corpo | 0 | 0 | 0 | 0 | 0 | 0 |  |  |  | 510.18 | 11
PUG2026/08.F05.029.363 |  | 08 | FOGNATURE ED ACQUEDOTTI | 08.F05 | RIABILITAZIONE DI CONDOTTE A GRAVITÀ | 08.F05.029 | Polimerizzazione UV con fase successiva consistente nel fissaggio ed introduzione della guaina nel condotto originario e quindi nella condotta mediante argani di tiro o sistemi similari. Si procede poi alla polimerizzazione della resina mediante raggi UV. Raffreddamento della resina contenuta nella guaina. Risanamento tubazione mediante relining completo da pozzetto a pozzetto di una tratta di condotta esistente, realizzata tramite inserimento per trazione di guaina in feltro, oppure in poliestere rinforzato con fibre di vetro, impregnata di opportuna resina fotoindurente; di spessore adeguato, rivestita internamente. L’inserimento avverrà per trazione e successivo gonfiaggio della calza mediante aria, mentre la polimerizzazione avverrà mediante irraggiamento di raggi UV per mezzo di un treno di lampade. Il materiale utilizzato deve corrispondere ai requisiti richiesti dalla norma UNI EN ISO 11296-4 nello “Stato M” e nello “Stato I”. L’impresa esecutrice dovrà fornire rispettivi certificati delle prove previste dalla norma UNI EN ISO 11296-4 eseguiti da un laboratorio accreditato da ACCREDIA o da analogo ente Europeo per il quale valgono accordi internazionali di mutuo riconoscimento. I certificati dello “Stato M” devono essere consegnati alla Direzione Lavori prima di ordinare i materiali per apposita approvazione, mentre per dimostrare la qualità richiesta del liner posato devono essere prelevati campioni per ciascun “lancio” nei pozzetti intermedi, se possibile, ovvero di testa, ed inviati a un laboratorio accreditato da ACCREDIA o da analogo ente Europeo per il quale valgono accordi internazionali di mutuo riconoscimento, per eseguire le prove standard richieste dalla norma UNI EN ISO 11296-4. Le lavorazioni comprendono: la posa della guaina impregnata in azienda, utilizzando opportune attrezzature. La posa deve avvenire con l’accortezza di evitare il contatto con la possibile acqua di falda, previa sua eliminazione; la polimerizzazione della resina mediante sistema di lampade ad UV secondo la tempistica e la potenza indicate dal produttore del sistema. Le lampade devono essere dotate di tutti i certificati e devono essere pulite prima dell’inserimento nel condotto; devono essere registrate le ore di funzionamento di ciascuna lampada. Devono essere registrate le temperature raggiunte nel laminato tramite sensori elettronici al punto di partenza e punto di fine installazione; il taglio dei terminali all’interno dei pozzetti: da effettuare in modo definitivo subito dopo la fase polimerizzazione. Il liner viene tagliato circonferenzialmente con una sovra lunghezza di 2-3 cm rispetto al pozzetto di partenza ed al pozzetto di arrivo. Nei pozzetti intermedi verrà ritagliata una finestra nella zona superiore del liner con una distanza di 2-3 cm dalle pareti del pozzetto; il prelievo e consegna di campioni (20*30 cm) dell’area superiore del liner. L'inserimento del liner deve essere effettuato secondo un manuale di procedura, il quale deve essere messo a disposizione del committente in cantiere. Sui campioni prelevati saranno eseguite a carico dell’impresa e a discrezione del direttore dei lavori le prove standard previste dalla UNI EN ISO 11296-4. L’impresa esecutrice deve eseguire i calcoli statici del liner, con relazione di calcolo firmata da Ingegnere abilitato ed in accordo con la classe di carico del liner. I valori meccanici del liner proposto alla DL utilizzati per il calcolo statico devono derivare dai test previsti dalla norma UNI EN ISO 11296-4 per lo stato M ed alle caratteristiche indicate dal produttore del sistema. Rispettivi certificati dei sopra citati test devono arrivare da laboratori accreditati da ACCREDIA o da analogo ente Europeo e sono da consegnare insieme ai calcoli statici. I risultati del dimensionamento saranno sottoposti prima dell'acquisto del liner alla D.L. che a suo insindacabile giudizio potrà approvarli o chiedere eventuali modifiche o integrazioni. La voce comprende: la manodopera, i materiali, le attrezzature, i noli, i trasporti, l’assistenza muraria e tutti gli altri costi necessari per dare l’intervento eseguito a perfetta regola d'arte. Sono comprese le prove di collaudo in cantiere, secondo quanto previsto nella norma UNI EN 1610 (e UNI EN 805 dove applicabile). Fattore di sicurezza statica pari a due. | 08.F05.029.363 | Classe di carico FN= 60 KN/m. Condotto completamente deteriorato. DN 500 | m | Prezzo a corpo | 0 | 0 | 0 | 0 | 0 | 0 |  |  |  | 624.58 | 11
PUG2026/08.F05.029.365 |  | 08 | FOGNATURE ED ACQUEDOTTI | 08.F05 | RIABILITAZIONE DI CONDOTTE A GRAVITÀ | 08.F05.029 | Polimerizzazione UV con fase successiva consistente nel fissaggio ed introduzione della guaina nel condotto originario e quindi nella condotta mediante argani di tiro o sistemi similari. Si procede poi alla polimerizzazione della resina mediante raggi UV. Raffreddamento della resina contenuta nella guaina. Risanamento tubazione mediante relining completo da pozzetto a pozzetto di una tratta di condotta esistente, realizzata tramite inserimento per trazione di guaina in feltro, oppure in poliestere rinforzato con fibre di vetro, impregnata di opportuna resina fotoindurente; di spessore adeguato, rivestita internamente. L’inserimento avverrà per trazione e successivo gonfiaggio della calza mediante aria, mentre la polimerizzazione avverrà mediante irraggiamento di raggi UV per mezzo di un treno di lampade. Il materiale utilizzato deve corrispondere ai requisiti richiesti dalla norma UNI EN ISO 11296-4 nello “Stato M” e nello “Stato I”. L’impresa esecutrice dovrà fornire rispettivi certificati delle prove previste dalla norma UNI EN ISO 11296-4 eseguiti da un laboratorio accreditato da ACCREDIA o da analogo ente Europeo per il quale valgono accordi internazionali di mutuo riconoscimento. I certificati dello “Stato M” devono essere consegnati alla Direzione Lavori prima di ordinare i materiali per apposita approvazione, mentre per dimostrare la qualità richiesta del liner posato devono essere prelevati campioni per ciascun “lancio” nei pozzetti intermedi, se possibile, ovvero di testa, ed inviati a un laboratorio accreditato da ACCREDIA o da analogo ente Europeo per il quale valgono accordi internazionali di mutuo riconoscimento, per eseguire le prove standard richieste dalla norma UNI EN ISO 11296-4. Le lavorazioni comprendono: la posa della guaina impregnata in azienda, utilizzando opportune attrezzature. La posa deve avvenire con l’accortezza di evitare il contatto con la possibile acqua di falda, previa sua eliminazione; la polimerizzazione della resina mediante sistema di lampade ad UV secondo la tempistica e la potenza indicate dal produttore del sistema. Le lampade devono essere dotate di tutti i certificati e devono essere pulite prima dell’inserimento nel condotto; devono essere registrate le ore di funzionamento di ciascuna lampada. Devono essere registrate le temperature raggiunte nel laminato tramite sensori elettronici al punto di partenza e punto di fine installazione; il taglio dei terminali all’interno dei pozzetti: da effettuare in modo definitivo subito dopo la fase polimerizzazione. Il liner viene tagliato circonferenzialmente con una sovra lunghezza di 2-3 cm rispetto al pozzetto di partenza ed al pozzetto di arrivo. Nei pozzetti intermedi verrà ritagliata una finestra nella zona superiore del liner con una distanza di 2-3 cm dalle pareti del pozzetto; il prelievo e consegna di campioni (20*30 cm) dell’area superiore del liner. L'inserimento del liner deve essere effettuato secondo un manuale di procedura, il quale deve essere messo a disposizione del committente in cantiere. Sui campioni prelevati saranno eseguite a carico dell’impresa e a discrezione del direttore dei lavori le prove standard previste dalla UNI EN ISO 11296-4. L’impresa esecutrice deve eseguire i calcoli statici del liner, con relazione di calcolo firmata da Ingegnere abilitato ed in accordo con la classe di carico del liner. I valori meccanici del liner proposto alla DL utilizzati per il calcolo statico devono derivare dai test previsti dalla norma UNI EN ISO 11296-4 per lo stato M ed alle caratteristiche indicate dal produttore del sistema. Rispettivi certificati dei sopra citati test devono arrivare da laboratori accreditati da ACCREDIA o da analogo ente Europeo e sono da consegnare insieme ai calcoli statici. I risultati del dimensionamento saranno sottoposti prima dell'acquisto del liner alla D.L. che a suo insindacabile giudizio potrà approvarli o chiedere eventuali modifiche o integrazioni. La voce comprende: la manodopera, i materiali, le attrezzature, i noli, i trasporti, l’assistenza muraria e tutti gli altri costi necessari per dare l’intervento eseguito a perfetta regola d'arte. Sono comprese le prove di collaudo in cantiere, secondo quanto previsto nella norma UNI EN 1610 (e UNI EN 805 dove applicabile). Fattore di sicurezza statica pari a due. | 08.F05.029.365 | Classe di carico FN= 60 KN/m. Condotto completamente deteriorato. DN 600 | m | Prezzo a corpo | 0 | 0 | 0 | 0 | 0 | 0 |  |  |  | 785.65 | 11
PUG2026/08.F05.029.367 |  | 08 | FOGNATURE ED ACQUEDOTTI | 08.F05 | RIABILITAZIONE DI CONDOTTE A GRAVITÀ | 08.F05.029 | Polimerizzazione UV con fase successiva consistente nel fissaggio ed introduzione della guaina nel condotto originario e quindi nella condotta mediante argani di tiro o sistemi similari. Si procede poi alla polimerizzazione della resina mediante raggi UV. Raffreddamento della resina contenuta nella guaina. Risanamento tubazione mediante relining completo da pozzetto a pozzetto di una tratta di condotta esistente, realizzata tramite inserimento per trazione di guaina in feltro, oppure in poliestere rinforzato con fibre di vetro, impregnata di opportuna resina fotoindurente; di spessore adeguato, rivestita internamente. L’inserimento avverrà per trazione e successivo gonfiaggio della calza mediante aria, mentre la polimerizzazione avverrà mediante irraggiamento di raggi UV per mezzo di un treno di lampade. Il materiale utilizzato deve corrispondere ai requisiti richiesti dalla norma UNI EN ISO 11296-4 nello “Stato M” e nello “Stato I”. L’impresa esecutrice dovrà fornire rispettivi certificati delle prove previste dalla norma UNI EN ISO 11296-4 eseguiti da un laboratorio accreditato da ACCREDIA o da analogo ente Europeo per il quale valgono accordi internazionali di mutuo riconoscimento. I certificati dello “Stato M” devono essere consegnati alla Direzione Lavori prima di ordinare i materiali per apposita approvazione, mentre per dimostrare la qualità richiesta del liner posato devono essere prelevati campioni per ciascun “lancio” nei pozzetti intermedi, se possibile, ovvero di testa, ed inviati a un laboratorio accreditato da ACCREDIA o da analogo ente Europeo per il quale valgono accordi internazionali di mutuo riconoscimento, per eseguire le prove standard richieste dalla norma UNI EN ISO 11296-4. Le lavorazioni comprendono: la posa della guaina impregnata in azienda, utilizzando opportune attrezzature. La posa deve avvenire con l’accortezza di evitare il contatto con la possibile acqua di falda, previa sua eliminazione; la polimerizzazione della resina mediante sistema di lampade ad UV secondo la tempistica e la potenza indicate dal produttore del sistema. Le lampade devono essere dotate di tutti i certificati e devono essere pulite prima dell’inserimento nel condotto; devono essere registrate le ore di funzionamento di ciascuna lampada. Devono essere registrate le temperature raggiunte nel laminato tramite sensori elettronici al punto di partenza e punto di fine installazione; il taglio dei terminali all’interno dei pozzetti: da effettuare in modo definitivo subito dopo la fase polimerizzazione. Il liner viene tagliato circonferenzialmente con una sovra lunghezza di 2-3 cm rispetto al pozzetto di partenza ed al pozzetto di arrivo. Nei pozzetti intermedi verrà ritagliata una finestra nella zona superiore del liner con una distanza di 2-3 cm dalle pareti del pozzetto; il prelievo e consegna di campioni (20*30 cm) dell’area superiore del liner. L'inserimento del liner deve essere effettuato secondo un manuale di procedura, il quale deve essere messo a disposizione del committente in cantiere. Sui campioni prelevati saranno eseguite a carico dell’impresa e a discrezione del direttore dei lavori le prove standard previste dalla UNI EN ISO 11296-4. L’impresa esecutrice deve eseguire i calcoli statici del liner, con relazione di calcolo firmata da Ingegnere abilitato ed in accordo con la classe di carico del liner. I valori meccanici del liner proposto alla DL utilizzati per il calcolo statico devono derivare dai test previsti dalla norma UNI EN ISO 11296-4 per lo stato M ed alle caratteristiche indicate dal produttore del sistema. Rispettivi certificati dei sopra citati test devono arrivare da laboratori accreditati da ACCREDIA o da analogo ente Europeo e sono da consegnare insieme ai calcoli statici. I risultati del dimensionamento saranno sottoposti prima dell'acquisto del liner alla D.L. che a suo insindacabile giudizio potrà approvarli o chiedere eventuali modifiche o integrazioni. La voce comprende: la manodopera, i materiali, le attrezzature, i noli, i trasporti, l’assistenza muraria e tutti gli altri costi necessari per dare l’intervento eseguito a perfetta regola d'arte. Sono comprese le prove di collaudo in cantiere, secondo quanto previsto nella norma UNI EN 1610 (e UNI EN 805 dove applicabile). Fattore di sicurezza statica pari a due. | 08.F05.029.367 | Classe di carico FN= 60 KN/m. Condotto completamente deteriorato. DN 800 | m | Prezzo a corpo | 0 | 0 | 0 | 0 | 0 | 0 |  |  |  | 1268.49 | 11
PUG2026/08.F05.029.369 |  | 08 | FOGNATURE ED ACQUEDOTTI | 08.F05 | RIABILITAZIONE DI CONDOTTE A GRAVITÀ | 08.F05.029 | Polimerizzazione UV con fase successiva consistente nel fissaggio ed introduzione della guaina nel condotto originario e quindi nella condotta mediante argani di tiro o sistemi similari. Si procede poi alla polimerizzazione della resina mediante raggi UV. Raffreddamento della resina contenuta nella guaina. Risanamento tubazione mediante relining completo da pozzetto a pozzetto di una tratta di condotta esistente, realizzata tramite inserimento per trazione di guaina in feltro, oppure in poliestere rinforzato con fibre di vetro, impregnata di opportuna resina fotoindurente; di spessore adeguato, rivestita internamente. L’inserimento avverrà per trazione e successivo gonfiaggio della calza mediante aria, mentre la polimerizzazione avverrà mediante irraggiamento di raggi UV per mezzo di un treno di lampade. Il materiale utilizzato deve corrispondere ai requisiti richiesti dalla norma UNI EN ISO 11296-4 nello “Stato M” e nello “Stato I”. L’impresa esecutrice dovrà fornire rispettivi certificati delle prove previste dalla norma UNI EN ISO 11296-4 eseguiti da un laboratorio accreditato da ACCREDIA o da analogo ente Europeo per il quale valgono accordi internazionali di mutuo riconoscimento. I certificati dello “Stato M” devono essere consegnati alla Direzione Lavori prima di ordinare i materiali per apposita approvazione, mentre per dimostrare la qualità richiesta del liner posato devono essere prelevati campioni per ciascun “lancio” nei pozzetti intermedi, se possibile, ovvero di testa, ed inviati a un laboratorio accreditato da ACCREDIA o da analogo ente Europeo per il quale valgono accordi internazionali di mutuo riconoscimento, per eseguire le prove standard richieste dalla norma UNI EN ISO 11296-4. Le lavorazioni comprendono: la posa della guaina impregnata in azienda, utilizzando opportune attrezzature. La posa deve avvenire con l’accortezza di evitare il contatto con la possibile acqua di falda, previa sua eliminazione; la polimerizzazione della resina mediante sistema di lampade ad UV secondo la tempistica e la potenza indicate dal produttore del sistema. Le lampade devono essere dotate di tutti i certificati e devono essere pulite prima dell’inserimento nel condotto; devono essere registrate le ore di funzionamento di ciascuna lampada. Devono essere registrate le temperature raggiunte nel laminato tramite sensori elettronici al punto di partenza e punto di fine installazione; il taglio dei terminali all’interno dei pozzetti: da effettuare in modo definitivo subito dopo la fase polimerizzazione. Il liner viene tagliato circonferenzialmente con una sovra lunghezza di 2-3 cm rispetto al pozzetto di partenza ed al pozzetto di arrivo. Nei pozzetti intermedi verrà ritagliata una finestra nella zona superiore del liner con una distanza di 2-3 cm dalle pareti del pozzetto; il prelievo e consegna di campioni (20*30 cm) dell’area superiore del liner. L'inserimento del liner deve essere effettuato secondo un manuale di procedura, il quale deve essere messo a disposizione del committente in cantiere. Sui campioni prelevati saranno eseguite a carico dell’impresa e a discrezione del direttore dei lavori le prove standard previste dalla UNI EN ISO 11296-4. L’impresa esecutrice deve eseguire i calcoli statici del liner, con relazione di calcolo firmata da Ingegnere abilitato ed in accordo con la classe di carico del liner. I valori meccanici del liner proposto alla DL utilizzati per il calcolo statico devono derivare dai test previsti dalla norma UNI EN ISO 11296-4 per lo stato M ed alle caratteristiche indicate dal produttore del sistema. Rispettivi certificati dei sopra citati test devono arrivare da laboratori accreditati da ACCREDIA o da analogo ente Europeo e sono da consegnare insieme ai calcoli statici. I risultati del dimensionamento saranno sottoposti prima dell'acquisto del liner alla D.L. che a suo insindacabile giudizio potrà approvarli o chiedere eventuali modifiche o integrazioni. La voce comprende: la manodopera, i materiali, le attrezzature, i noli, i trasporti, l’assistenza muraria e tutti gli altri costi necessari per dare l’intervento eseguito a perfetta regola d'arte. Sono comprese le prove di collaudo in cantiere, secondo quanto previsto nella norma UNI EN 1610 (e UNI EN 805 dove applicabile). Fattore di sicurezza statica pari a due. | 08.F05.029.369 | Classe di carico FN= 60 KN/m. Condotto completamente deteriorato. DN 1000 | m | Prezzo a corpo | 0 | 0 | 0 | 0 | 0 | 0 |  |  |  | 1551.18 | 11
PUG2026/08.F05.029.371 |  | 08 | FOGNATURE ED ACQUEDOTTI | 08.F05 | RIABILITAZIONE DI CONDOTTE A GRAVITÀ | 08.F05.029 | Polimerizzazione UV con fase successiva consistente nel fissaggio ed introduzione della guaina nel condotto originario e quindi nella condotta mediante argani di tiro o sistemi similari. Si procede poi alla polimerizzazione della resina mediante raggi UV. Raffreddamento della resina contenuta nella guaina. Risanamento tubazione mediante relining completo da pozzetto a pozzetto di una tratta di condotta esistente, realizzata tramite inserimento per trazione di guaina in feltro, oppure in poliestere rinforzato con fibre di vetro, impregnata di opportuna resina fotoindurente; di spessore adeguato, rivestita internamente. L’inserimento avverrà per trazione e successivo gonfiaggio della calza mediante aria, mentre la polimerizzazione avverrà mediante irraggiamento di raggi UV per mezzo di un treno di lampade. Il materiale utilizzato deve corrispondere ai requisiti richiesti dalla norma UNI EN ISO 11296-4 nello “Stato M” e nello “Stato I”. L’impresa esecutrice dovrà fornire rispettivi certificati delle prove previste dalla norma UNI EN ISO 11296-4 eseguiti da un laboratorio accreditato da ACCREDIA o da analogo ente Europeo per il quale valgono accordi internazionali di mutuo riconoscimento. I certificati dello “Stato M” devono essere consegnati alla Direzione Lavori prima di ordinare i materiali per apposita approvazione, mentre per dimostrare la qualità richiesta del liner posato devono essere prelevati campioni per ciascun “lancio” nei pozzetti intermedi, se possibile, ovvero di testa, ed inviati a un laboratorio accreditato da ACCREDIA o da analogo ente Europeo per il quale valgono accordi internazionali di mutuo riconoscimento, per eseguire le prove standard richieste dalla norma UNI EN ISO 11296-4. Le lavorazioni comprendono: la posa della guaina impregnata in azienda, utilizzando opportune attrezzature. La posa deve avvenire con l’accortezza di evitare il contatto con la possibile acqua di falda, previa sua eliminazione; la polimerizzazione della resina mediante sistema di lampade ad UV secondo la tempistica e la potenza indicate dal produttore del sistema. Le lampade devono essere dotate di tutti i certificati e devono essere pulite prima dell’inserimento nel condotto; devono essere registrate le ore di funzionamento di ciascuna lampada. Devono essere registrate le temperature raggiunte nel laminato tramite sensori elettronici al punto di partenza e punto di fine installazione; il taglio dei terminali all’interno dei pozzetti: da effettuare in modo definitivo subito dopo la fase polimerizzazione. Il liner viene tagliato circonferenzialmente con una sovra lunghezza di 2-3 cm rispetto al pozzetto di partenza ed al pozzetto di arrivo. Nei pozzetti intermedi verrà ritagliata una finestra nella zona superiore del liner con una distanza di 2-3 cm dalle pareti del pozzetto; il prelievo e consegna di campioni (20*30 cm) dell’area superiore del liner. L'inserimento del liner deve essere effettuato secondo un manuale di procedura, il quale deve essere messo a disposizione del committente in cantiere. Sui campioni prelevati saranno eseguite a carico dell’impresa e a discrezione del direttore dei lavori le prove standard previste dalla UNI EN ISO 11296-4. L’impresa esecutrice deve eseguire i calcoli statici del liner, con relazione di calcolo firmata da Ingegnere abilitato ed in accordo con la classe di carico del liner. I valori meccanici del liner proposto alla DL utilizzati per il calcolo statico devono derivare dai test previsti dalla norma UNI EN ISO 11296-4 per lo stato M ed alle caratteristiche indicate dal produttore del sistema. Rispettivi certificati dei sopra citati test devono arrivare da laboratori accreditati da ACCREDIA o da analogo ente Europeo e sono da consegnare insieme ai calcoli statici. I risultati del dimensionamento saranno sottoposti prima dell'acquisto del liner alla D.L. che a suo insindacabile giudizio potrà approvarli o chiedere eventuali modifiche o integrazioni. La voce comprende: la manodopera, i materiali, le attrezzature, i noli, i trasporti, l’assistenza muraria e tutti gli altri costi necessari per dare l’intervento eseguito a perfetta regola d'arte. Sono comprese le prove di collaudo in cantiere, secondo quanto previsto nella norma UNI EN 1610 (e UNI EN 805 dove applicabile). Fattore di sicurezza statica pari a due. | 08.F05.029.371 | Classe di carico FN= 60 KN/m. Condotto completamente deteriorato. DN 1200 | m | Prezzo a corpo | 0 | 0 | 0 | 0 | 0 | 0 |  |  |  | 1832.98 | 11
PUG2026/08.F05.029.373 |  | 08 | FOGNATURE ED ACQUEDOTTI | 08.F05 | RIABILITAZIONE DI CONDOTTE A GRAVITÀ | 08.F05.029 | Polimerizzazione UV con fase successiva consistente nel fissaggio ed introduzione della guaina nel condotto originario e quindi nella condotta mediante argani di tiro o sistemi similari. Si procede poi alla polimerizzazione della resina mediante raggi UV. Raffreddamento della resina contenuta nella guaina. Risanamento tubazione mediante relining completo da pozzetto a pozzetto di una tratta di condotta esistente, realizzata tramite inserimento per trazione di guaina in feltro, oppure in poliestere rinforzato con fibre di vetro, impregnata di opportuna resina fotoindurente; di spessore adeguato, rivestita internamente. L’inserimento avverrà per trazione e successivo gonfiaggio della calza mediante aria, mentre la polimerizzazione avverrà mediante irraggiamento di raggi UV per mezzo di un treno di lampade. Il materiale utilizzato deve corrispondere ai requisiti richiesti dalla norma UNI EN ISO 11296-4 nello “Stato M” e nello “Stato I”. L’impresa esecutrice dovrà fornire rispettivi certificati delle prove previste dalla norma UNI EN ISO 11296-4 eseguiti da un laboratorio accreditato da ACCREDIA o da analogo ente Europeo per il quale valgono accordi internazionali di mutuo riconoscimento. I certificati dello “Stato M” devono essere consegnati alla Direzione Lavori prima di ordinare i materiali per apposita approvazione, mentre per dimostrare la qualità richiesta del liner posato devono essere prelevati campioni per ciascun “lancio” nei pozzetti intermedi, se possibile, ovvero di testa, ed inviati a un laboratorio accreditato da ACCREDIA o da analogo ente Europeo per il quale valgono accordi internazionali di mutuo riconoscimento, per eseguire le prove standard richieste dalla norma UNI EN ISO 11296-4. Le lavorazioni comprendono: la posa della guaina impregnata in azienda, utilizzando opportune attrezzature. La posa deve avvenire con l’accortezza di evitare il contatto con la possibile acqua di falda, previa sua eliminazione; la polimerizzazione della resina mediante sistema di lampade ad UV secondo la tempistica e la potenza indicate dal produttore del sistema. Le lampade devono essere dotate di tutti i certificati e devono essere pulite prima dell’inserimento nel condotto; devono essere registrate le ore di funzionamento di ciascuna lampada. Devono essere registrate le temperature raggiunte nel laminato tramite sensori elettronici al punto di partenza e punto di fine installazione; il taglio dei terminali all’interno dei pozzetti: da effettuare in modo definitivo subito dopo la fase polimerizzazione. Il liner viene tagliato circonferenzialmente con una sovra lunghezza di 2-3 cm rispetto al pozzetto di partenza ed al pozzetto di arrivo. Nei pozzetti intermedi verrà ritagliata una finestra nella zona superiore del liner con una distanza di 2-3 cm dalle pareti del pozzetto; il prelievo e consegna di campioni (20*30 cm) dell’area superiore del liner. L'inserimento del liner deve essere effettuato secondo un manuale di procedura, il quale deve essere messo a disposizione del committente in cantiere. Sui campioni prelevati saranno eseguite a carico dell’impresa e a discrezione del direttore dei lavori le prove standard previste dalla UNI EN ISO 11296-4. L’impresa esecutrice deve eseguire i calcoli statici del liner, con relazione di calcolo firmata da Ingegnere abilitato ed in accordo con la classe di carico del liner. I valori meccanici del liner proposto alla DL utilizzati per il calcolo statico devono derivare dai test previsti dalla norma UNI EN ISO 11296-4 per lo stato M ed alle caratteristiche indicate dal produttore del sistema. Rispettivi certificati dei sopra citati test devono arrivare da laboratori accreditati da ACCREDIA o da analogo ente Europeo e sono da consegnare insieme ai calcoli statici. I risultati del dimensionamento saranno sottoposti prima dell'acquisto del liner alla D.L. che a suo insindacabile giudizio potrà approvarli o chiedere eventuali modifiche o integrazioni. La voce comprende: la manodopera, i materiali, le attrezzature, i noli, i trasporti, l’assistenza muraria e tutti gli altri costi necessari per dare l’intervento eseguito a perfetta regola d'arte. Sono comprese le prove di collaudo in cantiere, secondo quanto previsto nella norma UNI EN 1610 (e UNI EN 805 dove applicabile). Fattore di sicurezza statica pari a due. | 08.F05.029.373 | Classe di carico FN= 60 KN/m. Condotto completamente deteriorato. DN 1400 | m | Prezzo a corpo | 0 | 0 | 0 | 0 | 0 | 0 |  |  |  | 2548.43 | 11
PUG2026/08.F05.029.375 |  | 08 | FOGNATURE ED ACQUEDOTTI | 08.F05 | RIABILITAZIONE DI CONDOTTE A GRAVITÀ | 08.F05.029 | Polimerizzazione UV con fase successiva consistente nel fissaggio ed introduzione della guaina nel condotto originario e quindi nella condotta mediante argani di tiro o sistemi similari. Si procede poi alla polimerizzazione della resina mediante raggi UV. Raffreddamento della resina contenuta nella guaina. Risanamento tubazione mediante relining completo da pozzetto a pozzetto di una tratta di condotta esistente, realizzata tramite inserimento per trazione di guaina in feltro, oppure in poliestere rinforzato con fibre di vetro, impregnata di opportuna resina fotoindurente; di spessore adeguato, rivestita internamente. L’inserimento avverrà per trazione e successivo gonfiaggio della calza mediante aria, mentre la polimerizzazione avverrà mediante irraggiamento di raggi UV per mezzo di un treno di lampade. Il materiale utilizzato deve corrispondere ai requisiti richiesti dalla norma UNI EN ISO 11296-4 nello “Stato M” e nello “Stato I”. L’impresa esecutrice dovrà fornire rispettivi certificati delle prove previste dalla norma UNI EN ISO 11296-4 eseguiti da un laboratorio accreditato da ACCREDIA o da analogo ente Europeo per il quale valgono accordi internazionali di mutuo riconoscimento. I certificati dello “Stato M” devono essere consegnati alla Direzione Lavori prima di ordinare i materiali per apposita approvazione, mentre per dimostrare la qualità richiesta del liner posato devono essere prelevati campioni per ciascun “lancio” nei pozzetti intermedi, se possibile, ovvero di testa, ed inviati a un laboratorio accreditato da ACCREDIA o da analogo ente Europeo per il quale valgono accordi internazionali di mutuo riconoscimento, per eseguire le prove standard richieste dalla norma UNI EN ISO 11296-4. Le lavorazioni comprendono: la posa della guaina impregnata in azienda, utilizzando opportune attrezzature. La posa deve avvenire con l’accortezza di evitare il contatto con la possibile acqua di falda, previa sua eliminazione; la polimerizzazione della resina mediante sistema di lampade ad UV secondo la tempistica e la potenza indicate dal produttore del sistema. Le lampade devono essere dotate di tutti i certificati e devono essere pulite prima dell’inserimento nel condotto; devono essere registrate le ore di funzionamento di ciascuna lampada. Devono essere registrate le temperature raggiunte nel laminato tramite sensori elettronici al punto di partenza e punto di fine installazione; il taglio dei terminali all’interno dei pozzetti: da effettuare in modo definitivo subito dopo la fase polimerizzazione. Il liner viene tagliato circonferenzialmente con una sovra lunghezza di 2-3 cm rispetto al pozzetto di partenza ed al pozzetto di arrivo. Nei pozzetti intermedi verrà ritagliata una finestra nella zona superiore del liner con una distanza di 2-3 cm dalle pareti del pozzetto; il prelievo e consegna di campioni (20*30 cm) dell’area superiore del liner. L'inserimento del liner deve essere effettuato secondo un manuale di procedura, il quale deve essere messo a disposizione del committente in cantiere. Sui campioni prelevati saranno eseguite a carico dell’impresa e a discrezione del direttore dei lavori le prove standard previste dalla UNI EN ISO 11296-4. L’impresa esecutrice deve eseguire i calcoli statici del liner, con relazione di calcolo firmata da Ingegnere abilitato ed in accordo con la classe di carico del liner. I valori meccanici del liner proposto alla DL utilizzati per il calcolo statico devono derivare dai test previsti dalla norma UNI EN ISO 11296-4 per lo stato M ed alle caratteristiche indicate dal produttore del sistema. Rispettivi certificati dei sopra citati test devono arrivare da laboratori accreditati da ACCREDIA o da analogo ente Europeo e sono da consegnare insieme ai calcoli statici. I risultati del dimensionamento saranno sottoposti prima dell'acquisto del liner alla D.L. che a suo insindacabile giudizio potrà approvarli o chiedere eventuali modifiche o integrazioni. La voce comprende: la manodopera, i materiali, le attrezzature, i noli, i trasporti, l’assistenza muraria e tutti gli altri costi necessari per dare l’intervento eseguito a perfetta regola d'arte. Sono comprese le prove di collaudo in cantiere, secondo quanto previsto nella norma UNI EN 1610 (e UNI EN 805 dove applicabile). Fattore di sicurezza statica pari a due. | 08.F05.029.375 | Classe di carico FN= 60 KN/m. Condotto completamente deteriorato. DN 1600 | m | Prezzo a corpo | 0 | 0 | 0 | 0 | 0 | 0 |  |  |  | 2925.23 | 11
PUG2026/08.F05.029.377 |  | 08 | FOGNATURE ED ACQUEDOTTI | 08.F05 | RIABILITAZIONE DI CONDOTTE A GRAVITÀ | 08.F05.029 | Polimerizzazione UV con fase successiva consistente nel fissaggio ed introduzione della guaina nel condotto originario e quindi nella condotta mediante argani di tiro o sistemi similari. Si procede poi alla polimerizzazione della resina mediante raggi UV. Raffreddamento della resina contenuta nella guaina. Risanamento tubazione mediante relining completo da pozzetto a pozzetto di una tratta di condotta esistente, realizzata tramite inserimento per trazione di guaina in feltro, oppure in poliestere rinforzato con fibre di vetro, impregnata di opportuna resina fotoindurente; di spessore adeguato, rivestita internamente. L’inserimento avverrà per trazione e successivo gonfiaggio della calza mediante aria, mentre la polimerizzazione avverrà mediante irraggiamento di raggi UV per mezzo di un treno di lampade. Il materiale utilizzato deve corrispondere ai requisiti richiesti dalla norma UNI EN ISO 11296-4 nello “Stato M” e nello “Stato I”. L’impresa esecutrice dovrà fornire rispettivi certificati delle prove previste dalla norma UNI EN ISO 11296-4 eseguiti da un laboratorio accreditato da ACCREDIA o da analogo ente Europeo per il quale valgono accordi internazionali di mutuo riconoscimento. I certificati dello “Stato M” devono essere consegnati alla Direzione Lavori prima di ordinare i materiali per apposita approvazione, mentre per dimostrare la qualità richiesta del liner posato devono essere prelevati campioni per ciascun “lancio” nei pozzetti intermedi, se possibile, ovvero di testa, ed inviati a un laboratorio accreditato da ACCREDIA o da analogo ente Europeo per il quale valgono accordi internazionali di mutuo riconoscimento, per eseguire le prove standard richieste dalla norma UNI EN ISO 11296-4. Le lavorazioni comprendono: la posa della guaina impregnata in azienda, utilizzando opportune attrezzature. La posa deve avvenire con l’accortezza di evitare il contatto con la possibile acqua di falda, previa sua eliminazione; la polimerizzazione della resina mediante sistema di lampade ad UV secondo la tempistica e la potenza indicate dal produttore del sistema. Le lampade devono essere dotate di tutti i certificati e devono essere pulite prima dell’inserimento nel condotto; devono essere registrate le ore di funzionamento di ciascuna lampada. Devono essere registrate le temperature raggiunte nel laminato tramite sensori elettronici al punto di partenza e punto di fine installazione; il taglio dei terminali all’interno dei pozzetti: da effettuare in modo definitivo subito dopo la fase polimerizzazione. Il liner viene tagliato circonferenzialmente con una sovra lunghezza di 2-3 cm rispetto al pozzetto di partenza ed al pozzetto di arrivo. Nei pozzetti intermedi verrà ritagliata una finestra nella zona superiore del liner con una distanza di 2-3 cm dalle pareti del pozzetto; il prelievo e consegna di campioni (20*30 cm) dell’area superiore del liner. L'inserimento del liner deve essere effettuato secondo un manuale di procedura, il quale deve essere messo a disposizione del committente in cantiere. Sui campioni prelevati saranno eseguite a carico dell’impresa e a discrezione del direttore dei lavori le prove standard previste dalla UNI EN ISO 11296-4. L’impresa esecutrice deve eseguire i calcoli statici del liner, con relazione di calcolo firmata da Ingegnere abilitato ed in accordo con la classe di carico del liner. I valori meccanici del liner proposto alla DL utilizzati per il calcolo statico devono derivare dai test previsti dalla norma UNI EN ISO 11296-4 per lo stato M ed alle caratteristiche indicate dal produttore del sistema. Rispettivi certificati dei sopra citati test devono arrivare da laboratori accreditati da ACCREDIA o da analogo ente Europeo e sono da consegnare insieme ai calcoli statici. I risultati del dimensionamento saranno sottoposti prima dell'acquisto del liner alla D.L. che a suo insindacabile giudizio potrà approvarli o chiedere eventuali modifiche o integrazioni. La voce comprende: la manodopera, i materiali, le attrezzature, i noli, i trasporti, l’assistenza muraria e tutti gli altri costi necessari per dare l’intervento eseguito a perfetta regola d'arte. Sono comprese le prove di collaudo in cantiere, secondo quanto previsto nella norma UNI EN 1610 (e UNI EN 805 dove applicabile). Fattore di sicurezza statica pari a due. | 08.F05.029.377 | Classe di carico FN= 60 KN/m. Condotto completamente deteriorato. Ovoidale 60x90 cm | m | Prezzo a corpo | 0 | 0 | 0 | 0 | 0 | 0 |  |  |  | 1300.3 | 11
PUG2026/08.F05.029.379 |  | 08 | FOGNATURE ED ACQUEDOTTI | 08.F05 | RIABILITAZIONE DI CONDOTTE A GRAVITÀ | 08.F05.029 | Polimerizzazione UV con fase successiva consistente nel fissaggio ed introduzione della guaina nel condotto originario e quindi nella condotta mediante argani di tiro o sistemi similari. Si procede poi alla polimerizzazione della resina mediante raggi UV. Raffreddamento della resina contenuta nella guaina. Risanamento tubazione mediante relining completo da pozzetto a pozzetto di una tratta di condotta esistente, realizzata tramite inserimento per trazione di guaina in feltro, oppure in poliestere rinforzato con fibre di vetro, impregnata di opportuna resina fotoindurente; di spessore adeguato, rivestita internamente. L’inserimento avverrà per trazione e successivo gonfiaggio della calza mediante aria, mentre la polimerizzazione avverrà mediante irraggiamento di raggi UV per mezzo di un treno di lampade. Il materiale utilizzato deve corrispondere ai requisiti richiesti dalla norma UNI EN ISO 11296-4 nello “Stato M” e nello “Stato I”. L’impresa esecutrice dovrà fornire rispettivi certificati delle prove previste dalla norma UNI EN ISO 11296-4 eseguiti da un laboratorio accreditato da ACCREDIA o da analogo ente Europeo per il quale valgono accordi internazionali di mutuo riconoscimento. I certificati dello “Stato M” devono essere consegnati alla Direzione Lavori prima di ordinare i materiali per apposita approvazione, mentre per dimostrare la qualità richiesta del liner posato devono essere prelevati campioni per ciascun “lancio” nei pozzetti intermedi, se possibile, ovvero di testa, ed inviati a un laboratorio accreditato da ACCREDIA o da analogo ente Europeo per il quale valgono accordi internazionali di mutuo riconoscimento, per eseguire le prove standard richieste dalla norma UNI EN ISO 11296-4. Le lavorazioni comprendono: la posa della guaina impregnata in azienda, utilizzando opportune attrezzature. La posa deve avvenire con l’accortezza di evitare il contatto con la possibile acqua di falda, previa sua eliminazione; la polimerizzazione della resina mediante sistema di lampade ad UV secondo la tempistica e la potenza indicate dal produttore del sistema. Le lampade devono essere dotate di tutti i certificati e devono essere pulite prima dell’inserimento nel condotto; devono essere registrate le ore di funzionamento di ciascuna lampada. Devono essere registrate le temperature raggiunte nel laminato tramite sensori elettronici al punto di partenza e punto di fine installazione; il taglio dei terminali all’interno dei pozzetti: da effettuare in modo definitivo subito dopo la fase polimerizzazione. Il liner viene tagliato circonferenzialmente con una sovra lunghezza di 2-3 cm rispetto al pozzetto di partenza ed al pozzetto di arrivo. Nei pozzetti intermedi verrà ritagliata una finestra nella zona superiore del liner con una distanza di 2-3 cm dalle pareti del pozzetto; il prelievo e consegna di campioni (20*30 cm) dell’area superiore del liner. L'inserimento del liner deve essere effettuato secondo un manuale di procedura, il quale deve essere messo a disposizione del committente in cantiere. Sui campioni prelevati saranno eseguite a carico dell’impresa e a discrezione del direttore dei lavori le prove standard previste dalla UNI EN ISO 11296-4. L’impresa esecutrice deve eseguire i calcoli statici del liner, con relazione di calcolo firmata da Ingegnere abilitato ed in accordo con la classe di carico del liner. I valori meccanici del liner proposto alla DL utilizzati per il calcolo statico devono derivare dai test previsti dalla norma UNI EN ISO 11296-4 per lo stato M ed alle caratteristiche indicate dal produttore del sistema. Rispettivi certificati dei sopra citati test devono arrivare da laboratori accreditati da ACCREDIA o da analogo ente Europeo e sono da consegnare insieme ai calcoli statici. I risultati del dimensionamento saranno sottoposti prima dell'acquisto del liner alla D.L. che a suo insindacabile giudizio potrà approvarli o chiedere eventuali modifiche o integrazioni. La voce comprende: la manodopera, i materiali, le attrezzature, i noli, i trasporti, l’assistenza muraria e tutti gli altri costi necessari per dare l’intervento eseguito a perfetta regola d'arte. Sono comprese le prove di collaudo in cantiere, secondo quanto previsto nella norma UNI EN 1610 (e UNI EN 805 dove applicabile). Fattore di sicurezza statica pari a due. | 08.F05.029.379 | Classe di carico FN= 60 KN/m. Condotto completamente deteriorato. Ovoidale 70x105 cm | m | Prezzo a corpo | 0 | 0 | 0 | 0 | 0 | 0 |  |  |  | 1392.61 | 11
PUG2026/08.F05.029.381 |  | 08 | FOGNATURE ED ACQUEDOTTI | 08.F05 | RIABILITAZIONE DI CONDOTTE A GRAVITÀ | 08.F05.029 | Polimerizzazione UV con fase successiva consistente nel fissaggio ed introduzione della guaina nel condotto originario e quindi nella condotta mediante argani di tiro o sistemi similari. Si procede poi alla polimerizzazione della resina mediante raggi UV. Raffreddamento della resina contenuta nella guaina. Risanamento tubazione mediante relining completo da pozzetto a pozzetto di una tratta di condotta esistente, realizzata tramite inserimento per trazione di guaina in feltro, oppure in poliestere rinforzato con fibre di vetro, impregnata di opportuna resina fotoindurente; di spessore adeguato, rivestita internamente. L’inserimento avverrà per trazione e successivo gonfiaggio della calza mediante aria, mentre la polimerizzazione avverrà mediante irraggiamento di raggi UV per mezzo di un treno di lampade. Il materiale utilizzato deve corrispondere ai requisiti richiesti dalla norma UNI EN ISO 11296-4 nello “Stato M” e nello “Stato I”. L’impresa esecutrice dovrà fornire rispettivi certificati delle prove previste dalla norma UNI EN ISO 11296-4 eseguiti da un laboratorio accreditato da ACCREDIA o da analogo ente Europeo per il quale valgono accordi internazionali di mutuo riconoscimento. I certificati dello “Stato M” devono essere consegnati alla Direzione Lavori prima di ordinare i materiali per apposita approvazione, mentre per dimostrare la qualità richiesta del liner posato devono essere prelevati campioni per ciascun “lancio” nei pozzetti intermedi, se possibile, ovvero di testa, ed inviati a un laboratorio accreditato da ACCREDIA o da analogo ente Europeo per il quale valgono accordi internazionali di mutuo riconoscimento, per eseguire le prove standard richieste dalla norma UNI EN ISO 11296-4. Le lavorazioni comprendono: la posa della guaina impregnata in azienda, utilizzando opportune attrezzature. La posa deve avvenire con l’accortezza di evitare il contatto con la possibile acqua di falda, previa sua eliminazione; la polimerizzazione della resina mediante sistema di lampade ad UV secondo la tempistica e la potenza indicate dal produttore del sistema. Le lampade devono essere dotate di tutti i certificati e devono essere pulite prima dell’inserimento nel condotto; devono essere registrate le ore di funzionamento di ciascuna lampada. Devono essere registrate le temperature raggiunte nel laminato tramite sensori elettronici al punto di partenza e punto di fine installazione; il taglio dei terminali all’interno dei pozzetti: da effettuare in modo definitivo subito dopo la fase polimerizzazione. Il liner viene tagliato circonferenzialmente con una sovra lunghezza di 2-3 cm rispetto al pozzetto di partenza ed al pozzetto di arrivo. Nei pozzetti intermedi verrà ritagliata una finestra nella zona superiore del liner con una distanza di 2-3 cm dalle pareti del pozzetto; il prelievo e consegna di campioni (20*30 cm) dell’area superiore del liner. L'inserimento del liner deve essere effettuato secondo un manuale di procedura, il quale deve essere messo a disposizione del committente in cantiere. Sui campioni prelevati saranno eseguite a carico dell’impresa e a discrezione del direttore dei lavori le prove standard previste dalla UNI EN ISO 11296-4. L’impresa esecutrice deve eseguire i calcoli statici del liner, con relazione di calcolo firmata da Ingegnere abilitato ed in accordo con la classe di carico del liner. I valori meccanici del liner proposto alla DL utilizzati per il calcolo statico devono derivare dai test previsti dalla norma UNI EN ISO 11296-4 per lo stato M ed alle caratteristiche indicate dal produttore del sistema. Rispettivi certificati dei sopra citati test devono arrivare da laboratori accreditati da ACCREDIA o da analogo ente Europeo e sono da consegnare insieme ai calcoli statici. I risultati del dimensionamento saranno sottoposti prima dell'acquisto del liner alla D.L. che a suo insindacabile giudizio potrà approvarli o chiedere eventuali modifiche o integrazioni. La voce comprende: la manodopera, i materiali, le attrezzature, i noli, i trasporti, l’assistenza muraria e tutti gli altri costi necessari per dare l’intervento eseguito a perfetta regola d'arte. Sono comprese le prove di collaudo in cantiere, secondo quanto previsto nella norma UNI EN 1610 (e UNI EN 805 dove applicabile). Fattore di sicurezza statica pari a due. | 08.F05.029.381 | Classe di carico FN= 60 KN/m. Condotto completamente deteriorato. Ovoidale 80x120 cm | m | Prezzo a corpo | 0 | 0 | 0 | 0 | 0 | 0 |  |  |  | 1628.51 | 11
PUG2026/08.F05.029.383 |  | 08 | FOGNATURE ED ACQUEDOTTI | 08.F05 | RIABILITAZIONE DI CONDOTTE A GRAVITÀ | 08.F05.029 | Polimerizzazione UV con fase successiva consistente nel fissaggio ed introduzione della guaina nel condotto originario e quindi nella condotta mediante argani di tiro o sistemi similari. Si procede poi alla polimerizzazione della resina mediante raggi UV. Raffreddamento della resina contenuta nella guaina. Risanamento tubazione mediante relining completo da pozzetto a pozzetto di una tratta di condotta esistente, realizzata tramite inserimento per trazione di guaina in feltro, oppure in poliestere rinforzato con fibre di vetro, impregnata di opportuna resina fotoindurente; di spessore adeguato, rivestita internamente. L’inserimento avverrà per trazione e successivo gonfiaggio della calza mediante aria, mentre la polimerizzazione avverrà mediante irraggiamento di raggi UV per mezzo di un treno di lampade. Il materiale utilizzato deve corrispondere ai requisiti richiesti dalla norma UNI EN ISO 11296-4 nello “Stato M” e nello “Stato I”. L’impresa esecutrice dovrà fornire rispettivi certificati delle prove previste dalla norma UNI EN ISO 11296-4 eseguiti da un laboratorio accreditato da ACCREDIA o da analogo ente Europeo per il quale valgono accordi internazionali di mutuo riconoscimento. I certificati dello “Stato M” devono essere consegnati alla Direzione Lavori prima di ordinare i materiali per apposita approvazione, mentre per dimostrare la qualità richiesta del liner posato devono essere prelevati campioni per ciascun “lancio” nei pozzetti intermedi, se possibile, ovvero di testa, ed inviati a un laboratorio accreditato da ACCREDIA o da analogo ente Europeo per il quale valgono accordi internazionali di mutuo riconoscimento, per eseguire le prove standard richieste dalla norma UNI EN ISO 11296-4. Le lavorazioni comprendono: la posa della guaina impregnata in azienda, utilizzando opportune attrezzature. La posa deve avvenire con l’accortezza di evitare il contatto con la possibile acqua di falda, previa sua eliminazione; la polimerizzazione della resina mediante sistema di lampade ad UV secondo la tempistica e la potenza indicate dal produttore del sistema. Le lampade devono essere dotate di tutti i certificati e devono essere pulite prima dell’inserimento nel condotto; devono essere registrate le ore di funzionamento di ciascuna lampada. Devono essere registrate le temperature raggiunte nel laminato tramite sensori elettronici al punto di partenza e punto di fine installazione; il taglio dei terminali all’interno dei pozzetti: da effettuare in modo definitivo subito dopo la fase polimerizzazione. Il liner viene tagliato circonferenzialmente con una sovra lunghezza di 2-3 cm rispetto al pozzetto di partenza ed al pozzetto di arrivo. Nei pozzetti intermedi verrà ritagliata una finestra nella zona superiore del liner con una distanza di 2-3 cm dalle pareti del pozzetto; il prelievo e consegna di campioni (20*30 cm) dell’area superiore del liner. L'inserimento del liner deve essere effettuato secondo un manuale di procedura, il quale deve essere messo a disposizione del committente in cantiere. Sui campioni prelevati saranno eseguite a carico dell’impresa e a discrezione del direttore dei lavori le prove standard previste dalla UNI EN ISO 11296-4. L’impresa esecutrice deve eseguire i calcoli statici del liner, con relazione di calcolo firmata da Ingegnere abilitato ed in accordo con la classe di carico del liner. I valori meccanici del liner proposto alla DL utilizzati per il calcolo statico devono derivare dai test previsti dalla norma UNI EN ISO 11296-4 per lo stato M ed alle caratteristiche indicate dal produttore del sistema. Rispettivi certificati dei sopra citati test devono arrivare da laboratori accreditati da ACCREDIA o da analogo ente Europeo e sono da consegnare insieme ai calcoli statici. I risultati del dimensionamento saranno sottoposti prima dell'acquisto del liner alla D.L. che a suo insindacabile giudizio potrà approvarli o chiedere eventuali modifiche o integrazioni. La voce comprende: la manodopera, i materiali, le attrezzature, i noli, i trasporti, l’assistenza muraria e tutti gli altri costi necessari per dare l’intervento eseguito a perfetta regola d'arte. Sono comprese le prove di collaudo in cantiere, secondo quanto previsto nella norma UNI EN 1610 (e UNI EN 805 dove applicabile). Fattore di sicurezza statica pari a due. | 08.F05.029.383 | Classe di carico FN= 60 KN/m. Condotto completamente deteriorato. Ovoidale 100x150 cm | m | Prezzo a corpo | 0 | 0 | 0 | 0 | 0 | 0 |  |  |  | 1800.13 | 11
PUG2026/08.F05.029.385 |  | 08 | FOGNATURE ED ACQUEDOTTI | 08.F05 | RIABILITAZIONE DI CONDOTTE A GRAVITÀ | 08.F05.029 | Polimerizzazione UV con fase successiva consistente nel fissaggio ed introduzione della guaina nel condotto originario e quindi nella condotta mediante argani di tiro o sistemi similari. Si procede poi alla polimerizzazione della resina mediante raggi UV. Raffreddamento della resina contenuta nella guaina. Risanamento tubazione mediante relining completo da pozzetto a pozzetto di una tratta di condotta esistente, realizzata tramite inserimento per trazione di guaina in feltro, oppure in poliestere rinforzato con fibre di vetro, impregnata di opportuna resina fotoindurente; di spessore adeguato, rivestita internamente. L’inserimento avverrà per trazione e successivo gonfiaggio della calza mediante aria, mentre la polimerizzazione avverrà mediante irraggiamento di raggi UV per mezzo di un treno di lampade. Il materiale utilizzato deve corrispondere ai requisiti richiesti dalla norma UNI EN ISO 11296-4 nello “Stato M” e nello “Stato I”. L’impresa esecutrice dovrà fornire rispettivi certificati delle prove previste dalla norma UNI EN ISO 11296-4 eseguiti da un laboratorio accreditato da ACCREDIA o da analogo ente Europeo per il quale valgono accordi internazionali di mutuo riconoscimento. I certificati dello “Stato M” devono essere consegnati alla Direzione Lavori prima di ordinare i materiali per apposita approvazione, mentre per dimostrare la qualità richiesta del liner posato devono essere prelevati campioni per ciascun “lancio” nei pozzetti intermedi, se possibile, ovvero di testa, ed inviati a un laboratorio accreditato da ACCREDIA o da analogo ente Europeo per il quale valgono accordi internazionali di mutuo riconoscimento, per eseguire le prove standard richieste dalla norma UNI EN ISO 11296-4. Le lavorazioni comprendono: la posa della guaina impregnata in azienda, utilizzando opportune attrezzature. La posa deve avvenire con l’accortezza di evitare il contatto con la possibile acqua di falda, previa sua eliminazione; la polimerizzazione della resina mediante sistema di lampade ad UV secondo la tempistica e la potenza indicate dal produttore del sistema. Le lampade devono essere dotate di tutti i certificati e devono essere pulite prima dell’inserimento nel condotto; devono essere registrate le ore di funzionamento di ciascuna lampada. Devono essere registrate le temperature raggiunte nel laminato tramite sensori elettronici al punto di partenza e punto di fine installazione; il taglio dei terminali all’interno dei pozzetti: da effettuare in modo definitivo subito dopo la fase polimerizzazione. Il liner viene tagliato circonferenzialmente con una sovra lunghezza di 2-3 cm rispetto al pozzetto di partenza ed al pozzetto di arrivo. Nei pozzetti intermedi verrà ritagliata una finestra nella zona superiore del liner con una distanza di 2-3 cm dalle pareti del pozzetto; il prelievo e consegna di campioni (20*30 cm) dell’area superiore del liner. L'inserimento del liner deve essere effettuato secondo un manuale di procedura, il quale deve essere messo a disposizione del committente in cantiere. Sui campioni prelevati saranno eseguite a carico dell’impresa e a discrezione del direttore dei lavori le prove standard previste dalla UNI EN ISO 11296-4. L’impresa esecutrice deve eseguire i calcoli statici del liner, con relazione di calcolo firmata da Ingegnere abilitato ed in accordo con la classe di carico del liner. I valori meccanici del liner proposto alla DL utilizzati per il calcolo statico devono derivare dai test previsti dalla norma UNI EN ISO 11296-4 per lo stato M ed alle caratteristiche indicate dal produttore del sistema. Rispettivi certificati dei sopra citati test devono arrivare da laboratori accreditati da ACCREDIA o da analogo ente Europeo e sono da consegnare insieme ai calcoli statici. I risultati del dimensionamento saranno sottoposti prima dell'acquisto del liner alla D.L. che a suo insindacabile giudizio potrà approvarli o chiedere eventuali modifiche o integrazioni. La voce comprende: la manodopera, i materiali, le attrezzature, i noli, i trasporti, l’assistenza muraria e tutti gli altri costi necessari per dare l’intervento eseguito a perfetta regola d'arte. Sono comprese le prove di collaudo in cantiere, secondo quanto previsto nella norma UNI EN 1610 (e UNI EN 805 dove applicabile). Fattore di sicurezza statica pari a due. | 08.F05.029.385 | Classe di carico FN= 72 KN/m. Condotto completamente deteriorato. DN 150 | m | Prezzo a corpo | 0 | 0 | 0 | 0 | 0 | 0 |  |  |  | 332.75 | 11
PUG2026/08.F05.029.387 |  | 08 | FOGNATURE ED ACQUEDOTTI | 08.F05 | RIABILITAZIONE DI CONDOTTE A GRAVITÀ | 08.F05.029 | Polimerizzazione UV con fase successiva consistente nel fissaggio ed introduzione della guaina nel condotto originario e quindi nella condotta mediante argani di tiro o sistemi similari. Si procede poi alla polimerizzazione della resina mediante raggi UV. Raffreddamento della resina contenuta nella guaina. Risanamento tubazione mediante relining completo da pozzetto a pozzetto di una tratta di condotta esistente, realizzata tramite inserimento per trazione di guaina in feltro, oppure in poliestere rinforzato con fibre di vetro, impregnata di opportuna resina fotoindurente; di spessore adeguato, rivestita internamente. L’inserimento avverrà per trazione e successivo gonfiaggio della calza mediante aria, mentre la polimerizzazione avverrà mediante irraggiamento di raggi UV per mezzo di un treno di lampade. Il materiale utilizzato deve corrispondere ai requisiti richiesti dalla norma UNI EN ISO 11296-4 nello “Stato M” e nello “Stato I”. L’impresa esecutrice dovrà fornire rispettivi certificati delle prove previste dalla norma UNI EN ISO 11296-4 eseguiti da un laboratorio accreditato da ACCREDIA o da analogo ente Europeo per il quale valgono accordi internazionali di mutuo riconoscimento. I certificati dello “Stato M” devono essere consegnati alla Direzione Lavori prima di ordinare i materiali per apposita approvazione, mentre per dimostrare la qualità richiesta del liner posato devono essere prelevati campioni per ciascun “lancio” nei pozzetti intermedi, se possibile, ovvero di testa, ed inviati a un laboratorio accreditato da ACCREDIA o da analogo ente Europeo per il quale valgono accordi internazionali di mutuo riconoscimento, per eseguire le prove standard richieste dalla norma UNI EN ISO 11296-4. Le lavorazioni comprendono: la posa della guaina impregnata in azienda, utilizzando opportune attrezzature. La posa deve avvenire con l’accortezza di evitare il contatto con la possibile acqua di falda, previa sua eliminazione; la polimerizzazione della resina mediante sistema di lampade ad UV secondo la tempistica e la potenza indicate dal produttore del sistema. Le lampade devono essere dotate di tutti i certificati e devono essere pulite prima dell’inserimento nel condotto; devono essere registrate le ore di funzionamento di ciascuna lampada. Devono essere registrate le temperature raggiunte nel laminato tramite sensori elettronici al punto di partenza e punto di fine installazione; il taglio dei terminali all’interno dei pozzetti: da effettuare in modo definitivo subito dopo la fase polimerizzazione. Il liner viene tagliato circonferenzialmente con una sovra lunghezza di 2-3 cm rispetto al pozzetto di partenza ed al pozzetto di arrivo. Nei pozzetti intermedi verrà ritagliata una finestra nella zona superiore del liner con una distanza di 2-3 cm dalle pareti del pozzetto; il prelievo e consegna di campioni (20*30 cm) dell’area superiore del liner. L'inserimento del liner deve essere effettuato secondo un manuale di procedura, il quale deve essere messo a disposizione del committente in cantiere. Sui campioni prelevati saranno eseguite a carico dell’impresa e a discrezione del direttore dei lavori le prove standard previste dalla UNI EN ISO 11296-4. L’impresa esecutrice deve eseguire i calcoli statici del liner, con relazione di calcolo firmata da Ingegnere abilitato ed in accordo con la classe di carico del liner. I valori meccanici del liner proposto alla DL utilizzati per il calcolo statico devono derivare dai test previsti dalla norma UNI EN ISO 11296-4 per lo stato M ed alle caratteristiche indicate dal produttore del sistema. Rispettivi certificati dei sopra citati test devono arrivare da laboratori accreditati da ACCREDIA o da analogo ente Europeo e sono da consegnare insieme ai calcoli statici. I risultati del dimensionamento saranno sottoposti prima dell'acquisto del liner alla D.L. che a suo insindacabile giudizio potrà approvarli o chiedere eventuali modifiche o integrazioni. La voce comprende: la manodopera, i materiali, le attrezzature, i noli, i trasporti, l’assistenza muraria e tutti gli altri costi necessari per dare l’intervento eseguito a perfetta regola d'arte. Sono comprese le prove di collaudo in cantiere, secondo quanto previsto nella norma UNI EN 1610 (e UNI EN 805 dove applicabile). Fattore di sicurezza statica pari a due. | 08.F05.029.387 | Classe di carico FN= 72 KN/m. Condotto completamente deteriorato. DN 200 | m | Prezzo a corpo | 0 | 0 | 0 | 0 | 0 | 0 |  |  |  | 354.41 | 11
PUG2026/08.F05.029.389 |  | 08 | FOGNATURE ED ACQUEDOTTI | 08.F05 | RIABILITAZIONE DI CONDOTTE A GRAVITÀ | 08.F05.029 | Polimerizzazione UV con fase successiva consistente nel fissaggio ed introduzione della guaina nel condotto originario e quindi nella condotta mediante argani di tiro o sistemi similari. Si procede poi alla polimerizzazione della resina mediante raggi UV. Raffreddamento della resina contenuta nella guaina. Risanamento tubazione mediante relining completo da pozzetto a pozzetto di una tratta di condotta esistente, realizzata tramite inserimento per trazione di guaina in feltro, oppure in poliestere rinforzato con fibre di vetro, impregnata di opportuna resina fotoindurente; di spessore adeguato, rivestita internamente. L’inserimento avverrà per trazione e successivo gonfiaggio della calza mediante aria, mentre la polimerizzazione avverrà mediante irraggiamento di raggi UV per mezzo di un treno di lampade. Il materiale utilizzato deve corrispondere ai requisiti richiesti dalla norma UNI EN ISO 11296-4 nello “Stato M” e nello “Stato I”. L’impresa esecutrice dovrà fornire rispettivi certificati delle prove previste dalla norma UNI EN ISO 11296-4 eseguiti da un laboratorio accreditato da ACCREDIA o da analogo ente Europeo per il quale valgono accordi internazionali di mutuo riconoscimento. I certificati dello “Stato M” devono essere consegnati alla Direzione Lavori prima di ordinare i materiali per apposita approvazione, mentre per dimostrare la qualità richiesta del liner posato devono essere prelevati campioni per ciascun “lancio” nei pozzetti intermedi, se possibile, ovvero di testa, ed inviati a un laboratorio accreditato da ACCREDIA o da analogo ente Europeo per il quale valgono accordi internazionali di mutuo riconoscimento, per eseguire le prove standard richieste dalla norma UNI EN ISO 11296-4. Le lavorazioni comprendono: la posa della guaina impregnata in azienda, utilizzando opportune attrezzature. La posa deve avvenire con l’accortezza di evitare il contatto con la possibile acqua di falda, previa sua eliminazione; la polimerizzazione della resina mediante sistema di lampade ad UV secondo la tempistica e la potenza indicate dal produttore del sistema. Le lampade devono essere dotate di tutti i certificati e devono essere pulite prima dell’inserimento nel condotto; devono essere registrate le ore di funzionamento di ciascuna lampada. Devono essere registrate le temperature raggiunte nel laminato tramite sensori elettronici al punto di partenza e punto di fine installazione; il taglio dei terminali all’interno dei pozzetti: da effettuare in modo definitivo subito dopo la fase polimerizzazione. Il liner viene tagliato circonferenzialmente con una sovra lunghezza di 2-3 cm rispetto al pozzetto di partenza ed al pozzetto di arrivo. Nei pozzetti intermedi verrà ritagliata una finestra nella zona superiore del liner con una distanza di 2-3 cm dalle pareti del pozzetto; il prelievo e consegna di campioni (20*30 cm) dell’area superiore del liner. L'inserimento del liner deve essere effettuato secondo un manuale di procedura, il quale deve essere messo a disposizione del committente in cantiere. Sui campioni prelevati saranno eseguite a carico dell’impresa e a discrezione del direttore dei lavori le prove standard previste dalla UNI EN ISO 11296-4. L’impresa esecutrice deve eseguire i calcoli statici del liner, con relazione di calcolo firmata da Ingegnere abilitato ed in accordo con la classe di carico del liner. I valori meccanici del liner proposto alla DL utilizzati per il calcolo statico devono derivare dai test previsti dalla norma UNI EN ISO 11296-4 per lo stato M ed alle caratteristiche indicate dal produttore del sistema. Rispettivi certificati dei sopra citati test devono arrivare da laboratori accreditati da ACCREDIA o da analogo ente Europeo e sono da consegnare insieme ai calcoli statici. I risultati del dimensionamento saranno sottoposti prima dell'acquisto del liner alla D.L. che a suo insindacabile giudizio potrà approvarli o chiedere eventuali modifiche o integrazioni. La voce comprende: la manodopera, i materiali, le attrezzature, i noli, i trasporti, l’assistenza muraria e tutti gli altri costi necessari per dare l’intervento eseguito a perfetta regola d'arte. Sono comprese le prove di collaudo in cantiere, secondo quanto previsto nella norma UNI EN 1610 (e UNI EN 805 dove applicabile). Fattore di sicurezza statica pari a due. | 08.F05.029.389 | Classe di carico FN= 72 KN/m. Condotto completamente deteriorato. DN 250 | m | Prezzo a corpo | 0 | 0 | 0 | 0 | 0 | 0 |  |  |  | 370.09 | 11
PUG2026/08.F05.029.391 |  | 08 | FOGNATURE ED ACQUEDOTTI | 08.F05 | RIABILITAZIONE DI CONDOTTE A GRAVITÀ | 08.F05.029 | Polimerizzazione UV con fase successiva consistente nel fissaggio ed introduzione della guaina nel condotto originario e quindi nella condotta mediante argani di tiro o sistemi similari. Si procede poi alla polimerizzazione della resina mediante raggi UV. Raffreddamento della resina contenuta nella guaina. Risanamento tubazione mediante relining completo da pozzetto a pozzetto di una tratta di condotta esistente, realizzata tramite inserimento per trazione di guaina in feltro, oppure in poliestere rinforzato con fibre di vetro, impregnata di opportuna resina fotoindurente; di spessore adeguato, rivestita internamente. L’inserimento avverrà per trazione e successivo gonfiaggio della calza mediante aria, mentre la polimerizzazione avverrà mediante irraggiamento di raggi UV per mezzo di un treno di lampade. Il materiale utilizzato deve corrispondere ai requisiti richiesti dalla norma UNI EN ISO 11296-4 nello “Stato M” e nello “Stato I”. L’impresa esecutrice dovrà fornire rispettivi certificati delle prove previste dalla norma UNI EN ISO 11296-4 eseguiti da un laboratorio accreditato da ACCREDIA o da analogo ente Europeo per il quale valgono accordi internazionali di mutuo riconoscimento. I certificati dello “Stato M” devono essere consegnati alla Direzione Lavori prima di ordinare i materiali per apposita approvazione, mentre per dimostrare la qualità richiesta del liner posato devono essere prelevati campioni per ciascun “lancio” nei pozzetti intermedi, se possibile, ovvero di testa, ed inviati a un laboratorio accreditato da ACCREDIA o da analogo ente Europeo per il quale valgono accordi internazionali di mutuo riconoscimento, per eseguire le prove standard richieste dalla norma UNI EN ISO 11296-4. Le lavorazioni comprendono: la posa della guaina impregnata in azienda, utilizzando opportune attrezzature. La posa deve avvenire con l’accortezza di evitare il contatto con la possibile acqua di falda, previa sua eliminazione; la polimerizzazione della resina mediante sistema di lampade ad UV secondo la tempistica e la potenza indicate dal produttore del sistema. Le lampade devono essere dotate di tutti i certificati e devono essere pulite prima dell’inserimento nel condotto; devono essere registrate le ore di funzionamento di ciascuna lampada. Devono essere registrate le temperature raggiunte nel laminato tramite sensori elettronici al punto di partenza e punto di fine installazione; il taglio dei terminali all’interno dei pozzetti: da effettuare in modo definitivo subito dopo la fase polimerizzazione. Il liner viene tagliato circonferenzialmente con una sovra lunghezza di 2-3 cm rispetto al pozzetto di partenza ed al pozzetto di arrivo. Nei pozzetti intermedi verrà ritagliata una finestra nella zona superiore del liner con una distanza di 2-3 cm dalle pareti del pozzetto; il prelievo e consegna di campioni (20*30 cm) dell’area superiore del liner. L'inserimento del liner deve essere effettuato secondo un manuale di procedura, il quale deve essere messo a disposizione del committente in cantiere. Sui campioni prelevati saranno eseguite a carico dell’impresa e a discrezione del direttore dei lavori le prove standard previste dalla UNI EN ISO 11296-4. L’impresa esecutrice deve eseguire i calcoli statici del liner, con relazione di calcolo firmata da Ingegnere abilitato ed in accordo con la classe di carico del liner. I valori meccanici del liner proposto alla DL utilizzati per il calcolo statico devono derivare dai test previsti dalla norma UNI EN ISO 11296-4 per lo stato M ed alle caratteristiche indicate dal produttore del sistema. Rispettivi certificati dei sopra citati test devono arrivare da laboratori accreditati da ACCREDIA o da analogo ente Europeo e sono da consegnare insieme ai calcoli statici. I risultati del dimensionamento saranno sottoposti prima dell'acquisto del liner alla D.L. che a suo insindacabile giudizio potrà approvarli o chiedere eventuali modifiche o integrazioni. La voce comprende: la manodopera, i materiali, le attrezzature, i noli, i trasporti, l’assistenza muraria e tutti gli altri costi necessari per dare l’intervento eseguito a perfetta regola d'arte. Sono comprese le prove di collaudo in cantiere, secondo quanto previsto nella norma UNI EN 1610 (e UNI EN 805 dove applicabile). Fattore di sicurezza statica pari a due. | 08.F05.029.391 | Classe di carico FN= 72 KN/m. Condotto completamente deteriorato. DN 300 | m | Prezzo a corpo | 0 | 0 | 0 | 0 | 0 | 0 |  |  |  | 437.31 | 11
PUG2026/08.F05.029.393 |  | 08 | FOGNATURE ED ACQUEDOTTI | 08.F05 | RIABILITAZIONE DI CONDOTTE A GRAVITÀ | 08.F05.029 | Polimerizzazione UV con fase successiva consistente nel fissaggio ed introduzione della guaina nel condotto originario e quindi nella condotta mediante argani di tiro o sistemi similari. Si procede poi alla polimerizzazione della resina mediante raggi UV. Raffreddamento della resina contenuta nella guaina. Risanamento tubazione mediante relining completo da pozzetto a pozzetto di una tratta di condotta esistente, realizzata tramite inserimento per trazione di guaina in feltro, oppure in poliestere rinforzato con fibre di vetro, impregnata di opportuna resina fotoindurente; di spessore adeguato, rivestita internamente. L’inserimento avverrà per trazione e successivo gonfiaggio della calza mediante aria, mentre la polimerizzazione avverrà mediante irraggiamento di raggi UV per mezzo di un treno di lampade. Il materiale utilizzato deve corrispondere ai requisiti richiesti dalla norma UNI EN ISO 11296-4 nello “Stato M” e nello “Stato I”. L’impresa esecutrice dovrà fornire rispettivi certificati delle prove previste dalla norma UNI EN ISO 11296-4 eseguiti da un laboratorio accreditato da ACCREDIA o da analogo ente Europeo per il quale valgono accordi internazionali di mutuo riconoscimento. I certificati dello “Stato M” devono essere consegnati alla Direzione Lavori prima di ordinare i materiali per apposita approvazione, mentre per dimostrare la qualità richiesta del liner posato devono essere prelevati campioni per ciascun “lancio” nei pozzetti intermedi, se possibile, ovvero di testa, ed inviati a un laboratorio accreditato da ACCREDIA o da analogo ente Europeo per il quale valgono accordi internazionali di mutuo riconoscimento, per eseguire le prove standard richieste dalla norma UNI EN ISO 11296-4. Le lavorazioni comprendono: la posa della guaina impregnata in azienda, utilizzando opportune attrezzature. La posa deve avvenire con l’accortezza di evitare il contatto con la possibile acqua di falda, previa sua eliminazione; la polimerizzazione della resina mediante sistema di lampade ad UV secondo la tempistica e la potenza indicate dal produttore del sistema. Le lampade devono essere dotate di tutti i certificati e devono essere pulite prima dell’inserimento nel condotto; devono essere registrate le ore di funzionamento di ciascuna lampada. Devono essere registrate le temperature raggiunte nel laminato tramite sensori elettronici al punto di partenza e punto di fine installazione; il taglio dei terminali all’interno dei pozzetti: da effettuare in modo definitivo subito dopo la fase polimerizzazione. Il liner viene tagliato circonferenzialmente con una sovra lunghezza di 2-3 cm rispetto al pozzetto di partenza ed al pozzetto di arrivo. Nei pozzetti intermedi verrà ritagliata una finestra nella zona superiore del liner con una distanza di 2-3 cm dalle pareti del pozzetto; il prelievo e consegna di campioni (20*30 cm) dell’area superiore del liner. L'inserimento del liner deve essere effettuato secondo un manuale di procedura, il quale deve essere messo a disposizione del committente in cantiere. Sui campioni prelevati saranno eseguite a carico dell’impresa e a discrezione del direttore dei lavori le prove standard previste dalla UNI EN ISO 11296-4. L’impresa esecutrice deve eseguire i calcoli statici del liner, con relazione di calcolo firmata da Ingegnere abilitato ed in accordo con la classe di carico del liner. I valori meccanici del liner proposto alla DL utilizzati per il calcolo statico devono derivare dai test previsti dalla norma UNI EN ISO 11296-4 per lo stato M ed alle caratteristiche indicate dal produttore del sistema. Rispettivi certificati dei sopra citati test devono arrivare da laboratori accreditati da ACCREDIA o da analogo ente Europeo e sono da consegnare insieme ai calcoli statici. I risultati del dimensionamento saranno sottoposti prima dell'acquisto del liner alla D.L. che a suo insindacabile giudizio potrà approvarli o chiedere eventuali modifiche o integrazioni. La voce comprende: la manodopera, i materiali, le attrezzature, i noli, i trasporti, l’assistenza muraria e tutti gli altri costi necessari per dare l’intervento eseguito a perfetta regola d'arte. Sono comprese le prove di collaudo in cantiere, secondo quanto previsto nella norma UNI EN 1610 (e UNI EN 805 dove applicabile). Fattore di sicurezza statica pari a due. | 08.F05.029.393 | Classe di carico FN= 72 KN/m. Condotto completamente deteriorato. DN 400 | m | Prezzo a corpo | 0 | 0 | 0 | 0 | 0 | 0 |  |  |  | 529.39 | 11
PUG2026/08.F05.029.395 |  | 08 | FOGNATURE ED ACQUEDOTTI | 08.F05 | RIABILITAZIONE DI CONDOTTE A GRAVITÀ | 08.F05.029 | Polimerizzazione UV con fase successiva consistente nel fissaggio ed introduzione della guaina nel condotto originario e quindi nella condotta mediante argani di tiro o sistemi similari. Si procede poi alla polimerizzazione della resina mediante raggi UV. Raffreddamento della resina contenuta nella guaina. Risanamento tubazione mediante relining completo da pozzetto a pozzetto di una tratta di condotta esistente, realizzata tramite inserimento per trazione di guaina in feltro, oppure in poliestere rinforzato con fibre di vetro, impregnata di opportuna resina fotoindurente; di spessore adeguato, rivestita internamente. L’inserimento avverrà per trazione e successivo gonfiaggio della calza mediante aria, mentre la polimerizzazione avverrà mediante irraggiamento di raggi UV per mezzo di un treno di lampade. Il materiale utilizzato deve corrispondere ai requisiti richiesti dalla norma UNI EN ISO 11296-4 nello “Stato M” e nello “Stato I”. L’impresa esecutrice dovrà fornire rispettivi certificati delle prove previste dalla norma UNI EN ISO 11296-4 eseguiti da un laboratorio accreditato da ACCREDIA o da analogo ente Europeo per il quale valgono accordi internazionali di mutuo riconoscimento. I certificati dello “Stato M” devono essere consegnati alla Direzione Lavori prima di ordinare i materiali per apposita approvazione, mentre per dimostrare la qualità richiesta del liner posato devono essere prelevati campioni per ciascun “lancio” nei pozzetti intermedi, se possibile, ovvero di testa, ed inviati a un laboratorio accreditato da ACCREDIA o da analogo ente Europeo per il quale valgono accordi internazionali di mutuo riconoscimento, per eseguire le prove standard richieste dalla norma UNI EN ISO 11296-4. Le lavorazioni comprendono: la posa della guaina impregnata in azienda, utilizzando opportune attrezzature. La posa deve avvenire con l’accortezza di evitare il contatto con la possibile acqua di falda, previa sua eliminazione; la polimerizzazione della resina mediante sistema di lampade ad UV secondo la tempistica e la potenza indicate dal produttore del sistema. Le lampade devono essere dotate di tutti i certificati e devono essere pulite prima dell’inserimento nel condotto; devono essere registrate le ore di funzionamento di ciascuna lampada. Devono essere registrate le temperature raggiunte nel laminato tramite sensori elettronici al punto di partenza e punto di fine installazione; il taglio dei terminali all’interno dei pozzetti: da effettuare in modo definitivo subito dopo la fase polimerizzazione. Il liner viene tagliato circonferenzialmente con una sovra lunghezza di 2-3 cm rispetto al pozzetto di partenza ed al pozzetto di arrivo. Nei pozzetti intermedi verrà ritagliata una finestra nella zona superiore del liner con una distanza di 2-3 cm dalle pareti del pozzetto; il prelievo e consegna di campioni (20*30 cm) dell’area superiore del liner. L'inserimento del liner deve essere effettuato secondo un manuale di procedura, il quale deve essere messo a disposizione del committente in cantiere. Sui campioni prelevati saranno eseguite a carico dell’impresa e a discrezione del direttore dei lavori le prove standard previste dalla UNI EN ISO 11296-4. L’impresa esecutrice deve eseguire i calcoli statici del liner, con relazione di calcolo firmata da Ingegnere abilitato ed in accordo con la classe di carico del liner. I valori meccanici del liner proposto alla DL utilizzati per il calcolo statico devono derivare dai test previsti dalla norma UNI EN ISO 11296-4 per lo stato M ed alle caratteristiche indicate dal produttore del sistema. Rispettivi certificati dei sopra citati test devono arrivare da laboratori accreditati da ACCREDIA o da analogo ente Europeo e sono da consegnare insieme ai calcoli statici. I risultati del dimensionamento saranno sottoposti prima dell'acquisto del liner alla D.L. che a suo insindacabile giudizio potrà approvarli o chiedere eventuali modifiche o integrazioni. La voce comprende: la manodopera, i materiali, le attrezzature, i noli, i trasporti, l’assistenza muraria e tutti gli altri costi necessari per dare l’intervento eseguito a perfetta regola d'arte. Sono comprese le prove di collaudo in cantiere, secondo quanto previsto nella norma UNI EN 1610 (e UNI EN 805 dove applicabile). Fattore di sicurezza statica pari a due. | 08.F05.029.395 | Classe di carico FN= 72 KN/m. Condotto completamente deteriorato. DN 500 | m | Prezzo a corpo | 0 | 0 | 0 | 0 | 0 | 0 |  |  |  | 670.93 | 11
PUG2026/08.F05.029.397 |  | 08 | FOGNATURE ED ACQUEDOTTI | 08.F05 | RIABILITAZIONE DI CONDOTTE A GRAVITÀ | 08.F05.029 | Polimerizzazione UV con fase successiva consistente nel fissaggio ed introduzione della guaina nel condotto originario e quindi nella condotta mediante argani di tiro o sistemi similari. Si procede poi alla polimerizzazione della resina mediante raggi UV. Raffreddamento della resina contenuta nella guaina. Risanamento tubazione mediante relining completo da pozzetto a pozzetto di una tratta di condotta esistente, realizzata tramite inserimento per trazione di guaina in feltro, oppure in poliestere rinforzato con fibre di vetro, impregnata di opportuna resina fotoindurente; di spessore adeguato, rivestita internamente. L’inserimento avverrà per trazione e successivo gonfiaggio della calza mediante aria, mentre la polimerizzazione avverrà mediante irraggiamento di raggi UV per mezzo di un treno di lampade. Il materiale utilizzato deve corrispondere ai requisiti richiesti dalla norma UNI EN ISO 11296-4 nello “Stato M” e nello “Stato I”. L’impresa esecutrice dovrà fornire rispettivi certificati delle prove previste dalla norma UNI EN ISO 11296-4 eseguiti da un laboratorio accreditato da ACCREDIA o da analogo ente Europeo per il quale valgono accordi internazionali di mutuo riconoscimento. I certificati dello “Stato M” devono essere consegnati alla Direzione Lavori prima di ordinare i materiali per apposita approvazione, mentre per dimostrare la qualità richiesta del liner posato devono essere prelevati campioni per ciascun “lancio” nei pozzetti intermedi, se possibile, ovvero di testa, ed inviati a un laboratorio accreditato da ACCREDIA o da analogo ente Europeo per il quale valgono accordi internazionali di mutuo riconoscimento, per eseguire le prove standard richieste dalla norma UNI EN ISO 11296-4. Le lavorazioni comprendono: la posa della guaina impregnata in azienda, utilizzando opportune attrezzature. La posa deve avvenire con l’accortezza di evitare il contatto con la possibile acqua di falda, previa sua eliminazione; la polimerizzazione della resina mediante sistema di lampade ad UV secondo la tempistica e la potenza indicate dal produttore del sistema. Le lampade devono essere dotate di tutti i certificati e devono essere pulite prima dell’inserimento nel condotto; devono essere registrate le ore di funzionamento di ciascuna lampada. Devono essere registrate le temperature raggiunte nel laminato tramite sensori elettronici al punto di partenza e punto di fine installazione; il taglio dei terminali all’interno dei pozzetti: da effettuare in modo definitivo subito dopo la fase polimerizzazione. Il liner viene tagliato circonferenzialmente con una sovra lunghezza di 2-3 cm rispetto al pozzetto di partenza ed al pozzetto di arrivo. Nei pozzetti intermedi verrà ritagliata una finestra nella zona superiore del liner con una distanza di 2-3 cm dalle pareti del pozzetto; il prelievo e consegna di campioni (20*30 cm) dell’area superiore del liner. L'inserimento del liner deve essere effettuato secondo un manuale di procedura, il quale deve essere messo a disposizione del committente in cantiere. Sui campioni prelevati saranno eseguite a carico dell’impresa e a discrezione del direttore dei lavori le prove standard previste dalla UNI EN ISO 11296-4. L’impresa esecutrice deve eseguire i calcoli statici del liner, con relazione di calcolo firmata da Ingegnere abilitato ed in accordo con la classe di carico del liner. I valori meccanici del liner proposto alla DL utilizzati per il calcolo statico devono derivare dai test previsti dalla norma UNI EN ISO 11296-4 per lo stato M ed alle caratteristiche indicate dal produttore del sistema. Rispettivi certificati dei sopra citati test devono arrivare da laboratori accreditati da ACCREDIA o da analogo ente Europeo e sono da consegnare insieme ai calcoli statici. I risultati del dimensionamento saranno sottoposti prima dell'acquisto del liner alla D.L. che a suo insindacabile giudizio potrà approvarli o chiedere eventuali modifiche o integrazioni. La voce comprende: la manodopera, i materiali, le attrezzature, i noli, i trasporti, l’assistenza muraria e tutti gli altri costi necessari per dare l’intervento eseguito a perfetta regola d'arte. Sono comprese le prove di collaudo in cantiere, secondo quanto previsto nella norma UNI EN 1610 (e UNI EN 805 dove applicabile). Fattore di sicurezza statica pari a due. | 08.F05.029.397 | Classe di carico FN= 72 KN/m. Condotto completamente deteriorato. DN 600 | m | Prezzo a corpo | 0 | 0 | 0 | 0 | 0 | 0 |  |  |  | 787.8 | 11
PUG2026/08.F05.029.399 |  | 08 | FOGNATURE ED ACQUEDOTTI | 08.F05 | RIABILITAZIONE DI CONDOTTE A GRAVITÀ | 08.F05.029 | Polimerizzazione UV con fase successiva consistente nel fissaggio ed introduzione della guaina nel condotto originario e quindi nella condotta mediante argani di tiro o sistemi similari. Si procede poi alla polimerizzazione della resina mediante raggi UV. Raffreddamento della resina contenuta nella guaina. Risanamento tubazione mediante relining completo da pozzetto a pozzetto di una tratta di condotta esistente, realizzata tramite inserimento per trazione di guaina in feltro, oppure in poliestere rinforzato con fibre di vetro, impregnata di opportuna resina fotoindurente; di spessore adeguato, rivestita internamente. L’inserimento avverrà per trazione e successivo gonfiaggio della calza mediante aria, mentre la polimerizzazione avverrà mediante irraggiamento di raggi UV per mezzo di un treno di lampade. Il materiale utilizzato deve corrispondere ai requisiti richiesti dalla norma UNI EN ISO 11296-4 nello “Stato M” e nello “Stato I”. L’impresa esecutrice dovrà fornire rispettivi certificati delle prove previste dalla norma UNI EN ISO 11296-4 eseguiti da un laboratorio accreditato da ACCREDIA o da analogo ente Europeo per il quale valgono accordi internazionali di mutuo riconoscimento. I certificati dello “Stato M” devono essere consegnati alla Direzione Lavori prima di ordinare i materiali per apposita approvazione, mentre per dimostrare la qualità richiesta del liner posato devono essere prelevati campioni per ciascun “lancio” nei pozzetti intermedi, se possibile, ovvero di testa, ed inviati a un laboratorio accreditato da ACCREDIA o da analogo ente Europeo per il quale valgono accordi internazionali di mutuo riconoscimento, per eseguire le prove standard richieste dalla norma UNI EN ISO 11296-4. Le lavorazioni comprendono: la posa della guaina impregnata in azienda, utilizzando opportune attrezzature. La posa deve avvenire con l’accortezza di evitare il contatto con la possibile acqua di falda, previa sua eliminazione; la polimerizzazione della resina mediante sistema di lampade ad UV secondo la tempistica e la potenza indicate dal produttore del sistema. Le lampade devono essere dotate di tutti i certificati e devono essere pulite prima dell’inserimento nel condotto; devono essere registrate le ore di funzionamento di ciascuna lampada. Devono essere registrate le temperature raggiunte nel laminato tramite sensori elettronici al punto di partenza e punto di fine installazione; il taglio dei terminali all’interno dei pozzetti: da effettuare in modo definitivo subito dopo la fase polimerizzazione. Il liner viene tagliato circonferenzialmente con una sovra lunghezza di 2-3 cm rispetto al pozzetto di partenza ed al pozzetto di arrivo. Nei pozzetti intermedi verrà ritagliata una finestra nella zona superiore del liner con una distanza di 2-3 cm dalle pareti del pozzetto; il prelievo e consegna di campioni (20*30 cm) dell’area superiore del liner. L'inserimento del liner deve essere effettuato secondo un manuale di procedura, il quale deve essere messo a disposizione del committente in cantiere. Sui campioni prelevati saranno eseguite a carico dell’impresa e a discrezione del direttore dei lavori le prove standard previste dalla UNI EN ISO 11296-4. L’impresa esecutrice deve eseguire i calcoli statici del liner, con relazione di calcolo firmata da Ingegnere abilitato ed in accordo con la classe di carico del liner. I valori meccanici del liner proposto alla DL utilizzati per il calcolo statico devono derivare dai test previsti dalla norma UNI EN ISO 11296-4 per lo stato M ed alle caratteristiche indicate dal produttore del sistema. Rispettivi certificati dei sopra citati test devono arrivare da laboratori accreditati da ACCREDIA o da analogo ente Europeo e sono da consegnare insieme ai calcoli statici. I risultati del dimensionamento saranno sottoposti prima dell'acquisto del liner alla D.L. che a suo insindacabile giudizio potrà approvarli o chiedere eventuali modifiche o integrazioni. La voce comprende: la manodopera, i materiali, le attrezzature, i noli, i trasporti, l’assistenza muraria e tutti gli altri costi necessari per dare l’intervento eseguito a perfetta regola d'arte. Sono comprese le prove di collaudo in cantiere, secondo quanto previsto nella norma UNI EN 1610 (e UNI EN 805 dove applicabile). Fattore di sicurezza statica pari a due. | 08.F05.029.399 | Classe di carico FN= 72 KN/m. Condotto completamente deteriorato. DN 800 | m | Prezzo a corpo | 0 | 0 | 0 | 0 | 0 | 0 |  |  |  | 1385.11 | 11
PUG2026/08.F05.029.401 |  | 08 | FOGNATURE ED ACQUEDOTTI | 08.F05 | RIABILITAZIONE DI CONDOTTE A GRAVITÀ | 08.F05.029 | Polimerizzazione UV con fase successiva consistente nel fissaggio ed introduzione della guaina nel condotto originario e quindi nella condotta mediante argani di tiro o sistemi similari. Si procede poi alla polimerizzazione della resina mediante raggi UV. Raffreddamento della resina contenuta nella guaina. Risanamento tubazione mediante relining completo da pozzetto a pozzetto di una tratta di condotta esistente, realizzata tramite inserimento per trazione di guaina in feltro, oppure in poliestere rinforzato con fibre di vetro, impregnata di opportuna resina fotoindurente; di spessore adeguato, rivestita internamente. L’inserimento avverrà per trazione e successivo gonfiaggio della calza mediante aria, mentre la polimerizzazione avverrà mediante irraggiamento di raggi UV per mezzo di un treno di lampade. Il materiale utilizzato deve corrispondere ai requisiti richiesti dalla norma UNI EN ISO 11296-4 nello “Stato M” e nello “Stato I”. L’impresa esecutrice dovrà fornire rispettivi certificati delle prove previste dalla norma UNI EN ISO 11296-4 eseguiti da un laboratorio accreditato da ACCREDIA o da analogo ente Europeo per il quale valgono accordi internazionali di mutuo riconoscimento. I certificati dello “Stato M” devono essere consegnati alla Direzione Lavori prima di ordinare i materiali per apposita approvazione, mentre per dimostrare la qualità richiesta del liner posato devono essere prelevati campioni per ciascun “lancio” nei pozzetti intermedi, se possibile, ovvero di testa, ed inviati a un laboratorio accreditato da ACCREDIA o da analogo ente Europeo per il quale valgono accordi internazionali di mutuo riconoscimento, per eseguire le prove standard richieste dalla norma UNI EN ISO 11296-4. Le lavorazioni comprendono: la posa della guaina impregnata in azienda, utilizzando opportune attrezzature. La posa deve avvenire con l’accortezza di evitare il contatto con la possibile acqua di falda, previa sua eliminazione; la polimerizzazione della resina mediante sistema di lampade ad UV secondo la tempistica e la potenza indicate dal produttore del sistema. Le lampade devono essere dotate di tutti i certificati e devono essere pulite prima dell’inserimento nel condotto; devono essere registrate le ore di funzionamento di ciascuna lampada. Devono essere registrate le temperature raggiunte nel laminato tramite sensori elettronici al punto di partenza e punto di fine installazione; il taglio dei terminali all’interno dei pozzetti: da effettuare in modo definitivo subito dopo la fase polimerizzazione. Il liner viene tagliato circonferenzialmente con una sovra lunghezza di 2-3 cm rispetto al pozzetto di partenza ed al pozzetto di arrivo. Nei pozzetti intermedi verrà ritagliata una finestra nella zona superiore del liner con una distanza di 2-3 cm dalle pareti del pozzetto; il prelievo e consegna di campioni (20*30 cm) dell’area superiore del liner. L'inserimento del liner deve essere effettuato secondo un manuale di procedura, il quale deve essere messo a disposizione del committente in cantiere. Sui campioni prelevati saranno eseguite a carico dell’impresa e a discrezione del direttore dei lavori le prove standard previste dalla UNI EN ISO 11296-4. L’impresa esecutrice deve eseguire i calcoli statici del liner, con relazione di calcolo firmata da Ingegnere abilitato ed in accordo con la classe di carico del liner. I valori meccanici del liner proposto alla DL utilizzati per il calcolo statico devono derivare dai test previsti dalla norma UNI EN ISO 11296-4 per lo stato M ed alle caratteristiche indicate dal produttore del sistema. Rispettivi certificati dei sopra citati test devono arrivare da laboratori accreditati da ACCREDIA o da analogo ente Europeo e sono da consegnare insieme ai calcoli statici. I risultati del dimensionamento saranno sottoposti prima dell'acquisto del liner alla D.L. che a suo insindacabile giudizio potrà approvarli o chiedere eventuali modifiche o integrazioni. La voce comprende: la manodopera, i materiali, le attrezzature, i noli, i trasporti, l’assistenza muraria e tutti gli altri costi necessari per dare l’intervento eseguito a perfetta regola d'arte. Sono comprese le prove di collaudo in cantiere, secondo quanto previsto nella norma UNI EN 1610 (e UNI EN 805 dove applicabile). Fattore di sicurezza statica pari a due. | 08.F05.029.401 | Classe di carico FN= 72 KN/m. Condotto completamente deteriorato. DN 1000 | m | Prezzo a corpo | 0 | 0 | 0 | 0 | 0 | 0 |  |  |  | 1680.18 | 11
PUG2026/08.F05.029.403 |  | 08 | FOGNATURE ED ACQUEDOTTI | 08.F05 | RIABILITAZIONE DI CONDOTTE A GRAVITÀ | 08.F05.029 | Polimerizzazione UV con fase successiva consistente nel fissaggio ed introduzione della guaina nel condotto originario e quindi nella condotta mediante argani di tiro o sistemi similari. Si procede poi alla polimerizzazione della resina mediante raggi UV. Raffreddamento della resina contenuta nella guaina. Risanamento tubazione mediante relining completo da pozzetto a pozzetto di una tratta di condotta esistente, realizzata tramite inserimento per trazione di guaina in feltro, oppure in poliestere rinforzato con fibre di vetro, impregnata di opportuna resina fotoindurente; di spessore adeguato, rivestita internamente. L’inserimento avverrà per trazione e successivo gonfiaggio della calza mediante aria, mentre la polimerizzazione avverrà mediante irraggiamento di raggi UV per mezzo di un treno di lampade. Il materiale utilizzato deve corrispondere ai requisiti richiesti dalla norma UNI EN ISO 11296-4 nello “Stato M” e nello “Stato I”. L’impresa esecutrice dovrà fornire rispettivi certificati delle prove previste dalla norma UNI EN ISO 11296-4 eseguiti da un laboratorio accreditato da ACCREDIA o da analogo ente Europeo per il quale valgono accordi internazionali di mutuo riconoscimento. I certificati dello “Stato M” devono essere consegnati alla Direzione Lavori prima di ordinare i materiali per apposita approvazione, mentre per dimostrare la qualità richiesta del liner posato devono essere prelevati campioni per ciascun “lancio” nei pozzetti intermedi, se possibile, ovvero di testa, ed inviati a un laboratorio accreditato da ACCREDIA o da analogo ente Europeo per il quale valgono accordi internazionali di mutuo riconoscimento, per eseguire le prove standard richieste dalla norma UNI EN ISO 11296-4. Le lavorazioni comprendono: la posa della guaina impregnata in azienda, utilizzando opportune attrezzature. La posa deve avvenire con l’accortezza di evitare il contatto con la possibile acqua di falda, previa sua eliminazione; la polimerizzazione della resina mediante sistema di lampade ad UV secondo la tempistica e la potenza indicate dal produttore del sistema. Le lampade devono essere dotate di tutti i certificati e devono essere pulite prima dell’inserimento nel condotto; devono essere registrate le ore di funzionamento di ciascuna lampada. Devono essere registrate le temperature raggiunte nel laminato tramite sensori elettronici al punto di partenza e punto di fine installazione; il taglio dei terminali all’interno dei pozzetti: da effettuare in modo definitivo subito dopo la fase polimerizzazione. Il liner viene tagliato circonferenzialmente con una sovra lunghezza di 2-3 cm rispetto al pozzetto di partenza ed al pozzetto di arrivo. Nei pozzetti intermedi verrà ritagliata una finestra nella zona superiore del liner con una distanza di 2-3 cm dalle pareti del pozzetto; il prelievo e consegna di campioni (20*30 cm) dell’area superiore del liner. L'inserimento del liner deve essere effettuato secondo un manuale di procedura, il quale deve essere messo a disposizione del committente in cantiere. Sui campioni prelevati saranno eseguite a carico dell’impresa e a discrezione del direttore dei lavori le prove standard previste dalla UNI EN ISO 11296-4. L’impresa esecutrice deve eseguire i calcoli statici del liner, con relazione di calcolo firmata da Ingegnere abilitato ed in accordo con la classe di carico del liner. I valori meccanici del liner proposto alla DL utilizzati per il calcolo statico devono derivare dai test previsti dalla norma UNI EN ISO 11296-4 per lo stato M ed alle caratteristiche indicate dal produttore del sistema. Rispettivi certificati dei sopra citati test devono arrivare da laboratori accreditati da ACCREDIA o da analogo ente Europeo e sono da consegnare insieme ai calcoli statici. I risultati del dimensionamento saranno sottoposti prima dell'acquisto del liner alla D.L. che a suo insindacabile giudizio potrà approvarli o chiedere eventuali modifiche o integrazioni. La voce comprende: la manodopera, i materiali, le attrezzature, i noli, i trasporti, l’assistenza muraria e tutti gli altri costi necessari per dare l’intervento eseguito a perfetta regola d'arte. Sono comprese le prove di collaudo in cantiere, secondo quanto previsto nella norma UNI EN 1610 (e UNI EN 805 dove applicabile). Fattore di sicurezza statica pari a due. | 08.F05.029.403 | Classe di carico FN= 72 KN/m. Condotto completamente deteriorato. DN 1200 | m | Prezzo a corpo | 0 | 0 | 0 | 0 | 0 | 0 |  |  |  | 1992.33 | 11
PUG2026/08.F05.029.405 |  | 08 | FOGNATURE ED ACQUEDOTTI | 08.F05 | RIABILITAZIONE DI CONDOTTE A GRAVITÀ | 08.F05.029 | Polimerizzazione UV con fase successiva consistente nel fissaggio ed introduzione della guaina nel condotto originario e quindi nella condotta mediante argani di tiro o sistemi similari. Si procede poi alla polimerizzazione della resina mediante raggi UV. Raffreddamento della resina contenuta nella guaina. Risanamento tubazione mediante relining completo da pozzetto a pozzetto di una tratta di condotta esistente, realizzata tramite inserimento per trazione di guaina in feltro, oppure in poliestere rinforzato con fibre di vetro, impregnata di opportuna resina fotoindurente; di spessore adeguato, rivestita internamente. L’inserimento avverrà per trazione e successivo gonfiaggio della calza mediante aria, mentre la polimerizzazione avverrà mediante irraggiamento di raggi UV per mezzo di un treno di lampade. Il materiale utilizzato deve corrispondere ai requisiti richiesti dalla norma UNI EN ISO 11296-4 nello “Stato M” e nello “Stato I”. L’impresa esecutrice dovrà fornire rispettivi certificati delle prove previste dalla norma UNI EN ISO 11296-4 eseguiti da un laboratorio accreditato da ACCREDIA o da analogo ente Europeo per il quale valgono accordi internazionali di mutuo riconoscimento. I certificati dello “Stato M” devono essere consegnati alla Direzione Lavori prima di ordinare i materiali per apposita approvazione, mentre per dimostrare la qualità richiesta del liner posato devono essere prelevati campioni per ciascun “lancio” nei pozzetti intermedi, se possibile, ovvero di testa, ed inviati a un laboratorio accreditato da ACCREDIA o da analogo ente Europeo per il quale valgono accordi internazionali di mutuo riconoscimento, per eseguire le prove standard richieste dalla norma UNI EN ISO 11296-4. Le lavorazioni comprendono: la posa della guaina impregnata in azienda, utilizzando opportune attrezzature. La posa deve avvenire con l’accortezza di evitare il contatto con la possibile acqua di falda, previa sua eliminazione; la polimerizzazione della resina mediante sistema di lampade ad UV secondo la tempistica e la potenza indicate dal produttore del sistema. Le lampade devono essere dotate di tutti i certificati e devono essere pulite prima dell’inserimento nel condotto; devono essere registrate le ore di funzionamento di ciascuna lampada. Devono essere registrate le temperature raggiunte nel laminato tramite sensori elettronici al punto di partenza e punto di fine installazione; il taglio dei terminali all’interno dei pozzetti: da effettuare in modo definitivo subito dopo la fase polimerizzazione. Il liner viene tagliato circonferenzialmente con una sovra lunghezza di 2-3 cm rispetto al pozzetto di partenza ed al pozzetto di arrivo. Nei pozzetti intermedi verrà ritagliata una finestra nella zona superiore del liner con una distanza di 2-3 cm dalle pareti del pozzetto; il prelievo e consegna di campioni (20*30 cm) dell’area superiore del liner. L'inserimento del liner deve essere effettuato secondo un manuale di procedura, il quale deve essere messo a disposizione del committente in cantiere. Sui campioni prelevati saranno eseguite a carico dell’impresa e a discrezione del direttore dei lavori le prove standard previste dalla UNI EN ISO 11296-4. L’impresa esecutrice deve eseguire i calcoli statici del liner, con relazione di calcolo firmata da Ingegnere abilitato ed in accordo con la classe di carico del liner. I valori meccanici del liner proposto alla DL utilizzati per il calcolo statico devono derivare dai test previsti dalla norma UNI EN ISO 11296-4 per lo stato M ed alle caratteristiche indicate dal produttore del sistema. Rispettivi certificati dei sopra citati test devono arrivare da laboratori accreditati da ACCREDIA o da analogo ente Europeo e sono da consegnare insieme ai calcoli statici. I risultati del dimensionamento saranno sottoposti prima dell'acquisto del liner alla D.L. che a suo insindacabile giudizio potrà approvarli o chiedere eventuali modifiche o integrazioni. La voce comprende: la manodopera, i materiali, le attrezzature, i noli, i trasporti, l’assistenza muraria e tutti gli altri costi necessari per dare l’intervento eseguito a perfetta regola d'arte. Sono comprese le prove di collaudo in cantiere, secondo quanto previsto nella norma UNI EN 1610 (e UNI EN 805 dove applicabile). Fattore di sicurezza statica pari a due. | 08.F05.029.405 | Classe di carico FN= 72 KN/m. Condotto completamente deteriorato. DN 1400 | m | Prezzo a corpo | 0 | 0 | 0 | 0 | 0 | 0 |  |  |  | 2714.58 | 11
PUG2026/08.F05.029.407 |  | 08 | FOGNATURE ED ACQUEDOTTI | 08.F05 | RIABILITAZIONE DI CONDOTTE A GRAVITÀ | 08.F05.029 | Polimerizzazione UV con fase successiva consistente nel fissaggio ed introduzione della guaina nel condotto originario e quindi nella condotta mediante argani di tiro o sistemi similari. Si procede poi alla polimerizzazione della resina mediante raggi UV. Raffreddamento della resina contenuta nella guaina. Risanamento tubazione mediante relining completo da pozzetto a pozzetto di una tratta di condotta esistente, realizzata tramite inserimento per trazione di guaina in feltro, oppure in poliestere rinforzato con fibre di vetro, impregnata di opportuna resina fotoindurente; di spessore adeguato, rivestita internamente. L’inserimento avverrà per trazione e successivo gonfiaggio della calza mediante aria, mentre la polimerizzazione avverrà mediante irraggiamento di raggi UV per mezzo di un treno di lampade. Il materiale utilizzato deve corrispondere ai requisiti richiesti dalla norma UNI EN ISO 11296-4 nello “Stato M” e nello “Stato I”. L’impresa esecutrice dovrà fornire rispettivi certificati delle prove previste dalla norma UNI EN ISO 11296-4 eseguiti da un laboratorio accreditato da ACCREDIA o da analogo ente Europeo per il quale valgono accordi internazionali di mutuo riconoscimento. I certificati dello “Stato M” devono essere consegnati alla Direzione Lavori prima di ordinare i materiali per apposita approvazione, mentre per dimostrare la qualità richiesta del liner posato devono essere prelevati campioni per ciascun “lancio” nei pozzetti intermedi, se possibile, ovvero di testa, ed inviati a un laboratorio accreditato da ACCREDIA o da analogo ente Europeo per il quale valgono accordi internazionali di mutuo riconoscimento, per eseguire le prove standard richieste dalla norma UNI EN ISO 11296-4. Le lavorazioni comprendono: la posa della guaina impregnata in azienda, utilizzando opportune attrezzature. La posa deve avvenire con l’accortezza di evitare il contatto con la possibile acqua di falda, previa sua eliminazione; la polimerizzazione della resina mediante sistema di lampade ad UV secondo la tempistica e la potenza indicate dal produttore del sistema. Le lampade devono essere dotate di tutti i certificati e devono essere pulite prima dell’inserimento nel condotto; devono essere registrate le ore di funzionamento di ciascuna lampada. Devono essere registrate le temperature raggiunte nel laminato tramite sensori elettronici al punto di partenza e punto di fine installazione; il taglio dei terminali all’interno dei pozzetti: da effettuare in modo definitivo subito dopo la fase polimerizzazione. Il liner viene tagliato circonferenzialmente con una sovra lunghezza di 2-3 cm rispetto al pozzetto di partenza ed al pozzetto di arrivo. Nei pozzetti intermedi verrà ritagliata una finestra nella zona superiore del liner con una distanza di 2-3 cm dalle pareti del pozzetto; il prelievo e consegna di campioni (20*30 cm) dell’area superiore del liner. L'inserimento del liner deve essere effettuato secondo un manuale di procedura, il quale deve essere messo a disposizione del committente in cantiere. Sui campioni prelevati saranno eseguite a carico dell’impresa e a discrezione del direttore dei lavori le prove standard previste dalla UNI EN ISO 11296-4. L’impresa esecutrice deve eseguire i calcoli statici del liner, con relazione di calcolo firmata da Ingegnere abilitato ed in accordo con la classe di carico del liner. I valori meccanici del liner proposto alla DL utilizzati per il calcolo statico devono derivare dai test previsti dalla norma UNI EN ISO 11296-4 per lo stato M ed alle caratteristiche indicate dal produttore del sistema. Rispettivi certificati dei sopra citati test devono arrivare da laboratori accreditati da ACCREDIA o da analogo ente Europeo e sono da consegnare insieme ai calcoli statici. I risultati del dimensionamento saranno sottoposti prima dell'acquisto del liner alla D.L. che a suo insindacabile giudizio potrà approvarli o chiedere eventuali modifiche o integrazioni. La voce comprende: la manodopera, i materiali, le attrezzature, i noli, i trasporti, l’assistenza muraria e tutti gli altri costi necessari per dare l’intervento eseguito a perfetta regola d'arte. Sono comprese le prove di collaudo in cantiere, secondo quanto previsto nella norma UNI EN 1610 (e UNI EN 805 dove applicabile). Fattore di sicurezza statica pari a due. | 08.F05.029.407 | Classe di carico FN= 72 KN/m. Condotto completamente deteriorato. DN 1600 | m | Prezzo a corpo | 0 | 0 | 0 | 0 | 0 | 0 |  |  |  | 3115.35 | 11
PUG2026/08.F05.029.409 |  | 08 | FOGNATURE ED ACQUEDOTTI | 08.F05 | RIABILITAZIONE DI CONDOTTE A GRAVITÀ | 08.F05.029 | Polimerizzazione UV con fase successiva consistente nel fissaggio ed introduzione della guaina nel condotto originario e quindi nella condotta mediante argani di tiro o sistemi similari. Si procede poi alla polimerizzazione della resina mediante raggi UV. Raffreddamento della resina contenuta nella guaina. Risanamento tubazione mediante relining completo da pozzetto a pozzetto di una tratta di condotta esistente, realizzata tramite inserimento per trazione di guaina in feltro, oppure in poliestere rinforzato con fibre di vetro, impregnata di opportuna resina fotoindurente; di spessore adeguato, rivestita internamente. L’inserimento avverrà per trazione e successivo gonfiaggio della calza mediante aria, mentre la polimerizzazione avverrà mediante irraggiamento di raggi UV per mezzo di un treno di lampade. Il materiale utilizzato deve corrispondere ai requisiti richiesti dalla norma UNI EN ISO 11296-4 nello “Stato M” e nello “Stato I”. L’impresa esecutrice dovrà fornire rispettivi certificati delle prove previste dalla norma UNI EN ISO 11296-4 eseguiti da un laboratorio accreditato da ACCREDIA o da analogo ente Europeo per il quale valgono accordi internazionali di mutuo riconoscimento. I certificati dello “Stato M” devono essere consegnati alla Direzione Lavori prima di ordinare i materiali per apposita approvazione, mentre per dimostrare la qualità richiesta del liner posato devono essere prelevati campioni per ciascun “lancio” nei pozzetti intermedi, se possibile, ovvero di testa, ed inviati a un laboratorio accreditato da ACCREDIA o da analogo ente Europeo per il quale valgono accordi internazionali di mutuo riconoscimento, per eseguire le prove standard richieste dalla norma UNI EN ISO 11296-4. Le lavorazioni comprendono: la posa della guaina impregnata in azienda, utilizzando opportune attrezzature. La posa deve avvenire con l’accortezza di evitare il contatto con la possibile acqua di falda, previa sua eliminazione; la polimerizzazione della resina mediante sistema di lampade ad UV secondo la tempistica e la potenza indicate dal produttore del sistema. Le lampade devono essere dotate di tutti i certificati e devono essere pulite prima dell’inserimento nel condotto; devono essere registrate le ore di funzionamento di ciascuna lampada. Devono essere registrate le temperature raggiunte nel laminato tramite sensori elettronici al punto di partenza e punto di fine installazione; il taglio dei terminali all’interno dei pozzetti: da effettuare in modo definitivo subito dopo la fase polimerizzazione. Il liner viene tagliato circonferenzialmente con una sovra lunghezza di 2-3 cm rispetto al pozzetto di partenza ed al pozzetto di arrivo. Nei pozzetti intermedi verrà ritagliata una finestra nella zona superiore del liner con una distanza di 2-3 cm dalle pareti del pozzetto; il prelievo e consegna di campioni (20*30 cm) dell’area superiore del liner. L'inserimento del liner deve essere effettuato secondo un manuale di procedura, il quale deve essere messo a disposizione del committente in cantiere. Sui campioni prelevati saranno eseguite a carico dell’impresa e a discrezione del direttore dei lavori le prove standard previste dalla UNI EN ISO 11296-4. L’impresa esecutrice deve eseguire i calcoli statici del liner, con relazione di calcolo firmata da Ingegnere abilitato ed in accordo con la classe di carico del liner. I valori meccanici del liner proposto alla DL utilizzati per il calcolo statico devono derivare dai test previsti dalla norma UNI EN ISO 11296-4 per lo stato M ed alle caratteristiche indicate dal produttore del sistema. Rispettivi certificati dei sopra citati test devono arrivare da laboratori accreditati da ACCREDIA o da analogo ente Europeo e sono da consegnare insieme ai calcoli statici. I risultati del dimensionamento saranno sottoposti prima dell'acquisto del liner alla D.L. che a suo insindacabile giudizio potrà approvarli o chiedere eventuali modifiche o integrazioni. La voce comprende: la manodopera, i materiali, le attrezzature, i noli, i trasporti, l’assistenza muraria e tutti gli altri costi necessari per dare l’intervento eseguito a perfetta regola d'arte. Sono comprese le prove di collaudo in cantiere, secondo quanto previsto nella norma UNI EN 1610 (e UNI EN 805 dove applicabile). Fattore di sicurezza statica pari a due. | 08.F05.029.409 | Classe di carico FN= 72 KN/m. Condotto completamente deteriorato. Ovoidale 60x90 cm | m | Prezzo a corpo | 0 | 0 | 0 | 0 | 0 | 0 |  |  |  | 1468.69 | 11
PUG2026/08.F05.029.411 |  | 08 | FOGNATURE ED ACQUEDOTTI | 08.F05 | RIABILITAZIONE DI CONDOTTE A GRAVITÀ | 08.F05.029 | Polimerizzazione UV con fase successiva consistente nel fissaggio ed introduzione della guaina nel condotto originario e quindi nella condotta mediante argani di tiro o sistemi similari. Si procede poi alla polimerizzazione della resina mediante raggi UV. Raffreddamento della resina contenuta nella guaina. Risanamento tubazione mediante relining completo da pozzetto a pozzetto di una tratta di condotta esistente, realizzata tramite inserimento per trazione di guaina in feltro, oppure in poliestere rinforzato con fibre di vetro, impregnata di opportuna resina fotoindurente; di spessore adeguato, rivestita internamente. L’inserimento avverrà per trazione e successivo gonfiaggio della calza mediante aria, mentre la polimerizzazione avverrà mediante irraggiamento di raggi UV per mezzo di un treno di lampade. Il materiale utilizzato deve corrispondere ai requisiti richiesti dalla norma UNI EN ISO 11296-4 nello “Stato M” e nello “Stato I”. L’impresa esecutrice dovrà fornire rispettivi certificati delle prove previste dalla norma UNI EN ISO 11296-4 eseguiti da un laboratorio accreditato da ACCREDIA o da analogo ente Europeo per il quale valgono accordi internazionali di mutuo riconoscimento. I certificati dello “Stato M” devono essere consegnati alla Direzione Lavori prima di ordinare i materiali per apposita approvazione, mentre per dimostrare la qualità richiesta del liner posato devono essere prelevati campioni per ciascun “lancio” nei pozzetti intermedi, se possibile, ovvero di testa, ed inviati a un laboratorio accreditato da ACCREDIA o da analogo ente Europeo per il quale valgono accordi internazionali di mutuo riconoscimento, per eseguire le prove standard richieste dalla norma UNI EN ISO 11296-4. Le lavorazioni comprendono: la posa della guaina impregnata in azienda, utilizzando opportune attrezzature. La posa deve avvenire con l’accortezza di evitare il contatto con la possibile acqua di falda, previa sua eliminazione; la polimerizzazione della resina mediante sistema di lampade ad UV secondo la tempistica e la potenza indicate dal produttore del sistema. Le lampade devono essere dotate di tutti i certificati e devono essere pulite prima dell’inserimento nel condotto; devono essere registrate le ore di funzionamento di ciascuna lampada. Devono essere registrate le temperature raggiunte nel laminato tramite sensori elettronici al punto di partenza e punto di fine installazione; il taglio dei terminali all’interno dei pozzetti: da effettuare in modo definitivo subito dopo la fase polimerizzazione. Il liner viene tagliato circonferenzialmente con una sovra lunghezza di 2-3 cm rispetto al pozzetto di partenza ed al pozzetto di arrivo. Nei pozzetti intermedi verrà ritagliata una finestra nella zona superiore del liner con una distanza di 2-3 cm dalle pareti del pozzetto; il prelievo e consegna di campioni (20*30 cm) dell’area superiore del liner. L'inserimento del liner deve essere effettuato secondo un manuale di procedura, il quale deve essere messo a disposizione del committente in cantiere. Sui campioni prelevati saranno eseguite a carico dell’impresa e a discrezione del direttore dei lavori le prove standard previste dalla UNI EN ISO 11296-4. L’impresa esecutrice deve eseguire i calcoli statici del liner, con relazione di calcolo firmata da Ingegnere abilitato ed in accordo con la classe di carico del liner. I valori meccanici del liner proposto alla DL utilizzati per il calcolo statico devono derivare dai test previsti dalla norma UNI EN ISO 11296-4 per lo stato M ed alle caratteristiche indicate dal produttore del sistema. Rispettivi certificati dei sopra citati test devono arrivare da laboratori accreditati da ACCREDIA o da analogo ente Europeo e sono da consegnare insieme ai calcoli statici. I risultati del dimensionamento saranno sottoposti prima dell'acquisto del liner alla D.L. che a suo insindacabile giudizio potrà approvarli o chiedere eventuali modifiche o integrazioni. La voce comprende: la manodopera, i materiali, le attrezzature, i noli, i trasporti, l’assistenza muraria e tutti gli altri costi necessari per dare l’intervento eseguito a perfetta regola d'arte. Sono comprese le prove di collaudo in cantiere, secondo quanto previsto nella norma UNI EN 1610 (e UNI EN 805 dove applicabile). Fattore di sicurezza statica pari a due. | 08.F05.029.411 | Classe di carico FN= 72 KN/m. Condotto completamente deteriorato. Ovoidale 70x105 cm | m | Prezzo a corpo | 0 | 0 | 0 | 0 | 0 | 0 |  |  |  | 1653.36 | 11
PUG2026/08.F05.029.413 |  | 08 | FOGNATURE ED ACQUEDOTTI | 08.F05 | RIABILITAZIONE DI CONDOTTE A GRAVITÀ | 08.F05.029 | Polimerizzazione UV con fase successiva consistente nel fissaggio ed introduzione della guaina nel condotto originario e quindi nella condotta mediante argani di tiro o sistemi similari. Si procede poi alla polimerizzazione della resina mediante raggi UV. Raffreddamento della resina contenuta nella guaina. Risanamento tubazione mediante relining completo da pozzetto a pozzetto di una tratta di condotta esistente, realizzata tramite inserimento per trazione di guaina in feltro, oppure in poliestere rinforzato con fibre di vetro, impregnata di opportuna resina fotoindurente; di spessore adeguato, rivestita internamente. L’inserimento avverrà per trazione e successivo gonfiaggio della calza mediante aria, mentre la polimerizzazione avverrà mediante irraggiamento di raggi UV per mezzo di un treno di lampade. Il materiale utilizzato deve corrispondere ai requisiti richiesti dalla norma UNI EN ISO 11296-4 nello “Stato M” e nello “Stato I”. L’impresa esecutrice dovrà fornire rispettivi certificati delle prove previste dalla norma UNI EN ISO 11296-4 eseguiti da un laboratorio accreditato da ACCREDIA o da analogo ente Europeo per il quale valgono accordi internazionali di mutuo riconoscimento. I certificati dello “Stato M” devono essere consegnati alla Direzione Lavori prima di ordinare i materiali per apposita approvazione, mentre per dimostrare la qualità richiesta del liner posato devono essere prelevati campioni per ciascun “lancio” nei pozzetti intermedi, se possibile, ovvero di testa, ed inviati a un laboratorio accreditato da ACCREDIA o da analogo ente Europeo per il quale valgono accordi internazionali di mutuo riconoscimento, per eseguire le prove standard richieste dalla norma UNI EN ISO 11296-4. Le lavorazioni comprendono: la posa della guaina impregnata in azienda, utilizzando opportune attrezzature. La posa deve avvenire con l’accortezza di evitare il contatto con la possibile acqua di falda, previa sua eliminazione; la polimerizzazione della resina mediante sistema di lampade ad UV secondo la tempistica e la potenza indicate dal produttore del sistema. Le lampade devono essere dotate di tutti i certificati e devono essere pulite prima dell’inserimento nel condotto; devono essere registrate le ore di funzionamento di ciascuna lampada. Devono essere registrate le temperature raggiunte nel laminato tramite sensori elettronici al punto di partenza e punto di fine installazione; il taglio dei terminali all’interno dei pozzetti: da effettuare in modo definitivo subito dopo la fase polimerizzazione. Il liner viene tagliato circonferenzialmente con una sovra lunghezza di 2-3 cm rispetto al pozzetto di partenza ed al pozzetto di arrivo. Nei pozzetti intermedi verrà ritagliata una finestra nella zona superiore del liner con una distanza di 2-3 cm dalle pareti del pozzetto; il prelievo e consegna di campioni (20*30 cm) dell’area superiore del liner. L'inserimento del liner deve essere effettuato secondo un manuale di procedura, il quale deve essere messo a disposizione del committente in cantiere. Sui campioni prelevati saranno eseguite a carico dell’impresa e a discrezione del direttore dei lavori le prove standard previste dalla UNI EN ISO 11296-4. L’impresa esecutrice deve eseguire i calcoli statici del liner, con relazione di calcolo firmata da Ingegnere abilitato ed in accordo con la classe di carico del liner. I valori meccanici del liner proposto alla DL utilizzati per il calcolo statico devono derivare dai test previsti dalla norma UNI EN ISO 11296-4 per lo stato M ed alle caratteristiche indicate dal produttore del sistema. Rispettivi certificati dei sopra citati test devono arrivare da laboratori accreditati da ACCREDIA o da analogo ente Europeo e sono da consegnare insieme ai calcoli statici. I risultati del dimensionamento saranno sottoposti prima dell'acquisto del liner alla D.L. che a suo insindacabile giudizio potrà approvarli o chiedere eventuali modifiche o integrazioni. La voce comprende: la manodopera, i materiali, le attrezzature, i noli, i trasporti, l’assistenza muraria e tutti gli altri costi necessari per dare l’intervento eseguito a perfetta regola d'arte. Sono comprese le prove di collaudo in cantiere, secondo quanto previsto nella norma UNI EN 1610 (e UNI EN 805 dove applicabile). Fattore di sicurezza statica pari a due. | 08.F05.029.413 | Classe di carico FN= 72 KN/m. Condotto completamente deteriorato. Ovoidale 80x120 cm | m | Prezzo a corpo | 0 | 0 | 0 | 0 | 0 | 0 |  |  |  | 1820.44 | 11
PUG2026/08.F05.029.415 |  | 08 | FOGNATURE ED ACQUEDOTTI | 08.F05 | RIABILITAZIONE DI CONDOTTE A GRAVITÀ | 08.F05.029 | Polimerizzazione UV con fase successiva consistente nel fissaggio ed introduzione della guaina nel condotto originario e quindi nella condotta mediante argani di tiro o sistemi similari. Si procede poi alla polimerizzazione della resina mediante raggi UV. Raffreddamento della resina contenuta nella guaina. Risanamento tubazione mediante relining completo da pozzetto a pozzetto di una tratta di condotta esistente, realizzata tramite inserimento per trazione di guaina in feltro, oppure in poliestere rinforzato con fibre di vetro, impregnata di opportuna resina fotoindurente; di spessore adeguato, rivestita internamente. L’inserimento avverrà per trazione e successivo gonfiaggio della calza mediante aria, mentre la polimerizzazione avverrà mediante irraggiamento di raggi UV per mezzo di un treno di lampade. Il materiale utilizzato deve corrispondere ai requisiti richiesti dalla norma UNI EN ISO 11296-4 nello “Stato M” e nello “Stato I”. L’impresa esecutrice dovrà fornire rispettivi certificati delle prove previste dalla norma UNI EN ISO 11296-4 eseguiti da un laboratorio accreditato da ACCREDIA o da analogo ente Europeo per il quale valgono accordi internazionali di mutuo riconoscimento. I certificati dello “Stato M” devono essere consegnati alla Direzione Lavori prima di ordinare i materiali per apposita approvazione, mentre per dimostrare la qualità richiesta del liner posato devono essere prelevati campioni per ciascun “lancio” nei pozzetti intermedi, se possibile, ovvero di testa, ed inviati a un laboratorio accreditato da ACCREDIA o da analogo ente Europeo per il quale valgono accordi internazionali di mutuo riconoscimento, per eseguire le prove standard richieste dalla norma UNI EN ISO 11296-4. Le lavorazioni comprendono: la posa della guaina impregnata in azienda, utilizzando opportune attrezzature. La posa deve avvenire con l’accortezza di evitare il contatto con la possibile acqua di falda, previa sua eliminazione; la polimerizzazione della resina mediante sistema di lampade ad UV secondo la tempistica e la potenza indicate dal produttore del sistema. Le lampade devono essere dotate di tutti i certificati e devono essere pulite prima dell’inserimento nel condotto; devono essere registrate le ore di funzionamento di ciascuna lampada. Devono essere registrate le temperature raggiunte nel laminato tramite sensori elettronici al punto di partenza e punto di fine installazione; il taglio dei terminali all’interno dei pozzetti: da effettuare in modo definitivo subito dopo la fase polimerizzazione. Il liner viene tagliato circonferenzialmente con una sovra lunghezza di 2-3 cm rispetto al pozzetto di partenza ed al pozzetto di arrivo. Nei pozzetti intermedi verrà ritagliata una finestra nella zona superiore del liner con una distanza di 2-3 cm dalle pareti del pozzetto; il prelievo e consegna di campioni (20*30 cm) dell’area superiore del liner. L'inserimento del liner deve essere effettuato secondo un manuale di procedura, il quale deve essere messo a disposizione del committente in cantiere. Sui campioni prelevati saranno eseguite a carico dell’impresa e a discrezione del direttore dei lavori le prove standard previste dalla UNI EN ISO 11296-4. L’impresa esecutrice deve eseguire i calcoli statici del liner, con relazione di calcolo firmata da Ingegnere abilitato ed in accordo con la classe di carico del liner. I valori meccanici del liner proposto alla DL utilizzati per il calcolo statico devono derivare dai test previsti dalla norma UNI EN ISO 11296-4 per lo stato M ed alle caratteristiche indicate dal produttore del sistema. Rispettivi certificati dei sopra citati test devono arrivare da laboratori accreditati da ACCREDIA o da analogo ente Europeo e sono da consegnare insieme ai calcoli statici. I risultati del dimensionamento saranno sottoposti prima dell'acquisto del liner alla D.L. che a suo insindacabile giudizio potrà approvarli o chiedere eventuali modifiche o integrazioni. La voce comprende: la manodopera, i materiali, le attrezzature, i noli, i trasporti, l’assistenza muraria e tutti gli altri costi necessari per dare l’intervento eseguito a perfetta regola d'arte. Sono comprese le prove di collaudo in cantiere, secondo quanto previsto nella norma UNI EN 1610 (e UNI EN 805 dove applicabile). Fattore di sicurezza statica pari a due. | 08.F05.029.415 | Classe di carico FN= 72 KN/m. Condotto completamente deteriorato. Ovoidale 100x150 cm | m | Prezzo a corpo | 0 | 0 | 0 | 0 | 0 | 0 |  |  |  | 1999.22 | 11
PUG2026/08.F05.031.001 |  | 08 | FOGNATURE ED ACQUEDOTTI | 08.F05 | RIABILITAZIONE DI CONDOTTE A GRAVITÀ | 08.F05.031 | Compenso fisso per approntamento e disinstallazione cantiere, nel caso il tratto da risanare abbia una lunghezza complessiva inferiore ai cento metri (per l’intera opera affidata). | 08.F05.031.001 | fino a DN 200 | a corpo | Prezzo a corpo | 0 | 0 | 0 | 0 | 0 | 0 |  |  |  | 7809.73 | 11
PUG2026/08.F05.031.003 |  | 08 | FOGNATURE ED ACQUEDOTTI | 08.F05 | RIABILITAZIONE DI CONDOTTE A GRAVITÀ | 08.F05.031 | Compenso fisso per approntamento e disinstallazione cantiere, nel caso il tratto da risanare abbia una lunghezza complessiva inferiore ai cento metri (per l’intera opera affidata). | 08.F05.031.003 | oltre DN 200 e fino a DN 600 | a corpo | Prezzo a corpo | 0 | 0 | 0 | 0 | 0 | 0 |  |  |  | 9416.26 | 11
PUG2026/08.F05.031.005 |  | 08 | FOGNATURE ED ACQUEDOTTI | 08.F05 | RIABILITAZIONE DI CONDOTTE A GRAVITÀ | 08.F05.031 | Compenso fisso per approntamento e disinstallazione cantiere, nel caso il tratto da risanare abbia una lunghezza complessiva inferiore ai cento metri (per l’intera opera affidata). | 08.F05.031.005 | oltre DN 600 | a corpo | Prezzo a corpo | 0 | 0 | 0 | 0 | 0 | 0 |  |  |  | 12604.78 | 11
PUG2026/08.F05.033.001 |  | 08 | FOGNATURE ED ACQUEDOTTI | 08.F05 | RIABILITAZIONE DI CONDOTTE A GRAVITÀ | 08.F05.033 | Risanamento localizzato delle condotte a gravità mediante posa di tronchetto in fibra di vetro impregnato di giusta resina polimerizzata a termo-fotocatalisi utilizzato per le condotte che, all'esame dei risultati delle ispezioni televisive, presentano problemi di piccola entità e localizzati in zone ben precise. Dopo aver individuato e mappato il punto da risanare con la telecamera, deve essere fresata la parete di condotta con apposito robot in tutta la parte ove si intende posare il tronchetto. Una volta fresata e pulita con autospurgo la zona da risanare, deve essere predisposto un tronchetto di lunghezza adeguata. Il tronchetto deve essere introdotto nella condotta avvolto su di un apposito tubolare pneumatico (pallone) dimensionato a seconda della tubazione. Il posizionamento del pallone avviene attraverso appositi carrelli spinti da robot con telecamera di servizio. Dopo il posizionamento il pallone deve essere gonfiato con opportuna pressione in modo tale che il tronchetto venga compresso contro la parte da risanare. Successivamente all'indurimento della resina, il pallone viene sgonfiato ed estratto dalla tubazione. La resina dovrà essere compressa contro la parete della tubazione senza compromettere la stabilità statica e l'elasticità del tubo. Al termine di queste operazioni si procederà ad una ispezione televisiva di controllo. Questa lavorazione deve avvenire con la condotta asciutta; le modalità per garantire questa condizione sono computate con voce separata. La voce comprende: la fresatura, il lavaggio, la manodopera, i materiali, le attrezzature, i noli, i trasporti, l'assistenza muraria e tutti gli altri costi necessari per dare l'intervento eseguito a perfetta regola d'arte | 08.F05.033.001 | DN 150 | m | Prezzo a corpo | 0 | 0 | 0 | 0 | 0 | 0 |  |  |  | 897.04 | 11
PUG2026/08.F05.033.003 |  | 08 | FOGNATURE ED ACQUEDOTTI | 08.F05 | RIABILITAZIONE DI CONDOTTE A GRAVITÀ | 08.F05.033 | Risanamento localizzato delle condotte a gravità mediante posa di tronchetto in fibra di vetro impregnato di giusta resina polimerizzata a termo-fotocatalisi utilizzato per le condotte che, all'esame dei risultati delle ispezioni televisive, presentano problemi di piccola entità e localizzati in zone ben precise. Dopo aver individuato e mappato il punto da risanare con la telecamera, deve essere fresata la parete di condotta con apposito robot in tutta la parte ove si intende posare il tronchetto. Una volta fresata e pulita con autospurgo la zona da risanare, deve essere predisposto un tronchetto di lunghezza adeguata. Il tronchetto deve essere introdotto nella condotta avvolto su di un apposito tubolare pneumatico (pallone) dimensionato a seconda della tubazione. Il posizionamento del pallone avviene attraverso appositi carrelli spinti da robot con telecamera di servizio. Dopo il posizionamento il pallone deve essere gonfiato con opportuna pressione in modo tale che il tronchetto venga compresso contro la parte da risanare. Successivamente all'indurimento della resina, il pallone viene sgonfiato ed estratto dalla tubazione. La resina dovrà essere compressa contro la parete della tubazione senza compromettere la stabilità statica e l'elasticità del tubo. Al termine di queste operazioni si procederà ad una ispezione televisiva di controllo. Questa lavorazione deve avvenire con la condotta asciutta; le modalità per garantire questa condizione sono computate con voce separata. La voce comprende: la fresatura, il lavaggio, la manodopera, i materiali, le attrezzature, i noli, i trasporti, l'assistenza muraria e tutti gli altri costi necessari per dare l'intervento eseguito a perfetta regola d'arte | 08.F05.033.003 | DN 200 | m | Prezzo a corpo | 0 | 0 | 0 | 0 | 0 | 0 |  |  |  | 969.85 | 11
PUG2026/08.F05.033.005 |  | 08 | FOGNATURE ED ACQUEDOTTI | 08.F05 | RIABILITAZIONE DI CONDOTTE A GRAVITÀ | 08.F05.033 | Risanamento localizzato delle condotte a gravità mediante posa di tronchetto in fibra di vetro impregnato di giusta resina polimerizzata a termo-fotocatalisi utilizzato per le condotte che, all'esame dei risultati delle ispezioni televisive, presentano problemi di piccola entità e localizzati in zone ben precise. Dopo aver individuato e mappato il punto da risanare con la telecamera, deve essere fresata la parete di condotta con apposito robot in tutta la parte ove si intende posare il tronchetto. Una volta fresata e pulita con autospurgo la zona da risanare, deve essere predisposto un tronchetto di lunghezza adeguata. Il tronchetto deve essere introdotto nella condotta avvolto su di un apposito tubolare pneumatico (pallone) dimensionato a seconda della tubazione. Il posizionamento del pallone avviene attraverso appositi carrelli spinti da robot con telecamera di servizio. Dopo il posizionamento il pallone deve essere gonfiato con opportuna pressione in modo tale che il tronchetto venga compresso contro la parte da risanare. Successivamente all'indurimento della resina, il pallone viene sgonfiato ed estratto dalla tubazione. La resina dovrà essere compressa contro la parete della tubazione senza compromettere la stabilità statica e l'elasticità del tubo. Al termine di queste operazioni si procederà ad una ispezione televisiva di controllo. Questa lavorazione deve avvenire con la condotta asciutta; le modalità per garantire questa condizione sono computate con voce separata. La voce comprende: la fresatura, il lavaggio, la manodopera, i materiali, le attrezzature, i noli, i trasporti, l'assistenza muraria e tutti gli altri costi necessari per dare l'intervento eseguito a perfetta regola d'arte | 08.F05.033.005 | DN 250 | m | Prezzo a corpo | 0 | 0 | 0 | 0 | 0 | 0 |  |  |  | 1047.81 | 11
PUG2026/08.F05.033.007 |  | 08 | FOGNATURE ED ACQUEDOTTI | 08.F05 | RIABILITAZIONE DI CONDOTTE A GRAVITÀ | 08.F05.033 | Risanamento localizzato delle condotte a gravità mediante posa di tronchetto in fibra di vetro impregnato di giusta resina polimerizzata a termo-fotocatalisi utilizzato per le condotte che, all'esame dei risultati delle ispezioni televisive, presentano problemi di piccola entità e localizzati in zone ben precise. Dopo aver individuato e mappato il punto da risanare con la telecamera, deve essere fresata la parete di condotta con apposito robot in tutta la parte ove si intende posare il tronchetto. Una volta fresata e pulita con autospurgo la zona da risanare, deve essere predisposto un tronchetto di lunghezza adeguata. Il tronchetto deve essere introdotto nella condotta avvolto su di un apposito tubolare pneumatico (pallone) dimensionato a seconda della tubazione. Il posizionamento del pallone avviene attraverso appositi carrelli spinti da robot con telecamera di servizio. Dopo il posizionamento il pallone deve essere gonfiato con opportuna pressione in modo tale che il tronchetto venga compresso contro la parte da risanare. Successivamente all'indurimento della resina, il pallone viene sgonfiato ed estratto dalla tubazione. La resina dovrà essere compressa contro la parete della tubazione senza compromettere la stabilità statica e l'elasticità del tubo. Al termine di queste operazioni si procederà ad una ispezione televisiva di controllo. Questa lavorazione deve avvenire con la condotta asciutta; le modalità per garantire questa condizione sono computate con voce separata. La voce comprende: la fresatura, il lavaggio, la manodopera, i materiali, le attrezzature, i noli, i trasporti, l'assistenza muraria e tutti gli altri costi necessari per dare l'intervento eseguito a perfetta regola d'arte | 08.F05.033.007 | DN 300 | m | Prezzo a corpo | 0 | 0 | 0 | 0 | 0 | 0 |  |  |  | 1125.32 | 11
PUG2026/08.F05.033.009 |  | 08 | FOGNATURE ED ACQUEDOTTI | 08.F05 | RIABILITAZIONE DI CONDOTTE A GRAVITÀ | 08.F05.033 | Risanamento localizzato delle condotte a gravità mediante posa di tronchetto in fibra di vetro impregnato di giusta resina polimerizzata a termo-fotocatalisi utilizzato per le condotte che, all'esame dei risultati delle ispezioni televisive, presentano problemi di piccola entità e localizzati in zone ben precise. Dopo aver individuato e mappato il punto da risanare con la telecamera, deve essere fresata la parete di condotta con apposito robot in tutta la parte ove si intende posare il tronchetto. Una volta fresata e pulita con autospurgo la zona da risanare, deve essere predisposto un tronchetto di lunghezza adeguata. Il tronchetto deve essere introdotto nella condotta avvolto su di un apposito tubolare pneumatico (pallone) dimensionato a seconda della tubazione. Il posizionamento del pallone avviene attraverso appositi carrelli spinti da robot con telecamera di servizio. Dopo il posizionamento il pallone deve essere gonfiato con opportuna pressione in modo tale che il tronchetto venga compresso contro la parte da risanare. Successivamente all'indurimento della resina, il pallone viene sgonfiato ed estratto dalla tubazione. La resina dovrà essere compressa contro la parete della tubazione senza compromettere la stabilità statica e l'elasticità del tubo. Al termine di queste operazioni si procederà ad una ispezione televisiva di controllo. Questa lavorazione deve avvenire con la condotta asciutta; le modalità per garantire questa condizione sono computate con voce separata. La voce comprende: la fresatura, il lavaggio, la manodopera, i materiali, le attrezzature, i noli, i trasporti, l'assistenza muraria e tutti gli altri costi necessari per dare l'intervento eseguito a perfetta regola d'arte | 08.F05.033.009 | DN 400 | m | Prezzo a corpo | 0 | 0 | 0 | 0 | 0 | 0 |  |  |  | 1385.71 | 11
PUG2026/08.F05.033.011 |  | 08 | FOGNATURE ED ACQUEDOTTI | 08.F05 | RIABILITAZIONE DI CONDOTTE A GRAVITÀ | 08.F05.033 | Risanamento localizzato delle condotte a gravità mediante posa di tronchetto in fibra di vetro impregnato di giusta resina polimerizzata a termo-fotocatalisi utilizzato per le condotte che, all'esame dei risultati delle ispezioni televisive, presentano problemi di piccola entità e localizzati in zone ben precise. Dopo aver individuato e mappato il punto da risanare con la telecamera, deve essere fresata la parete di condotta con apposito robot in tutta la parte ove si intende posare il tronchetto. Una volta fresata e pulita con autospurgo la zona da risanare, deve essere predisposto un tronchetto di lunghezza adeguata. Il tronchetto deve essere introdotto nella condotta avvolto su di un apposito tubolare pneumatico (pallone) dimensionato a seconda della tubazione. Il posizionamento del pallone avviene attraverso appositi carrelli spinti da robot con telecamera di servizio. Dopo il posizionamento il pallone deve essere gonfiato con opportuna pressione in modo tale che il tronchetto venga compresso contro la parte da risanare. Successivamente all'indurimento della resina, il pallone viene sgonfiato ed estratto dalla tubazione. La resina dovrà essere compressa contro la parete della tubazione senza compromettere la stabilità statica e l'elasticità del tubo. Al termine di queste operazioni si procederà ad una ispezione televisiva di controllo. Questa lavorazione deve avvenire con la condotta asciutta; le modalità per garantire questa condizione sono computate con voce separata. La voce comprende: la fresatura, il lavaggio, la manodopera, i materiali, le attrezzature, i noli, i trasporti, l'assistenza muraria e tutti gli altri costi necessari per dare l'intervento eseguito a perfetta regola d'arte | 08.F05.033.011 | DN 500 | m | Prezzo a corpo | 0 | 0 | 0 | 0 | 0 | 0 |  |  |  | 1697.53 | 11
PUG2026/08.F05.033.013 |  | 08 | FOGNATURE ED ACQUEDOTTI | 08.F05 | RIABILITAZIONE DI CONDOTTE A GRAVITÀ | 08.F05.033 | Risanamento localizzato delle condotte a gravità mediante posa di tronchetto in fibra di vetro impregnato di giusta resina polimerizzata a termo-fotocatalisi utilizzato per le condotte che, all'esame dei risultati delle ispezioni televisive, presentano problemi di piccola entità e localizzati in zone ben precise. Dopo aver individuato e mappato il punto da risanare con la telecamera, deve essere fresata la parete di condotta con apposito robot in tutta la parte ove si intende posare il tronchetto. Una volta fresata e pulita con autospurgo la zona da risanare, deve essere predisposto un tronchetto di lunghezza adeguata. Il tronchetto deve essere introdotto nella condotta avvolto su di un apposito tubolare pneumatico (pallone) dimensionato a seconda della tubazione. Il posizionamento del pallone avviene attraverso appositi carrelli spinti da robot con telecamera di servizio. Dopo il posizionamento il pallone deve essere gonfiato con opportuna pressione in modo tale che il tronchetto venga compresso contro la parte da risanare. Successivamente all'indurimento della resina, il pallone viene sgonfiato ed estratto dalla tubazione. La resina dovrà essere compressa contro la parete della tubazione senza compromettere la stabilità statica e l'elasticità del tubo. Al termine di queste operazioni si procederà ad una ispezione televisiva di controllo. Questa lavorazione deve avvenire con la condotta asciutta; le modalità per garantire questa condizione sono computate con voce separata. La voce comprende: la fresatura, il lavaggio, la manodopera, i materiali, le attrezzature, i noli, i trasporti, l'assistenza muraria e tutti gli altri costi necessari per dare l'intervento eseguito a perfetta regola d'arte | 08.F05.033.013 | DN 600 | m | Prezzo a corpo | 0 | 0 | 0 | 0 | 0 | 0 |  |  |  | 1940.16 | 11
PUG2026/08.F05.035.001 |  | 08 | FOGNATURE ED ACQUEDOTTI | 08.F05 | RIABILITAZIONE DI CONDOTTE A GRAVITÀ | 08.F05.035 | Esecuzione di lavori propedeutici di fresatura con tecnologie con Robot, attrezzato con diversi tipi di carello che permettano sia lavori di fresatura che lavori di risanamento con resine o malte speciali. I carelli di fresatura devono montare una testa fresante ed una telecamera, la quale permette all’operatore specializzato di lavorare dal posto di comando mobile. La voce comprende: la manodopera, i materiali, le attrezzature, i noli, i trasporti, l’assistenza muraria e tutti gli altri costi necessari per dare l’intervento eseguito a perfetta regola d'arte. | 08.F05.035.001 | sino a quattro giunti DN 200 | cad | Prezzo a corpo | 0 | 0 | 0 | 0 | 0 | 0 |  |  |  | 709.76 | 11
PUG2026/08.F05.037.001 |  | 08 | FOGNATURE ED ACQUEDOTTI | 08.F05 | RIABILITAZIONE DI CONDOTTE A GRAVITÀ | 08.F05.037 | Esecuzione di lavori propedeutici di fresatura con tecnologie con Robot, attrezzato con diversi tipi di carello che permettano sia lavori di fresatura che lavori di risanamento con resine o malte speciali. I carelli di fresatura devono montare una testa fresante ed una telecamera, la quale permette all’operatore specializzato di lavorare dal posto di comando mobile. La voce comprende: la manodopera, i materiali, le attrezzature, i noli, i trasporti, l’assistenza muraria e tutti gli altri costi necessari per dare l’intervento eseguito a perfetta regola d'arte. | 08.F05.037.001 | sino a quattro giunti DN 250 | cad | Prezzo a corpo | 0 | 0 | 0 | 0 | 0 | 0 |  |  |  | 778.92 | 11
PUG2026/08.F05.037.003 |  | 08 | FOGNATURE ED ACQUEDOTTI | 08.F05 | RIABILITAZIONE DI CONDOTTE A GRAVITÀ | 08.F05.037 | Esecuzione di lavori propedeutici di fresatura con tecnologie con Robot, attrezzato con diversi tipi di carello che permettano sia lavori di fresatura che lavori di risanamento con resine o malte speciali. I carelli di fresatura devono montare una testa fresante ed una telecamera, la quale permette all’operatore specializzato di lavorare dal posto di comando mobile. La voce comprende: la manodopera, i materiali, le attrezzature, i noli, i trasporti, l’assistenza muraria e tutti gli altri costi necessari per dare l’intervento eseguito a perfetta regola d'arte. | 08.F05.037.003 | sino a quattro giunti DN 300 | cad | Prezzo a corpo | 0 | 0 | 0 | 0 | 0 | 0 |  |  |  | 817.4 | 11
PUG2026/08.F05.037.005 |  | 08 | FOGNATURE ED ACQUEDOTTI | 08.F05 | RIABILITAZIONE DI CONDOTTE A GRAVITÀ | 08.F05.037 | Esecuzione di lavori propedeutici di fresatura con tecnologie con Robot, attrezzato con diversi tipi di carello che permettano sia lavori di fresatura che lavori di risanamento con resine o malte speciali. I carelli di fresatura devono montare una testa fresante ed una telecamera, la quale permette all’operatore specializzato di lavorare dal posto di comando mobile. La voce comprende: la manodopera, i materiali, le attrezzature, i noli, i trasporti, l’assistenza muraria e tutti gli altri costi necessari per dare l’intervento eseguito a perfetta regola d'arte. | 08.F05.037.005 | sino a quattro giunti DN 400 | cad | Prezzo a corpo | 0 | 0 | 0 | 0 | 0 | 0 |  |  |  | 899.67 | 11
PUG2026/08.F05.037.007 |  | 08 | FOGNATURE ED ACQUEDOTTI | 08.F05 | RIABILITAZIONE DI CONDOTTE A GRAVITÀ | 08.F05.037 | Esecuzione di lavori propedeutici di fresatura con tecnologie con Robot, attrezzato con diversi tipi di carello che permettano sia lavori di fresatura che lavori di risanamento con resine o malte speciali. I carelli di fresatura devono montare una testa fresante ed una telecamera, la quale permette all’operatore specializzato di lavorare dal posto di comando mobile. La voce comprende: la manodopera, i materiali, le attrezzature, i noli, i trasporti, l’assistenza muraria e tutti gli altri costi necessari per dare l’intervento eseguito a perfetta regola d'arte. | 08.F05.037.007 | sino a quattro giunti DN 500 | cad | Prezzo a corpo | 0 | 0 | 0 | 0 | 0 | 0 |  |  |  | 977.06 | 11
PUG2026/08.F05.037.009 |  | 08 | FOGNATURE ED ACQUEDOTTI | 08.F05 | RIABILITAZIONE DI CONDOTTE A GRAVITÀ | 08.F05.037 | Esecuzione di lavori propedeutici di fresatura con tecnologie con Robot, attrezzato con diversi tipi di carello che permettano sia lavori di fresatura che lavori di risanamento con resine o malte speciali. I carelli di fresatura devono montare una testa fresante ed una telecamera, la quale permette all’operatore specializzato di lavorare dal posto di comando mobile. La voce comprende: la manodopera, i materiali, le attrezzature, i noli, i trasporti, l’assistenza muraria e tutti gli altri costi necessari per dare l’intervento eseguito a perfetta regola d'arte. | 08.F05.037.009 | sino a quattro giunti DN 600 | cad | Prezzo a corpo | 0 | 0 | 0 | 0 | 0 | 0 |  |  |  | 1066.29 | 11
PUG2026/08.F05.037.011 |  | 08 | FOGNATURE ED ACQUEDOTTI | 08.F05 | RIABILITAZIONE DI CONDOTTE A GRAVITÀ | 08.F05.037 | Esecuzione di lavori propedeutici di fresatura con tecnologie con Robot, attrezzato con diversi tipi di carello che permettano sia lavori di fresatura che lavori di risanamento con resine o malte speciali. I carelli di fresatura devono montare una testa fresante ed una telecamera, la quale permette all’operatore specializzato di lavorare dal posto di comando mobile. La voce comprende: la manodopera, i materiali, le attrezzature, i noli, i trasporti, l’assistenza muraria e tutti gli altri costi necessari per dare l’intervento eseguito a perfetta regola d'arte. | 08.F05.037.011 | sino a quattro giunti DN 800 | cad | Prezzo a corpo | 0 | 0 | 0 | 0 | 0 | 0 |  |  |  | 1172.86 | 11
PUG2026/08.F05.037.013 |  | 08 | FOGNATURE ED ACQUEDOTTI | 08.F05 | RIABILITAZIONE DI CONDOTTE A GRAVITÀ | 08.F05.037 | Esecuzione di lavori propedeutici di fresatura con tecnologie con Robot, attrezzato con diversi tipi di carello che permettano sia lavori di fresatura che lavori di risanamento con resine o malte speciali. I carelli di fresatura devono montare una testa fresante ed una telecamera, la quale permette all’operatore specializzato di lavorare dal posto di comando mobile. La voce comprende: la manodopera, i materiali, le attrezzature, i noli, i trasporti, l’assistenza muraria e tutti gli altri costi necessari per dare l’intervento eseguito a perfetta regola d'arte. | 08.F05.037.013 | oltre quattro giunti DN 200 | cad | Prezzo a corpo | 0 | 0 | 0 | 0 | 0 | 0 |  |  |  | 636.49 | 11
PUG2026/08.F05.037.015 |  | 08 | FOGNATURE ED ACQUEDOTTI | 08.F05 | RIABILITAZIONE DI CONDOTTE A GRAVITÀ | 08.F05.037 | Esecuzione di lavori propedeutici di fresatura con tecnologie con Robot, attrezzato con diversi tipi di carello che permettano sia lavori di fresatura che lavori di risanamento con resine o malte speciali. I carelli di fresatura devono montare una testa fresante ed una telecamera, la quale permette all’operatore specializzato di lavorare dal posto di comando mobile. La voce comprende: la manodopera, i materiali, le attrezzature, i noli, i trasporti, l’assistenza muraria e tutti gli altri costi necessari per dare l’intervento eseguito a perfetta regola d'arte. | 08.F05.037.015 | oltre quattro giunti DN 250 | cad | Prezzo a corpo | 0 | 0 | 0 | 0 | 0 | 0 |  |  |  | 707.73 | 11
PUG2026/08.F05.037.017 |  | 08 | FOGNATURE ED ACQUEDOTTI | 08.F05 | RIABILITAZIONE DI CONDOTTE A GRAVITÀ | 08.F05.037 | Esecuzione di lavori propedeutici di fresatura con tecnologie con Robot, attrezzato con diversi tipi di carello che permettano sia lavori di fresatura che lavori di risanamento con resine o malte speciali. I carelli di fresatura devono montare una testa fresante ed una telecamera, la quale permette all’operatore specializzato di lavorare dal posto di comando mobile. La voce comprende: la manodopera, i materiali, le attrezzature, i noli, i trasporti, l’assistenza muraria e tutti gli altri costi necessari per dare l’intervento eseguito a perfetta regola d'arte. | 08.F05.037.017 | oltre quattro giunti DN 300 | cad | Prezzo a corpo | 0 | 0 | 0 | 0 | 0 | 0 |  |  |  | 793.92 | 11
PUG2026/08.F05.037.019 |  | 08 | FOGNATURE ED ACQUEDOTTI | 08.F05 | RIABILITAZIONE DI CONDOTTE A GRAVITÀ | 08.F05.037 | Esecuzione di lavori propedeutici di fresatura con tecnologie con Robot, attrezzato con diversi tipi di carello che permettano sia lavori di fresatura che lavori di risanamento con resine o malte speciali. I carelli di fresatura devono montare una testa fresante ed una telecamera, la quale permette all’operatore specializzato di lavorare dal posto di comando mobile. La voce comprende: la manodopera, i materiali, le attrezzature, i noli, i trasporti, l’assistenza muraria e tutti gli altri costi necessari per dare l’intervento eseguito a perfetta regola d'arte. | 08.F05.037.019 | oltre quattro giunti DN 400 | cad | Prezzo a corpo | 0 | 0 | 0 | 0 | 0 | 0 |  |  |  | 828.6 | 11
PUG2026/08.F05.037.021 |  | 08 | FOGNATURE ED ACQUEDOTTI | 08.F05 | RIABILITAZIONE DI CONDOTTE A GRAVITÀ | 08.F05.037 | Esecuzione di lavori propedeutici di fresatura con tecnologie con Robot, attrezzato con diversi tipi di carello che permettano sia lavori di fresatura che lavori di risanamento con resine o malte speciali. I carelli di fresatura devono montare una testa fresante ed una telecamera, la quale permette all’operatore specializzato di lavorare dal posto di comando mobile. La voce comprende: la manodopera, i materiali, le attrezzature, i noli, i trasporti, l’assistenza muraria e tutti gli altri costi necessari per dare l’intervento eseguito a perfetta regola d'arte. | 08.F05.037.021 | oltre quattro giunti DN 500 | cad | Prezzo a corpo | 0 | 0 | 0 | 0 | 0 | 0 |  |  |  | 898.79 | 11
PUG2026/08.F05.037.023 |  | 08 | FOGNATURE ED ACQUEDOTTI | 08.F05 | RIABILITAZIONE DI CONDOTTE A GRAVITÀ | 08.F05.037 | Esecuzione di lavori propedeutici di fresatura con tecnologie con Robot, attrezzato con diversi tipi di carello che permettano sia lavori di fresatura che lavori di risanamento con resine o malte speciali. I carelli di fresatura devono montare una testa fresante ed una telecamera, la quale permette all’operatore specializzato di lavorare dal posto di comando mobile. La voce comprende: la manodopera, i materiali, le attrezzature, i noli, i trasporti, l’assistenza muraria e tutti gli altri costi necessari per dare l’intervento eseguito a perfetta regola d'arte. | 08.F05.037.023 | oltre quattro giunti DN 600 | cad | Prezzo a corpo | 0 | 0 | 0 | 0 | 0 | 0 |  |  |  | 974.79 | 11
PUG2026/08.F05.037.025 |  | 08 | FOGNATURE ED ACQUEDOTTI | 08.F05 | RIABILITAZIONE DI CONDOTTE A GRAVITÀ | 08.F05.037 | Esecuzione di lavori propedeutici di fresatura con tecnologie con Robot, attrezzato con diversi tipi di carello che permettano sia lavori di fresatura che lavori di risanamento con resine o malte speciali. I carelli di fresatura devono montare una testa fresante ed una telecamera, la quale permette all’operatore specializzato di lavorare dal posto di comando mobile. La voce comprende: la manodopera, i materiali, le attrezzature, i noli, i trasporti, l’assistenza muraria e tutti gli altri costi necessari per dare l’intervento eseguito a perfetta regola d'arte. | 08.F05.037.025 | oltre quattro giunti DN 800 | cad | Prezzo a corpo | 0 | 0 | 0 | 0 | 0 | 0 |  |  |  | 1066.12 | 11
PUG2026/08.F05.039.001 |  | 08 | FOGNATURE ED ACQUEDOTTI | 08.F05 | RIABILITAZIONE DI CONDOTTE A GRAVITÀ | 08.F05.039 | Sigillatura di fessure (lunghezza max. 1,0 volta la circonferenza della condotta) e giunti con tecnologie con Robot attraverso l’iniezione e/o spalmatura di malte o resine speciali. Il robot deve essere attrezzato con diversi tipi di carelli che permettano i lavori di iniezione e/o spalmatura delle resine o malte sotto il controllo da parte dell’operatore specializzato tramite telecamera montata sul robot. Nell’attività sono comprese la manodopera, la fornitura di mezzi d’opera, l’ispezione televisiva prima, durante e dopo l’intervento, la sigillatura del giunto mediante posa robotizzata di resine bicomponenti o malte, e tutti gli altri costi necessari per dare l’intervento eseguito a perfetta regola d'arte. Sono altresì compresi eventuali fermi macchina tra interventi su tratti successivi e la delimitazione del cantiere con ogni ausilio necessario per il rispetto delle normative vigenti. Eseguite su condotte di qualunque diametro e forma dopo il rivestimento interno della condotta. Questa tecnologia può essere applicata in presenza d’acqua non in pressione. Nel caso di importanti entrate di acqua deve essere utilizzata una tecnologia d’iniezione apposita. Si misura la lunghezza delle sigillature. Sono esclusi i costi del by-pass. La lavorazione viene pagata per singola fessura/giunto risanato. | 08.F05.039.001 | sino a quattro giunti DN 200 | cad | Prezzo a corpo | 0 | 0 | 0 | 0 | 0 | 0 |  |  |  | 1745.49 | 11
PUG2026/08.F05.039.003 |  | 08 | FOGNATURE ED ACQUEDOTTI | 08.F05 | RIABILITAZIONE DI CONDOTTE A GRAVITÀ | 08.F05.039 | Sigillatura di fessure (lunghezza max. 1,0 volta la circonferenza della condotta) e giunti con tecnologie con Robot attraverso l’iniezione e/o spalmatura di malte o resine speciali. Il robot deve essere attrezzato con diversi tipi di carelli che permettano i lavori di iniezione e/o spalmatura delle resine o malte sotto il controllo da parte dell’operatore specializzato tramite telecamera montata sul robot. Nell’attività sono comprese la manodopera, la fornitura di mezzi d’opera, l’ispezione televisiva prima, durante e dopo l’intervento, la sigillatura del giunto mediante posa robotizzata di resine bicomponenti o malte, e tutti gli altri costi necessari per dare l’intervento eseguito a perfetta regola d'arte. Sono altresì compresi eventuali fermi macchina tra interventi su tratti successivi e la delimitazione del cantiere con ogni ausilio necessario per il rispetto delle normative vigenti. Eseguite su condotte di qualunque diametro e forma dopo il rivestimento interno della condotta. Questa tecnologia può essere applicata in presenza d’acqua non in pressione. Nel caso di importanti entrate di acqua deve essere utilizzata una tecnologia d’iniezione apposita. Si misura la lunghezza delle sigillature. Sono esclusi i costi del by-pass. La lavorazione viene pagata per singola fessura/giunto risanato. | 08.F05.039.003 | sino a quattro giunti DN 250 | cad | Prezzo a corpo | 0 | 0 | 0 | 0 | 0 | 0 |  |  |  | 1828.07 | 11
PUG2026/08.F05.039.005 |  | 08 | FOGNATURE ED ACQUEDOTTI | 08.F05 | RIABILITAZIONE DI CONDOTTE A GRAVITÀ | 08.F05.039 | Sigillatura di fessure (lunghezza max. 1,0 volta la circonferenza della condotta) e giunti con tecnologie con Robot attraverso l’iniezione e/o spalmatura di malte o resine speciali. Il robot deve essere attrezzato con diversi tipi di carelli che permettano i lavori di iniezione e/o spalmatura delle resine o malte sotto il controllo da parte dell’operatore specializzato tramite telecamera montata sul robot. Nell’attività sono comprese la manodopera, la fornitura di mezzi d’opera, l’ispezione televisiva prima, durante e dopo l’intervento, la sigillatura del giunto mediante posa robotizzata di resine bicomponenti o malte, e tutti gli altri costi necessari per dare l’intervento eseguito a perfetta regola d'arte. Sono altresì compresi eventuali fermi macchina tra interventi su tratti successivi e la delimitazione del cantiere con ogni ausilio necessario per il rispetto delle normative vigenti. Eseguite su condotte di qualunque diametro e forma dopo il rivestimento interno della condotta. Questa tecnologia può essere applicata in presenza d’acqua non in pressione. Nel caso di importanti entrate di acqua deve essere utilizzata una tecnologia d’iniezione apposita. Si misura la lunghezza delle sigillature. Sono esclusi i costi del by-pass. La lavorazione viene pagata per singola fessura/giunto risanato. | 08.F05.039.005 | sino a quattro giunti DN 300 | cad | Prezzo a corpo | 0 | 0 | 0 | 0 | 0 | 0 |  |  |  | 1929.49 | 11
PUG2026/08.F05.039.007 |  | 08 | FOGNATURE ED ACQUEDOTTI | 08.F05 | RIABILITAZIONE DI CONDOTTE A GRAVITÀ | 08.F05.039 | Sigillatura di fessure (lunghezza max. 1,0 volta la circonferenza della condotta) e giunti con tecnologie con Robot attraverso l’iniezione e/o spalmatura di malte o resine speciali. Il robot deve essere attrezzato con diversi tipi di carelli che permettano i lavori di iniezione e/o spalmatura delle resine o malte sotto il controllo da parte dell’operatore specializzato tramite telecamera montata sul robot. Nell’attività sono comprese la manodopera, la fornitura di mezzi d’opera, l’ispezione televisiva prima, durante e dopo l’intervento, la sigillatura del giunto mediante posa robotizzata di resine bicomponenti o malte, e tutti gli altri costi necessari per dare l’intervento eseguito a perfetta regola d'arte. Sono altresì compresi eventuali fermi macchina tra interventi su tratti successivi e la delimitazione del cantiere con ogni ausilio necessario per il rispetto delle normative vigenti. Eseguite su condotte di qualunque diametro e forma dopo il rivestimento interno della condotta. Questa tecnologia può essere applicata in presenza d’acqua non in pressione. Nel caso di importanti entrate di acqua deve essere utilizzata una tecnologia d’iniezione apposita. Si misura la lunghezza delle sigillature. Sono esclusi i costi del by-pass. La lavorazione viene pagata per singola fessura/giunto risanato. | 08.F05.039.007 | sino a quattro giunti DN 400 | cad | Prezzo a corpo | 0 | 0 | 0 | 0 | 0 | 0 |  |  |  | 2079.92 | 11
PUG2026/08.F05.039.009 |  | 08 | FOGNATURE ED ACQUEDOTTI | 08.F05 | RIABILITAZIONE DI CONDOTTE A GRAVITÀ | 08.F05.039 | Sigillatura di fessure (lunghezza max. 1,0 volta la circonferenza della condotta) e giunti con tecnologie con Robot attraverso l’iniezione e/o spalmatura di malte o resine speciali. Il robot deve essere attrezzato con diversi tipi di carelli che permettano i lavori di iniezione e/o spalmatura delle resine o malte sotto il controllo da parte dell’operatore specializzato tramite telecamera montata sul robot. Nell’attività sono comprese la manodopera, la fornitura di mezzi d’opera, l’ispezione televisiva prima, durante e dopo l’intervento, la sigillatura del giunto mediante posa robotizzata di resine bicomponenti o malte, e tutti gli altri costi necessari per dare l’intervento eseguito a perfetta regola d'arte. Sono altresì compresi eventuali fermi macchina tra interventi su tratti successivi e la delimitazione del cantiere con ogni ausilio necessario per il rispetto delle normative vigenti. Eseguite su condotte di qualunque diametro e forma dopo il rivestimento interno della condotta. Questa tecnologia può essere applicata in presenza d’acqua non in pressione. Nel caso di importanti entrate di acqua deve essere utilizzata una tecnologia d’iniezione apposita. Si misura la lunghezza delle sigillature. Sono esclusi i costi del by-pass. La lavorazione viene pagata per singola fessura/giunto risanato. | 08.F05.039.009 | sino a quattro giunti DN 500 | cad | Prezzo a corpo | 0 | 0 | 0 | 0 | 0 | 0 |  |  |  | 2177.09 | 11
PUG2026/08.F05.039.011 |  | 08 | FOGNATURE ED ACQUEDOTTI | 08.F05 | RIABILITAZIONE DI CONDOTTE A GRAVITÀ | 08.F05.039 | Sigillatura di fessure (lunghezza max. 1,0 volta la circonferenza della condotta) e giunti con tecnologie con Robot attraverso l’iniezione e/o spalmatura di malte o resine speciali. Il robot deve essere attrezzato con diversi tipi di carelli che permettano i lavori di iniezione e/o spalmatura delle resine o malte sotto il controllo da parte dell’operatore specializzato tramite telecamera montata sul robot. Nell’attività sono comprese la manodopera, la fornitura di mezzi d’opera, l’ispezione televisiva prima, durante e dopo l’intervento, la sigillatura del giunto mediante posa robotizzata di resine bicomponenti o malte, e tutti gli altri costi necessari per dare l’intervento eseguito a perfetta regola d'arte. Sono altresì compresi eventuali fermi macchina tra interventi su tratti successivi e la delimitazione del cantiere con ogni ausilio necessario per il rispetto delle normative vigenti. Eseguite su condotte di qualunque diametro e forma dopo il rivestimento interno della condotta. Questa tecnologia può essere applicata in presenza d’acqua non in pressione. Nel caso di importanti entrate di acqua deve essere utilizzata una tecnologia d’iniezione apposita. Si misura la lunghezza delle sigillature. Sono esclusi i costi del by-pass. La lavorazione viene pagata per singola fessura/giunto risanato. | 08.F05.039.011 | sino a quattro giunti DN 600 | cad | Prezzo a corpo | 0 | 0 | 0 | 0 | 0 | 0 |  |  |  | 2405.49 | 11
PUG2026/08.F05.039.013 |  | 08 | FOGNATURE ED ACQUEDOTTI | 08.F05 | RIABILITAZIONE DI CONDOTTE A GRAVITÀ | 08.F05.039 | Sigillatura di fessure (lunghezza max. 1,0 volta la circonferenza della condotta) e giunti con tecnologie con Robot attraverso l’iniezione e/o spalmatura di malte o resine speciali. Il robot deve essere attrezzato con diversi tipi di carelli che permettano i lavori di iniezione e/o spalmatura delle resine o malte sotto il controllo da parte dell’operatore specializzato tramite telecamera montata sul robot. Nell’attività sono comprese la manodopera, la fornitura di mezzi d’opera, l’ispezione televisiva prima, durante e dopo l’intervento, la sigillatura del giunto mediante posa robotizzata di resine bicomponenti o malte, e tutti gli altri costi necessari per dare l’intervento eseguito a perfetta regola d'arte. Sono altresì compresi eventuali fermi macchina tra interventi su tratti successivi e la delimitazione del cantiere con ogni ausilio necessario per il rispetto delle normative vigenti. Eseguite su condotte di qualunque diametro e forma dopo il rivestimento interno della condotta. Questa tecnologia può essere applicata in presenza d’acqua non in pressione. Nel caso di importanti entrate di acqua deve essere utilizzata una tecnologia d’iniezione apposita. Si misura la lunghezza delle sigillature. Sono esclusi i costi del by-pass. La lavorazione viene pagata per singola fessura/giunto risanato. | 08.F05.039.013 | sino a quattro giunti DN 800 | cad | Prezzo a corpo | 0 | 0 | 0 | 0 | 0 | 0 |  |  |  | 2623.64 | 11
PUG2026/08.F05.039.015 |  | 08 | FOGNATURE ED ACQUEDOTTI | 08.F05 | RIABILITAZIONE DI CONDOTTE A GRAVITÀ | 08.F05.039 | Sigillatura di fessure (lunghezza max. 1,0 volta la circonferenza della condotta) e giunti con tecnologie con Robot attraverso l’iniezione e/o spalmatura di malte o resine speciali. Il robot deve essere attrezzato con diversi tipi di carelli che permettano i lavori di iniezione e/o spalmatura delle resine o malte sotto il controllo da parte dell’operatore specializzato tramite telecamera montata sul robot. Nell’attività sono comprese la manodopera, la fornitura di mezzi d’opera, l’ispezione televisiva prima, durante e dopo l’intervento, la sigillatura del giunto mediante posa robotizzata di resine bicomponenti o malte, e tutti gli altri costi necessari per dare l’intervento eseguito a perfetta regola d'arte. Sono altresì compresi eventuali fermi macchina tra interventi su tratti successivi e la delimitazione del cantiere con ogni ausilio necessario per il rispetto delle normative vigenti. Eseguite su condotte di qualunque diametro e forma dopo il rivestimento interno della condotta. Questa tecnologia può essere applicata in presenza d’acqua non in pressione. Nel caso di importanti entrate di acqua deve essere utilizzata una tecnologia d’iniezione apposita. Si misura la lunghezza delle sigillature. Sono esclusi i costi del by-pass. La lavorazione viene pagata per singola fessura/giunto risanato. | 08.F05.039.015 | oltre quattro giunti DN 200 | cad | Prezzo a corpo | 0 | 0 | 0 | 0 | 0 | 0 |  |  |  | 1665.33 | 11
PUG2026/08.F05.039.017 |  | 08 | FOGNATURE ED ACQUEDOTTI | 08.F05 | RIABILITAZIONE DI CONDOTTE A GRAVITÀ | 08.F05.039 | Sigillatura di fessure (lunghezza max. 1,0 volta la circonferenza della condotta) e giunti con tecnologie con Robot attraverso l’iniezione e/o spalmatura di malte o resine speciali. Il robot deve essere attrezzato con diversi tipi di carelli che permettano i lavori di iniezione e/o spalmatura delle resine o malte sotto il controllo da parte dell’operatore specializzato tramite telecamera montata sul robot. Nell’attività sono comprese la manodopera, la fornitura di mezzi d’opera, l’ispezione televisiva prima, durante e dopo l’intervento, la sigillatura del giunto mediante posa robotizzata di resine bicomponenti o malte, e tutti gli altri costi necessari per dare l’intervento eseguito a perfetta regola d'arte. Sono altresì compresi eventuali fermi macchina tra interventi su tratti successivi e la delimitazione del cantiere con ogni ausilio necessario per il rispetto delle normative vigenti. Eseguite su condotte di qualunque diametro e forma dopo il rivestimento interno della condotta. Questa tecnologia può essere applicata in presenza d’acqua non in pressione. Nel caso di importanti entrate di acqua deve essere utilizzata una tecnologia d’iniezione apposita. Si misura la lunghezza delle sigillature. Sono esclusi i costi del by-pass. La lavorazione viene pagata per singola fessura/giunto risanato. | 08.F05.039.017 | oltre quattro giunti DN 250 | cad | Prezzo a corpo | 0 | 0 | 0 | 0 | 0 | 0 |  |  |  | 1745.49 | 11
PUG2026/08.F05.039.019 |  | 08 | FOGNATURE ED ACQUEDOTTI | 08.F05 | RIABILITAZIONE DI CONDOTTE A GRAVITÀ | 08.F05.039 | Sigillatura di fessure (lunghezza max. 1,0 volta la circonferenza della condotta) e giunti con tecnologie con Robot attraverso l’iniezione e/o spalmatura di malte o resine speciali. Il robot deve essere attrezzato con diversi tipi di carelli che permettano i lavori di iniezione e/o spalmatura delle resine o malte sotto il controllo da parte dell’operatore specializzato tramite telecamera montata sul robot. Nell’attività sono comprese la manodopera, la fornitura di mezzi d’opera, l’ispezione televisiva prima, durante e dopo l’intervento, la sigillatura del giunto mediante posa robotizzata di resine bicomponenti o malte, e tutti gli altri costi necessari per dare l’intervento eseguito a perfetta regola d'arte. Sono altresì compresi eventuali fermi macchina tra interventi su tratti successivi e la delimitazione del cantiere con ogni ausilio necessario per il rispetto delle normative vigenti. Eseguite su condotte di qualunque diametro e forma dopo il rivestimento interno della condotta. Questa tecnologia può essere applicata in presenza d’acqua non in pressione. Nel caso di importanti entrate di acqua deve essere utilizzata una tecnologia d’iniezione apposita. Si misura la lunghezza delle sigillature. Sono esclusi i costi del by-pass. La lavorazione viene pagata per singola fessura/giunto risanato. | 08.F05.039.019 | oltre quattro giunti DN 300 | cad | Prezzo a corpo | 0 | 0 | 0 | 0 | 0 | 0 |  |  |  | 1843.92 | 11
PUG2026/08.F05.039.021 |  | 08 | FOGNATURE ED ACQUEDOTTI | 08.F05 | RIABILITAZIONE DI CONDOTTE A GRAVITÀ | 08.F05.039 | Sigillatura di fessure (lunghezza max. 1,0 volta la circonferenza della condotta) e giunti con tecnologie con Robot attraverso l’iniezione e/o spalmatura di malte o resine speciali. Il robot deve essere attrezzato con diversi tipi di carelli che permettano i lavori di iniezione e/o spalmatura delle resine o malte sotto il controllo da parte dell’operatore specializzato tramite telecamera montata sul robot. Nell’attività sono comprese la manodopera, la fornitura di mezzi d’opera, l’ispezione televisiva prima, durante e dopo l’intervento, la sigillatura del giunto mediante posa robotizzata di resine bicomponenti o malte, e tutti gli altri costi necessari per dare l’intervento eseguito a perfetta regola d'arte. Sono altresì compresi eventuali fermi macchina tra interventi su tratti successivi e la delimitazione del cantiere con ogni ausilio necessario per il rispetto delle normative vigenti. Eseguite su condotte di qualunque diametro e forma dopo il rivestimento interno della condotta. Questa tecnologia può essere applicata in presenza d’acqua non in pressione. Nel caso di importanti entrate di acqua deve essere utilizzata una tecnologia d’iniezione apposita. Si misura la lunghezza delle sigillature. Sono esclusi i costi del by-pass. La lavorazione viene pagata per singola fessura/giunto risanato. | 08.F05.039.021 | oltre quattro giunti DN 400 | cad | Prezzo a corpo | 0 | 0 | 0 | 0 | 0 | 0 |  |  |  | 1994.04 | 11
PUG2026/08.F05.039.023 |  | 08 | FOGNATURE ED ACQUEDOTTI | 08.F05 | RIABILITAZIONE DI CONDOTTE A GRAVITÀ | 08.F05.039 | Sigillatura di fessure (lunghezza max. 1,0 volta la circonferenza della condotta) e giunti con tecnologie con Robot attraverso l’iniezione e/o spalmatura di malte o resine speciali. Il robot deve essere attrezzato con diversi tipi di carelli che permettano i lavori di iniezione e/o spalmatura delle resine o malte sotto il controllo da parte dell’operatore specializzato tramite telecamera montata sul robot. Nell’attività sono comprese la manodopera, la fornitura di mezzi d’opera, l’ispezione televisiva prima, durante e dopo l’intervento, la sigillatura del giunto mediante posa robotizzata di resine bicomponenti o malte, e tutti gli altri costi necessari per dare l’intervento eseguito a perfetta regola d'arte. Sono altresì compresi eventuali fermi macchina tra interventi su tratti successivi e la delimitazione del cantiere con ogni ausilio necessario per il rispetto delle normative vigenti. Eseguite su condotte di qualunque diametro e forma dopo il rivestimento interno della condotta. Questa tecnologia può essere applicata in presenza d’acqua non in pressione. Nel caso di importanti entrate di acqua deve essere utilizzata una tecnologia d’iniezione apposita. Si misura la lunghezza delle sigillature. Sono esclusi i costi del by-pass. La lavorazione viene pagata per singola fessura/giunto risanato. | 08.F05.039.023 | oltre quattro giunti DN 500 | cad | Prezzo a corpo | 0 | 0 | 0 | 0 | 0 | 0 |  |  |  | 2087.79 | 11
PUG2026/08.F05.039.025 |  | 08 | FOGNATURE ED ACQUEDOTTI | 08.F05 | RIABILITAZIONE DI CONDOTTE A GRAVITÀ | 08.F05.039 | Sigillatura di fessure (lunghezza max. 1,0 volta la circonferenza della condotta) e giunti con tecnologie con Robot attraverso l’iniezione e/o spalmatura di malte o resine speciali. Il robot deve essere attrezzato con diversi tipi di carelli che permettano i lavori di iniezione e/o spalmatura delle resine o malte sotto il controllo da parte dell’operatore specializzato tramite telecamera montata sul robot. Nell’attività sono comprese la manodopera, la fornitura di mezzi d’opera, l’ispezione televisiva prima, durante e dopo l’intervento, la sigillatura del giunto mediante posa robotizzata di resine bicomponenti o malte, e tutti gli altri costi necessari per dare l’intervento eseguito a perfetta regola d'arte. Sono altresì compresi eventuali fermi macchina tra interventi su tratti successivi e la delimitazione del cantiere con ogni ausilio necessario per il rispetto delle normative vigenti. Eseguite su condotte di qualunque diametro e forma dopo il rivestimento interno della condotta. Questa tecnologia può essere applicata in presenza d’acqua non in pressione. Nel caso di importanti entrate di acqua deve essere utilizzata una tecnologia d’iniezione apposita. Si misura la lunghezza delle sigillature. Sono esclusi i costi del by-pass. La lavorazione viene pagata per singola fessura/giunto risanato. | 08.F05.039.025 | oltre quattro giunti DN 600 | cad | Prezzo a corpo | 0 | 0 | 0 | 0 | 0 | 0 |  |  |  | 2256.6 | 11
PUG2026/08.F05.039.027 |  | 08 | FOGNATURE ED ACQUEDOTTI | 08.F05 | RIABILITAZIONE DI CONDOTTE A GRAVITÀ | 08.F05.039 | Sigillatura di fessure (lunghezza max. 1,0 volta la circonferenza della condotta) e giunti con tecnologie con Robot attraverso l’iniezione e/o spalmatura di malte o resine speciali. Il robot deve essere attrezzato con diversi tipi di carelli che permettano i lavori di iniezione e/o spalmatura delle resine o malte sotto il controllo da parte dell’operatore specializzato tramite telecamera montata sul robot. Nell’attività sono comprese la manodopera, la fornitura di mezzi d’opera, l’ispezione televisiva prima, durante e dopo l’intervento, la sigillatura del giunto mediante posa robotizzata di resine bicomponenti o malte, e tutti gli altri costi necessari per dare l’intervento eseguito a perfetta regola d'arte. Sono altresì compresi eventuali fermi macchina tra interventi su tratti successivi e la delimitazione del cantiere con ogni ausilio necessario per il rispetto delle normative vigenti. Eseguite su condotte di qualunque diametro e forma dopo il rivestimento interno della condotta. Questa tecnologia può essere applicata in presenza d’acqua non in pressione. Nel caso di importanti entrate di acqua deve essere utilizzata una tecnologia d’iniezione apposita. Si misura la lunghezza delle sigillature. Sono esclusi i costi del by-pass. La lavorazione viene pagata per singola fessura/giunto risanato. | 08.F05.039.027 | oltre quattro giunti DN 800 | cad | Prezzo a corpo | 0 | 0 | 0 | 0 | 0 | 0 |  |  |  | 2464.03 | 11
PUG2026/08.F05.041.001 |  | 08 | FOGNATURE ED ACQUEDOTTI | 08.F05 | RIABILITAZIONE DI CONDOTTE A GRAVITÀ | 08.F05.041 | Sigillatura di giunti attraverso fornitura e posa in opera di manicotti in gomma EPDM, serrati con tenditori o lamiera in acciaio INOX con incastro meccanico. Le zone sigillanti del manicotto devono essere montate su parti intere (senza fessure, fori o imperfezioni) sulla tubazione esistente coprendo la parte da sigillare o risanare. La zona di appoggio nella condotta esistente o sulla parete del pozzetto deve essere opportunamente preparato per garantire la sua perfetta impermeabilità del manicotto. | 08.F05.041.001 | manicotto interno EPDM con lamiera in INOX interna – Lunghezza fino a 25 cm DN 200 | cad | Prezzo a corpo | 0 | 0 | 0 | 0 | 0 | 0 |  |  |  | 685.23 | 11
PUG2026/08.F05.041.003 |  | 08 | FOGNATURE ED ACQUEDOTTI | 08.F05 | RIABILITAZIONE DI CONDOTTE A GRAVITÀ | 08.F05.041 | Sigillatura di giunti attraverso fornitura e posa in opera di manicotti in gomma EPDM, serrati con tenditori o lamiera in acciaio INOX con incastro meccanico. Le zone sigillanti del manicotto devono essere montate su parti intere (senza fessure, fori o imperfezioni) sulla tubazione esistente coprendo la parte da sigillare o risanare. La zona di appoggio nella condotta esistente o sulla parete del pozzetto deve essere opportunamente preparato per garantire la sua perfetta impermeabilità del manicotto. | 08.F05.041.003 | manicotto interno EPDM con lamiera in INOX interna – Lunghezza fino a 25 cm DN 250 | cad | Prezzo a corpo | 0 | 0 | 0 | 0 | 0 | 0 |  |  |  | 719.28 | 11
PUG2026/08.F05.041.005 |  | 08 | FOGNATURE ED ACQUEDOTTI | 08.F05 | RIABILITAZIONE DI CONDOTTE A GRAVITÀ | 08.F05.041 | Sigillatura di giunti attraverso fornitura e posa in opera di manicotti in gomma EPDM, serrati con tenditori o lamiera in acciaio INOX con incastro meccanico. Le zone sigillanti del manicotto devono essere montate su parti intere (senza fessure, fori o imperfezioni) sulla tubazione esistente coprendo la parte da sigillare o risanare. La zona di appoggio nella condotta esistente o sulla parete del pozzetto deve essere opportunamente preparato per garantire la sua perfetta impermeabilità del manicotto. | 08.F05.041.005 | manicotto interno EPDM con lamiera in INOX interna – Lunghezza fino a 25 cm DN 300 | cad | Prezzo a corpo | 0 | 0 | 0 | 0 | 0 | 0 |  |  |  | 763.84 | 11
PUG2026/08.F05.041.007 |  | 08 | FOGNATURE ED ACQUEDOTTI | 08.F05 | RIABILITAZIONE DI CONDOTTE A GRAVITÀ | 08.F05.041 | Sigillatura di giunti attraverso fornitura e posa in opera di manicotti in gomma EPDM, serrati con tenditori o lamiera in acciaio INOX con incastro meccanico. Le zone sigillanti del manicotto devono essere montate su parti intere (senza fessure, fori o imperfezioni) sulla tubazione esistente coprendo la parte da sigillare o risanare. La zona di appoggio nella condotta esistente o sulla parete del pozzetto deve essere opportunamente preparato per garantire la sua perfetta impermeabilità del manicotto. | 08.F05.041.007 | manicotto interno EPDM con lamiera in INOX interna – Lunghezza fino a 25 cm DN 350 | cad | Prezzo a corpo | 0 | 0 | 0 | 0 | 0 | 0 |  |  |  | 845.9 | 11
PUG2026/08.F05.041.009 |  | 08 | FOGNATURE ED ACQUEDOTTI | 08.F05 | RIABILITAZIONE DI CONDOTTE A GRAVITÀ | 08.F05.041 | Sigillatura di giunti attraverso fornitura e posa in opera di manicotti in gomma EPDM, serrati con tenditori o lamiera in acciaio INOX con incastro meccanico. Le zone sigillanti del manicotto devono essere montate su parti intere (senza fessure, fori o imperfezioni) sulla tubazione esistente coprendo la parte da sigillare o risanare. La zona di appoggio nella condotta esistente o sulla parete del pozzetto deve essere opportunamente preparato per garantire la sua perfetta impermeabilità del manicotto. | 08.F05.041.009 | manicotto interno EPDM con lamiera in INOX interna – Lunghezza fino a 25 cm DN 400 | cad | Prezzo a corpo | 0 | 0 | 0 | 0 | 0 | 0 |  |  |  | 908.55 | 11
PUG2026/08.F05.041.011 |  | 08 | FOGNATURE ED ACQUEDOTTI | 08.F05 | RIABILITAZIONE DI CONDOTTE A GRAVITÀ | 08.F05.041 | Sigillatura di giunti attraverso fornitura e posa in opera di manicotti in gomma EPDM, serrati con tenditori o lamiera in acciaio INOX con incastro meccanico. Le zone sigillanti del manicotto devono essere montate su parti intere (senza fessure, fori o imperfezioni) sulla tubazione esistente coprendo la parte da sigillare o risanare. La zona di appoggio nella condotta esistente o sulla parete del pozzetto deve essere opportunamente preparato per garantire la sua perfetta impermeabilità del manicotto. | 08.F05.041.011 | manicotto interno EPDM con lamiera in INOX interna – Lunghezza fino a 25 cm DN 500 | cad | Prezzo a corpo | 0 | 0 | 0 | 0 | 0 | 0 |  |  |  | 1059.57 | 11
PUG2026/08.F05.041.013 |  | 08 | FOGNATURE ED ACQUEDOTTI | 08.F05 | RIABILITAZIONE DI CONDOTTE A GRAVITÀ | 08.F05.041 | Sigillatura di giunti attraverso fornitura e posa in opera di manicotti in gomma EPDM, serrati con tenditori o lamiera in acciaio INOX con incastro meccanico. Le zone sigillanti del manicotto devono essere montate su parti intere (senza fessure, fori o imperfezioni) sulla tubazione esistente coprendo la parte da sigillare o risanare. La zona di appoggio nella condotta esistente o sulla parete del pozzetto deve essere opportunamente preparato per garantire la sua perfetta impermeabilità del manicotto. | 08.F05.041.013 | manicotto interno EPDM con lamiera in INOX interna – Lunghezza fino a 25 cm DN 600 | cad | Prezzo a corpo | 0 | 0 | 0 | 0 | 0 | 0 |  |  |  | 1162.22 | 11
PUG2026/08.F05.041.015 |  | 08 | FOGNATURE ED ACQUEDOTTI | 08.F05 | RIABILITAZIONE DI CONDOTTE A GRAVITÀ | 08.F05.041 | Sigillatura di giunti attraverso fornitura e posa in opera di manicotti in gomma EPDM, serrati con tenditori o lamiera in acciaio INOX con incastro meccanico. Le zone sigillanti del manicotto devono essere montate su parti intere (senza fessure, fori o imperfezioni) sulla tubazione esistente coprendo la parte da sigillare o risanare. La zona di appoggio nella condotta esistente o sulla parete del pozzetto deve essere opportunamente preparato per garantire la sua perfetta impermeabilità del manicotto. | 08.F05.041.015 | Sovraprezzo per maggior Lunghezza fino max. 50 cm DN 200 | cm | Prezzo a corpo | 0 | 0 | 0 | 0 | 0 | 0 |  |  |  | 12.37 | 11
PUG2026/08.F05.041.017 |  | 08 | FOGNATURE ED ACQUEDOTTI | 08.F05 | RIABILITAZIONE DI CONDOTTE A GRAVITÀ | 08.F05.041 | Sigillatura di giunti attraverso fornitura e posa in opera di manicotti in gomma EPDM, serrati con tenditori o lamiera in acciaio INOX con incastro meccanico. Le zone sigillanti del manicotto devono essere montate su parti intere (senza fessure, fori o imperfezioni) sulla tubazione esistente coprendo la parte da sigillare o risanare. La zona di appoggio nella condotta esistente o sulla parete del pozzetto deve essere opportunamente preparato per garantire la sua perfetta impermeabilità del manicotto. | 08.F05.041.017 | Sovraprezzo per maggior Lunghezza fino max. 50 cm DN 250 | cm | Prezzo a corpo | 0 | 0 | 0 | 0 | 0 | 0 |  |  |  | 14.09 | 11
PUG2026/08.F05.041.019 |  | 08 | FOGNATURE ED ACQUEDOTTI | 08.F05 | RIABILITAZIONE DI CONDOTTE A GRAVITÀ | 08.F05.041 | Sigillatura di giunti attraverso fornitura e posa in opera di manicotti in gomma EPDM, serrati con tenditori o lamiera in acciaio INOX con incastro meccanico. Le zone sigillanti del manicotto devono essere montate su parti intere (senza fessure, fori o imperfezioni) sulla tubazione esistente coprendo la parte da sigillare o risanare. La zona di appoggio nella condotta esistente o sulla parete del pozzetto deve essere opportunamente preparato per garantire la sua perfetta impermeabilità del manicotto. | 08.F05.041.019 | Sovraprezzo per maggior Lunghezza fino max. 50 cm DN 300 | cm | Prezzo a corpo | 0 | 0 | 0 | 0 | 0 | 0 |  |  |  | 15.21 | 11
PUG2026/08.F05.041.021 |  | 08 | FOGNATURE ED ACQUEDOTTI | 08.F05 | RIABILITAZIONE DI CONDOTTE A GRAVITÀ | 08.F05.041 | Sigillatura di giunti attraverso fornitura e posa in opera di manicotti in gomma EPDM, serrati con tenditori o lamiera in acciaio INOX con incastro meccanico. Le zone sigillanti del manicotto devono essere montate su parti intere (senza fessure, fori o imperfezioni) sulla tubazione esistente coprendo la parte da sigillare o risanare. La zona di appoggio nella condotta esistente o sulla parete del pozzetto deve essere opportunamente preparato per garantire la sua perfetta impermeabilità del manicotto. | 08.F05.041.021 | Sovraprezzo per maggior Lunghezza fino max. 50 cm DN 350 | cm | Prezzo a corpo | 0 | 0 | 0 | 0 | 0 | 0 |  |  |  | 16.83 | 11
PUG2026/08.F05.041.023 |  | 08 | FOGNATURE ED ACQUEDOTTI | 08.F05 | RIABILITAZIONE DI CONDOTTE A GRAVITÀ | 08.F05.041 | Sigillatura di giunti attraverso fornitura e posa in opera di manicotti in gomma EPDM, serrati con tenditori o lamiera in acciaio INOX con incastro meccanico. Le zone sigillanti del manicotto devono essere montate su parti intere (senza fessure, fori o imperfezioni) sulla tubazione esistente coprendo la parte da sigillare o risanare. La zona di appoggio nella condotta esistente o sulla parete del pozzetto deve essere opportunamente preparato per garantire la sua perfetta impermeabilità del manicotto. | 08.F05.041.023 | Sovraprezzo per maggior Lunghezza fino max. 50 cm DN 400 | cm | Prezzo a corpo | 0 | 0 | 0 | 0 | 0 | 0 |  |  |  | 18.36 | 11
PUG2026/08.F05.041.025 |  | 08 | FOGNATURE ED ACQUEDOTTI | 08.F05 | RIABILITAZIONE DI CONDOTTE A GRAVITÀ | 08.F05.041 | Sigillatura di giunti attraverso fornitura e posa in opera di manicotti in gomma EPDM, serrati con tenditori o lamiera in acciaio INOX con incastro meccanico. Le zone sigillanti del manicotto devono essere montate su parti intere (senza fessure, fori o imperfezioni) sulla tubazione esistente coprendo la parte da sigillare o risanare. La zona di appoggio nella condotta esistente o sulla parete del pozzetto deve essere opportunamente preparato per garantire la sua perfetta impermeabilità del manicotto. | 08.F05.041.025 | Sovraprezzo per maggior Lunghezza fino max. 50 cm DN 500 | cm | Prezzo a corpo | 0 | 0 | 0 | 0 | 0 | 0 |  |  |  | 19.05 | 11
PUG2026/08.F05.041.027 |  | 08 | FOGNATURE ED ACQUEDOTTI | 08.F05 | RIABILITAZIONE DI CONDOTTE A GRAVITÀ | 08.F05.041 | Sigillatura di giunti attraverso fornitura e posa in opera di manicotti in gomma EPDM, serrati con tenditori o lamiera in acciaio INOX con incastro meccanico. Le zone sigillanti del manicotto devono essere montate su parti intere (senza fessure, fori o imperfezioni) sulla tubazione esistente coprendo la parte da sigillare o risanare. La zona di appoggio nella condotta esistente o sulla parete del pozzetto deve essere opportunamente preparato per garantire la sua perfetta impermeabilità del manicotto. | 08.F05.041.027 | Sovraprezzo per maggior Lunghezza fino max. 50 cm DN 600 | cm | Prezzo a corpo | 0 | 0 | 0 | 0 | 0 | 0 |  |  |  | 22.98 | 11
PUG2026/08.F05.041.029 |  | 08 | FOGNATURE ED ACQUEDOTTI | 08.F05 | RIABILITAZIONE DI CONDOTTE A GRAVITÀ | 08.F05.041 | Sigillatura di giunti attraverso fornitura e posa in opera di manicotti in gomma EPDM, serrati con tenditori o lamiera in acciaio INOX con incastro meccanico. Le zone sigillanti del manicotto devono essere montate su parti intere (senza fessure, fori o imperfezioni) sulla tubazione esistente coprendo la parte da sigillare o risanare. La zona di appoggio nella condotta esistente o sulla parete del pozzetto deve essere opportunamente preparato per garantire la sua perfetta impermeabilità del manicotto. | 08.F05.041.029 | manicotto interno EPDM tesato attraverso anelli in INOX - Lunghezza fino a 26 cm DN 800 | cad | Prezzo a corpo | 0 | 0 | 0 | 0 | 0 | 0 |  |  |  | 1358.05 | 11
PUG2026/08.F05.041.031 |  | 08 | FOGNATURE ED ACQUEDOTTI | 08.F05 | RIABILITAZIONE DI CONDOTTE A GRAVITÀ | 08.F05.041 | Sigillatura di giunti attraverso fornitura e posa in opera di manicotti in gomma EPDM, serrati con tenditori o lamiera in acciaio INOX con incastro meccanico. Le zone sigillanti del manicotto devono essere montate su parti intere (senza fessure, fori o imperfezioni) sulla tubazione esistente coprendo la parte da sigillare o risanare. La zona di appoggio nella condotta esistente o sulla parete del pozzetto deve essere opportunamente preparato per garantire la sua perfetta impermeabilità del manicotto. | 08.F05.041.031 | manicotto interno EPDM tesato attraverso anelli in INOX - Lunghezza fino a 26 cm DN 900 | cad | Prezzo a corpo | 0 | 0 | 0 | 0 | 0 | 0 |  |  |  | 1430.67 | 11
PUG2026/08.F05.041.033 |  | 08 | FOGNATURE ED ACQUEDOTTI | 08.F05 | RIABILITAZIONE DI CONDOTTE A GRAVITÀ | 08.F05.041 | Sigillatura di giunti attraverso fornitura e posa in opera di manicotti in gomma EPDM, serrati con tenditori o lamiera in acciaio INOX con incastro meccanico. Le zone sigillanti del manicotto devono essere montate su parti intere (senza fessure, fori o imperfezioni) sulla tubazione esistente coprendo la parte da sigillare o risanare. La zona di appoggio nella condotta esistente o sulla parete del pozzetto deve essere opportunamente preparato per garantire la sua perfetta impermeabilità del manicotto. | 08.F05.041.033 | manicotto interno EPDM tesato attraverso anelli in INOX - Lunghezza fino a 26 cm DN 1000 | cad | Prezzo a corpo | 0 | 0 | 0 | 0 | 0 | 0 |  |  |  | 1526.68 | 11
PUG2026/08.F05.041.035 |  | 08 | FOGNATURE ED ACQUEDOTTI | 08.F05 | RIABILITAZIONE DI CONDOTTE A GRAVITÀ | 08.F05.041 | Sigillatura di giunti attraverso fornitura e posa in opera di manicotti in gomma EPDM, serrati con tenditori o lamiera in acciaio INOX con incastro meccanico. Le zone sigillanti del manicotto devono essere montate su parti intere (senza fessure, fori o imperfezioni) sulla tubazione esistente coprendo la parte da sigillare o risanare. La zona di appoggio nella condotta esistente o sulla parete del pozzetto deve essere opportunamente preparato per garantire la sua perfetta impermeabilità del manicotto. | 08.F05.041.035 | manicotto interno EPDM tesato attraverso anelli in INOX - Lunghezza fino a 26 cm DN 1200 | cad | Prezzo a corpo | 0 | 0 | 0 | 0 | 0 | 0 |  |  |  | 1644.75 | 11
PUG2026/08.F05.041.037 |  | 08 | FOGNATURE ED ACQUEDOTTI | 08.F05 | RIABILITAZIONE DI CONDOTTE A GRAVITÀ | 08.F05.041 | Sigillatura di giunti attraverso fornitura e posa in opera di manicotti in gomma EPDM, serrati con tenditori o lamiera in acciaio INOX con incastro meccanico. Le zone sigillanti del manicotto devono essere montate su parti intere (senza fessure, fori o imperfezioni) sulla tubazione esistente coprendo la parte da sigillare o risanare. La zona di appoggio nella condotta esistente o sulla parete del pozzetto deve essere opportunamente preparato per garantire la sua perfetta impermeabilità del manicotto. | 08.F05.041.037 | Sovraprezzo per maggior Lunghezza fino max. 50 cm DN 800 | cm | Prezzo a corpo | 0 | 0 | 0 | 0 | 0 | 0 |  |  |  | 14.28 | 11
PUG2026/08.F05.041.039 |  | 08 | FOGNATURE ED ACQUEDOTTI | 08.F05 | RIABILITAZIONE DI CONDOTTE A GRAVITÀ | 08.F05.041 | Sigillatura di giunti attraverso fornitura e posa in opera di manicotti in gomma EPDM, serrati con tenditori o lamiera in acciaio INOX con incastro meccanico. Le zone sigillanti del manicotto devono essere montate su parti intere (senza fessure, fori o imperfezioni) sulla tubazione esistente coprendo la parte da sigillare o risanare. La zona di appoggio nella condotta esistente o sulla parete del pozzetto deve essere opportunamente preparato per garantire la sua perfetta impermeabilità del manicotto. | 08.F05.041.039 | Sovraprezzo per maggior Lunghezza fino max. 50 cm DN 900 | cm | Prezzo a corpo | 0 | 0 | 0 | 0 | 0 | 0 |  |  |  | 17.43 | 11
PUG2026/08.F05.041.041 |  | 08 | FOGNATURE ED ACQUEDOTTI | 08.F05 | RIABILITAZIONE DI CONDOTTE A GRAVITÀ | 08.F05.041 | Sigillatura di giunti attraverso fornitura e posa in opera di manicotti in gomma EPDM, serrati con tenditori o lamiera in acciaio INOX con incastro meccanico. Le zone sigillanti del manicotto devono essere montate su parti intere (senza fessure, fori o imperfezioni) sulla tubazione esistente coprendo la parte da sigillare o risanare. La zona di appoggio nella condotta esistente o sulla parete del pozzetto deve essere opportunamente preparato per garantire la sua perfetta impermeabilità del manicotto. | 08.F05.041.041 | Sovraprezzo per maggior Lunghezza fino max. 50 cm DN 1000 | cm | Prezzo a corpo | 0 | 0 | 0 | 0 | 0 | 0 |  |  |  | 19.79 | 11
PUG2026/08.F05.041.043 |  | 08 | FOGNATURE ED ACQUEDOTTI | 08.F05 | RIABILITAZIONE DI CONDOTTE A GRAVITÀ | 08.F05.041 | Sigillatura di giunti attraverso fornitura e posa in opera di manicotti in gomma EPDM, serrati con tenditori o lamiera in acciaio INOX con incastro meccanico. Le zone sigillanti del manicotto devono essere montate su parti intere (senza fessure, fori o imperfezioni) sulla tubazione esistente coprendo la parte da sigillare o risanare. La zona di appoggio nella condotta esistente o sulla parete del pozzetto deve essere opportunamente preparato per garantire la sua perfetta impermeabilità del manicotto. | 08.F05.041.043 | Sovraprezzo per maggior Lunghezza fino max. 50 cm DN 1200 | cm | Prezzo a corpo | 0 | 0 | 0 | 0 | 0 | 0 |  |  |  | 24.93 | 11
PUG2026/08.F05.041.045 |  | 08 | FOGNATURE ED ACQUEDOTTI | 08.F05 | RIABILITAZIONE DI CONDOTTE A GRAVITÀ | 08.F05.041 | Sigillatura di giunti attraverso fornitura e posa in opera di manicotti in gomma EPDM, serrati con tenditori o lamiera in acciaio INOX con incastro meccanico. Le zone sigillanti del manicotto devono essere montate su parti intere (senza fessure, fori o imperfezioni) sulla tubazione esistente coprendo la parte da sigillare o risanare. La zona di appoggio nella condotta esistente o sulla parete del pozzetto deve essere opportunamente preparato per garantire la sua perfetta impermeabilità del manicotto. | 08.F05.041.045 | Sovraprezzo per ulteriore anello in INOX (misurato sviluppo dell'anello) | m | Prezzo a corpo | 0 | 0 | 0 | 0 | 0 | 0 |  |  |  | 143.52 | 11
PUG2026/08.F05.043.001 |  | 08 | FOGNATURE ED ACQUEDOTTI | 08.F05 | RIABILITAZIONE DI CONDOTTE A GRAVITÀ | 08.F05.043 | Esecuzione di fresatura con tecnologie con Robot per l’apertura degli allacci laterali dopo la posa del Liner. Il robot deve essere attrezzato con diversi tipi di carelli che permettano i lavori di fresatura dando la possibilità di montare una testa fresante ed una telecamera, che permette all’operatore specializzato di lavorare dal posto di comando mobile vedendo tutte le parti ove va a fresare. | 08.F05.043.001 | sino a quattro allacci | cad | Prezzo a corpo | 0 | 0 | 0 | 0 | 0 | 0 |  |  |  | 383.41 | 11
PUG2026/08.F05.043.003 |  | 08 | FOGNATURE ED ACQUEDOTTI | 08.F05 | RIABILITAZIONE DI CONDOTTE A GRAVITÀ | 08.F05.043 | Esecuzione di fresatura con tecnologie con Robot per l’apertura degli allacci laterali dopo la posa del Liner. Il robot deve essere attrezzato con diversi tipi di carelli che permettano i lavori di fresatura dando la possibilità di montare una testa fresante ed una telecamera, che permette all’operatore specializzato di lavorare dal posto di comando mobile vedendo tutte le parti ove va a fresare. | 08.F05.043.003 | oltre quattro allacci | cad | Prezzo a corpo | 0 | 0 | 0 | 0 | 0 | 0 |  |  |  | 333.24 | 11
PUG2026/08.F05.045.001 |  | 08 | FOGNATURE ED ACQUEDOTTI | 08.F05 | RIABILITAZIONE DI CONDOTTE A GRAVITÀ | 08.F05.045 | Esecuzione manuale di apertura degli allacci laterali dopo la posa del Liner. Il personale operante deve essere adottato di apposite attrezzature che permettono un taglio/fresatura del Liner conforme alla forma dell’allaccio. | 08.F05.045.001 | sino a quattro giunti | cad | Prezzo a corpo | 0 | 0 | 0 | 0 | 0 | 0 |  |  |  | 546.1 | 11
PUG2026/08.F05.045.003 |  | 08 | FOGNATURE ED ACQUEDOTTI | 08.F05 | RIABILITAZIONE DI CONDOTTE A GRAVITÀ | 08.F05.045 | Esecuzione manuale di apertura degli allacci laterali dopo la posa del Liner. Il personale operante deve essere adottato di apposite attrezzature che permettono un taglio/fresatura del Liner conforme alla forma dell’allaccio. | 08.F05.045.003 | oltre quattro giunti | cad | Prezzo a corpo | 0 | 0 | 0 | 0 | 0 | 0 |  |  |  | 495.99 | 11
PUG2026/08.F05.047.001 |  | 08 | FOGNATURE ED ACQUEDOTTI | 08.F05 | RIABILITAZIONE DI CONDOTTE A GRAVITÀ | 08.F05.047 | Fornitura e posa di apposito tronchetto con una lunghezza ≥ 10 cm sigillante con tecnologie con Robot. Il robot deve essere attrezzato con diversi tipi di carelli che permettano i lavori di montaggio del tronchetto a “cappuccio” sotto il controllo da parte dell’operatore specializzato tramite telecamera montata sul robot. Nell’attività sono comprese la manodopera, la fornitura di mezzi d’opera, l’ispezione televisiva prima, durante e dopo l’intervento, la fornitura e la posa, entro l’immissione, di tronchetto sigillante impregnato di resina risvoltato all’interno della condotta principale, e tutti gli altri costi necessari per dare l’intervento eseguito a perfetta regola d'arte. Sono altresì compresi eventuali fermi macchina tra interventi su tratti successivi e la delimitazione del cantiere con ogni ausilio necessario per il rispetto delle normative vigenti. Eseguite su condotte di qualunque diametro e forma dopo il rivestimento interno della condotta. L’utilizzo di questa tecnologia è ammessa solo in totale assenza di acqua. Sono esclusi i costi del by-pass e la preliminare preparazione dei allacci con fresa robotizzata. | 08.F05.047.001 | sino a tre allacci | cad | Prezzo a corpo | 0 | 0 | 0 | 0 | 0 | 0 |  |  |  | 1605.87 | 11
PUG2026/08.F05.047.003 |  | 08 | FOGNATURE ED ACQUEDOTTI | 08.F05 | RIABILITAZIONE DI CONDOTTE A GRAVITÀ | 08.F05.047 | Fornitura e posa di apposito tronchetto con una lunghezza ≥ 10 cm sigillante con tecnologie con Robot. Il robot deve essere attrezzato con diversi tipi di carelli che permettano i lavori di montaggio del tronchetto a “cappuccio” sotto il controllo da parte dell’operatore specializzato tramite telecamera montata sul robot. Nell’attività sono comprese la manodopera, la fornitura di mezzi d’opera, l’ispezione televisiva prima, durante e dopo l’intervento, la fornitura e la posa, entro l’immissione, di tronchetto sigillante impregnato di resina risvoltato all’interno della condotta principale, e tutti gli altri costi necessari per dare l’intervento eseguito a perfetta regola d'arte. Sono altresì compresi eventuali fermi macchina tra interventi su tratti successivi e la delimitazione del cantiere con ogni ausilio necessario per il rispetto delle normative vigenti. Eseguite su condotte di qualunque diametro e forma dopo il rivestimento interno della condotta. L’utilizzo di questa tecnologia è ammessa solo in totale assenza di acqua. Sono esclusi i costi del by-pass e la preliminare preparazione dei allacci con fresa robotizzata. | 08.F05.047.003 | oltre tre allacci | cad | Prezzo a corpo | 0 | 0 | 0 | 0 | 0 | 0 |  |  |  | 1479.19 | 11
PUG2026/08.F05.049.001 |  | 08 | FOGNATURE ED ACQUEDOTTI | 08.F05 | RIABILITAZIONE DI CONDOTTE A GRAVITÀ | 08.F05.049 | Sigillatura della zona di allaccio con tecnologie con Robot attraverso l’iniezione di malte o resine speciali. Il robot deve essere attrezzato con diversi tipi di carelli che permettano i lavori di iniezione delle resine sotto il controllo da parte dell’operatore specializzato tramite telecamera montata sul robot. Nell’attività sono comprese la manodopera, la fornitura di mezzi d’opera, l’ispezione televisiva prima, durante e dopo l’intervento, la sigillatura dell’allaccio mediante posa robotizzata di resine bicomponenti, e tutti gli altri costi necessari per dare l’intervento eseguito a perfetta regola d'arte. Sono altresì compresi eventuali fermi macchina tra interventi su tratti successivi e la delimitazione del cantiere con ogni ausilio necessario per il rispetto delle normative vigenti. Eseguite su condotte di qualunque diametro e forma dopo il rivestimento interno della condotta. Questa tecnologia può essere applicata in presenza d’acqua senza pressione. Nel caso di importanti entrate di acqua deve essere utilizzato una tecnologia d’iniezione apposita. Sono esclusi i costi del by-pass. | 08.F05.049.001 | sino a tre allacci | cad | Prezzo a corpo | 0 | 0 | 0 | 0 | 0 | 0 |  |  |  | 1382.21 | 11
PUG2026/08.F05.049.003 |  | 08 | FOGNATURE ED ACQUEDOTTI | 08.F05 | RIABILITAZIONE DI CONDOTTE A GRAVITÀ | 08.F05.049 | Sigillatura della zona di allaccio con tecnologie con Robot attraverso l’iniezione di malte o resine speciali. Il robot deve essere attrezzato con diversi tipi di carelli che permettano i lavori di iniezione delle resine sotto il controllo da parte dell’operatore specializzato tramite telecamera montata sul robot. Nell’attività sono comprese la manodopera, la fornitura di mezzi d’opera, l’ispezione televisiva prima, durante e dopo l’intervento, la sigillatura dell’allaccio mediante posa robotizzata di resine bicomponenti, e tutti gli altri costi necessari per dare l’intervento eseguito a perfetta regola d'arte. Sono altresì compresi eventuali fermi macchina tra interventi su tratti successivi e la delimitazione del cantiere con ogni ausilio necessario per il rispetto delle normative vigenti. Eseguite su condotte di qualunque diametro e forma dopo il rivestimento interno della condotta. Questa tecnologia può essere applicata in presenza d’acqua senza pressione. Nel caso di importanti entrate di acqua deve essere utilizzato una tecnologia d’iniezione apposita. Sono esclusi i costi del by-pass. | 08.F05.049.003 | oltre tre allacci | cad | Prezzo a corpo | 0 | 0 | 0 | 0 | 0 | 0 |  |  |  | 1199.29 | 11
PUG2026/08.F05.051.001 |  | 08 | FOGNATURE ED ACQUEDOTTI | 08.F05 | RIABILITAZIONE DI CONDOTTE A GRAVITÀ | 08.F05.051 | Sigillatura manuale della zona di allaccio attraverso la posa di malte o resine speciali da parte di personale in condotta. Nell’attività sono comprese la manodopera, la fornitura di mezzi d’opera, l’ispezione televisiva prima, durante e dopo l’intervento, la sigillatura dell’allaccio mediante posa manuale di malte resistenti ai solfati e espansivi o resine bicomponenti, l’eventuale interruzione della corrente idrica con predisposizione di by-pass, i costi della sicurezza diretti ed ogni altro onere per dare il lavoro finito a regola d’arte. Sono altresì compresi eventuali fermi macchina tra interventi su tratti successivi e la delimitazione del cantiere con ogni ausilio necessario per il rispetto delle normative vigenti. Eseguite su condotte di qualunque diametro e forma dopo il rivestimento interno della condotta. | 08.F05.051.001 | sino a cinque allacci | cad | Prezzo a corpo | 0 | 0 | 0 | 0 | 0 | 0 |  |  |  | 572.29 | 11
PUG2026/08.F05.051.003 |  | 08 | FOGNATURE ED ACQUEDOTTI | 08.F05 | RIABILITAZIONE DI CONDOTTE A GRAVITÀ | 08.F05.051 | Sigillatura manuale della zona di allaccio attraverso la posa di malte o resine speciali da parte di personale in condotta. Nell’attività sono comprese la manodopera, la fornitura di mezzi d’opera, l’ispezione televisiva prima, durante e dopo l’intervento, la sigillatura dell’allaccio mediante posa manuale di malte resistenti ai solfati e espansivi o resine bicomponenti, l’eventuale interruzione della corrente idrica con predisposizione di by-pass, i costi della sicurezza diretti ed ogni altro onere per dare il lavoro finito a regola d’arte. Sono altresì compresi eventuali fermi macchina tra interventi su tratti successivi e la delimitazione del cantiere con ogni ausilio necessario per il rispetto delle normative vigenti. Eseguite su condotte di qualunque diametro e forma dopo il rivestimento interno della condotta. | 08.F05.051.003 | oltre cinque allacci | cad | Prezzo a corpo | 0 | 0 | 0 | 0 | 0 | 0 |  |  |  | 509.46 | 11
PUG2026/08.F05.053.001 |  | 08 | FOGNATURE ED ACQUEDOTTI | 08.F05 | RIABILITAZIONE DI CONDOTTE A GRAVITÀ | 08.F05.053 | Allacciamento del Liner ai pozzetti esistenti con malte applicate manualmente, calcolato sulla sezione circolare equivalente. Sistema utilizzabile con spinte d'acqua di falda <= 1,50 m dallo scorrimento della condotta esistente | 08.F05.053.001 | Con malte espansive applicate manualmente, calcolato sulla sezione circolare equivalente. Sistema utilizzabile con spinte d’acqua di falda ≤ 1,50 m dallo scorrimento della condotta esistente. Fino a DN 300. | cad | Prezzo a corpo | 0 | 0 | 0 | 0 | 0 | 0 |  |  |  | 305.02 | 11
PUG2026/08.F05.053.003 |  | 08 | FOGNATURE ED ACQUEDOTTI | 08.F05 | RIABILITAZIONE DI CONDOTTE A GRAVITÀ | 08.F05.053 | Allacciamento del Liner ai pozzetti esistenti con malte applicate manualmente, calcolato sulla sezione circolare equivalente. Sistema utilizzabile con spinte d'acqua di falda <= 1,50 m dallo scorrimento della condotta esistente | 08.F05.053.003 | Con malte espansive applicate manualmente, calcolato sulla sezione circolare equivalente. Sistema utilizzabile con spinte d’acqua di falda ≤ 1,50 m dallo scorrimento della condotta esistente. Oltre DN 300 fino DN 700. | cad | Prezzo a corpo | 0 | 0 | 0 | 0 | 0 | 0 |  |  |  | 421.1 | 11
PUG2026/08.F05.053.005 |  | 08 | FOGNATURE ED ACQUEDOTTI | 08.F05 | RIABILITAZIONE DI CONDOTTE A GRAVITÀ | 08.F05.053 | Allacciamento del Liner ai pozzetti esistenti con malte applicate manualmente, calcolato sulla sezione circolare equivalente. Sistema utilizzabile con spinte d'acqua di falda <= 1,50 m dallo scorrimento della condotta esistente | 08.F05.053.005 | Con malte espansive applicate manualmente, calcolato sulla sezione circolare equivalente. Sistema utilizzabile con spinte d’acqua di falda ≤ 1,50 m dallo scorrimento della condotta esistente. Oltre DN 700. | cad | Prezzo a corpo | 0 | 0 | 0 | 0 | 0 | 0 |  |  |  | 528.02 | 11
PUG2026/08.F05.053.007 |  | 08 | FOGNATURE ED ACQUEDOTTI | 08.F05 | RIABILITAZIONE DI CONDOTTE A GRAVITÀ | 08.F05.053 | Allacciamento del Liner ai pozzetti esistenti con malte applicate manualmente, calcolato sulla sezione circolare equivalente. Sistema utilizzabile con spinte d'acqua di falda <= 1,50 m dallo scorrimento della condotta esistente | 08.F05.053.007 | Con malte epossidiche bicomponente applicate manualmente, calcolato sulla sezione circolare equivalente. Sistema utilizzabile con spinte d’acqua di falda ≤ 1,50 m dallo scorrimento della condotta esistente. Fino a DN 300. | cad | Prezzo a corpo | 0 | 0 | 0 | 0 | 0 | 0 |  |  |  | 579.02 | 11
PUG2026/08.F05.053.009 |  | 08 | FOGNATURE ED ACQUEDOTTI | 08.F05 | RIABILITAZIONE DI CONDOTTE A GRAVITÀ | 08.F05.053 | Allacciamento del Liner ai pozzetti esistenti con malte applicate manualmente, calcolato sulla sezione circolare equivalente. Sistema utilizzabile con spinte d'acqua di falda <= 1,50 m dallo scorrimento della condotta esistente | 08.F05.053.009 | Con malte epossidiche bicomponente applicate manualmente, calcolato sulla sezione circolare equivalente. Sistema utilizzabile con spinte d’acqua di falda ≤ 1,50 m dallo scorrimento della condotta esistente. Oltre DN 300 fino DN 700. | cad | Prezzo a corpo | 0 | 0 | 0 | 0 | 0 | 0 |  |  |  | 723.2 | 11
PUG2026/08.F05.053.011 |  | 08 | FOGNATURE ED ACQUEDOTTI | 08.F05 | RIABILITAZIONE DI CONDOTTE A GRAVITÀ | 08.F05.053 | Allacciamento del Liner ai pozzetti esistenti con malte applicate manualmente, calcolato sulla sezione circolare equivalente. Sistema utilizzabile con spinte d'acqua di falda <= 1,50 m dallo scorrimento della condotta esistente | 08.F05.053.011 | Con malte epossidiche bicomponente applicate manualmente, calcolato sulla sezione circolare equivalente. Sistema utilizzabile con spinte d’acqua di falda ≤ 1,50 m dallo scorrimento della condotta esistente. Oltre DN 700. | cad | Prezzo a corpo | 0 | 0 | 0 | 0 | 0 | 0 |  |  |  | 878.5 | 11
PUG2026/08.F05.055.001 |  | 08 | FOGNATURE ED ACQUEDOTTI | 08.F05 | RIABILITAZIONE DI CONDOTTE A GRAVITÀ | 08.F05.055 | Sigillatura delle parti finali del Liner nel caso di spinte d’acqua di falda oltre 1,50 m dallo scorrimento della condotta esistente. Fornitura e posa in opera di manicotti in gomma EPDM fine Liner, serrati con n. 2 tenditori o lamiera (corpo unico su tutta la lunghezza) in acciaio INOX con incastro meccanico. Il manicotto deve essere montato tra condotta esistente/parete del pozzetto e nuovo condotto (Liner) e deve compensare lo spessore del Liner senza creare grinze. La parte finale del Liner deve essere levigata. La zona di appoggio nella condotta esistente o sulla parete del pozzetto deve essere opportunamente preparato e sigillato per garantire la sua perfetta impermeabilità, questa lavorazione non si intende compresa nella presente voce. | 08.F05.055.001 | manicotto interno EPDM con lamiera inox interna, lunghezza fino a 25 cm. DN 200 | cad | Prezzo a corpo | 0 | 0 | 0 | 0 | 0 | 0 |  |  |  | 644.67 | 11
PUG2026/08.F05.055.003 |  | 08 | FOGNATURE ED ACQUEDOTTI | 08.F05 | RIABILITAZIONE DI CONDOTTE A GRAVITÀ | 08.F05.055 | Sigillatura delle parti finali del Liner nel caso di spinte d’acqua di falda oltre 1,50 m dallo scorrimento della condotta esistente. Fornitura e posa in opera di manicotti in gomma EPDM fine Liner, serrati con n. 2 tenditori o lamiera (corpo unico su tutta la lunghezza) in acciaio INOX con incastro meccanico. Il manicotto deve essere montato tra condotta esistente/parete del pozzetto e nuovo condotto (Liner) e deve compensare lo spessore del Liner senza creare grinze. La parte finale del Liner deve essere levigata. La zona di appoggio nella condotta esistente o sulla parete del pozzetto deve essere opportunamente preparato e sigillato per garantire la sua perfetta impermeabilità, questa lavorazione non si intende compresa nella presente voce. | 08.F05.055.003 | manicotto interno EPDM con lamiera inox interna, lunghezza fino a 25 cm. DN 250 | cad | Prezzo a corpo | 0 | 0 | 0 | 0 | 0 | 0 |  |  |  | 677.7 | 11
PUG2026/08.F05.055.005 |  | 08 | FOGNATURE ED ACQUEDOTTI | 08.F05 | RIABILITAZIONE DI CONDOTTE A GRAVITÀ | 08.F05.055 | Sigillatura delle parti finali del Liner nel caso di spinte d’acqua di falda oltre 1,50 m dallo scorrimento della condotta esistente. Fornitura e posa in opera di manicotti in gomma EPDM fine Liner, serrati con n. 2 tenditori o lamiera (corpo unico su tutta la lunghezza) in acciaio INOX con incastro meccanico. Il manicotto deve essere montato tra condotta esistente/parete del pozzetto e nuovo condotto (Liner) e deve compensare lo spessore del Liner senza creare grinze. La parte finale del Liner deve essere levigata. La zona di appoggio nella condotta esistente o sulla parete del pozzetto deve essere opportunamente preparato e sigillato per garantire la sua perfetta impermeabilità, questa lavorazione non si intende compresa nella presente voce. | 08.F05.055.005 | manicotto interno EPDM con lamiera inox interna, lunghezza fino a 25 cm. DN 300 | cad | Prezzo a corpo | 0 | 0 | 0 | 0 | 0 | 0 |  |  |  | 711.72 | 11
PUG2026/08.F05.055.007 |  | 08 | FOGNATURE ED ACQUEDOTTI | 08.F05 | RIABILITAZIONE DI CONDOTTE A GRAVITÀ | 08.F05.055 | Sigillatura delle parti finali del Liner nel caso di spinte d’acqua di falda oltre 1,50 m dallo scorrimento della condotta esistente. Fornitura e posa in opera di manicotti in gomma EPDM fine Liner, serrati con n. 2 tenditori o lamiera (corpo unico su tutta la lunghezza) in acciaio INOX con incastro meccanico. Il manicotto deve essere montato tra condotta esistente/parete del pozzetto e nuovo condotto (Liner) e deve compensare lo spessore del Liner senza creare grinze. La parte finale del Liner deve essere levigata. La zona di appoggio nella condotta esistente o sulla parete del pozzetto deve essere opportunamente preparato e sigillato per garantire la sua perfetta impermeabilità, questa lavorazione non si intende compresa nella presente voce. | 08.F05.055.007 | manicotto interno EPDM con lamiera inox interna, lunghezza fino a 25 cm. DN 350 | cad | Prezzo a corpo | 0 | 0 | 0 | 0 | 0 | 0 |  |  |  | 809.49 | 11
PUG2026/08.F05.055.009 |  | 08 | FOGNATURE ED ACQUEDOTTI | 08.F05 | RIABILITAZIONE DI CONDOTTE A GRAVITÀ | 08.F05.055 | Sigillatura delle parti finali del Liner nel caso di spinte d’acqua di falda oltre 1,50 m dallo scorrimento della condotta esistente. Fornitura e posa in opera di manicotti in gomma EPDM fine Liner, serrati con n. 2 tenditori o lamiera (corpo unico su tutta la lunghezza) in acciaio INOX con incastro meccanico. Il manicotto deve essere montato tra condotta esistente/parete del pozzetto e nuovo condotto (Liner) e deve compensare lo spessore del Liner senza creare grinze. La parte finale del Liner deve essere levigata. La zona di appoggio nella condotta esistente o sulla parete del pozzetto deve essere opportunamente preparato e sigillato per garantire la sua perfetta impermeabilità, questa lavorazione non si intende compresa nella presente voce. | 08.F05.055.009 | manicotto interno EPDM con lamiera inox interna, lunghezza fino a 25 cm. DN 400 | cad | Prezzo a corpo | 0 | 0 | 0 | 0 | 0 | 0 |  |  |  | 847.9 | 11
PUG2026/08.F05.055.011 |  | 08 | FOGNATURE ED ACQUEDOTTI | 08.F05 | RIABILITAZIONE DI CONDOTTE A GRAVITÀ | 08.F05.055 | Sigillatura delle parti finali del Liner nel caso di spinte d’acqua di falda oltre 1,50 m dallo scorrimento della condotta esistente. Fornitura e posa in opera di manicotti in gomma EPDM fine Liner, serrati con n. 2 tenditori o lamiera (corpo unico su tutta la lunghezza) in acciaio INOX con incastro meccanico. Il manicotto deve essere montato tra condotta esistente/parete del pozzetto e nuovo condotto (Liner) e deve compensare lo spessore del Liner senza creare grinze. La parte finale del Liner deve essere levigata. La zona di appoggio nella condotta esistente o sulla parete del pozzetto deve essere opportunamente preparato e sigillato per garantire la sua perfetta impermeabilità, questa lavorazione non si intende compresa nella presente voce. | 08.F05.055.011 | manicotto interno EPDM con lamiera inox interna, lunghezza fino a 25 cm. DN 500 | cad | Prezzo a corpo | 0 | 0 | 0 | 0 | 0 | 0 |  |  |  | 978.29 | 11
PUG2026/08.F05.055.013 |  | 08 | FOGNATURE ED ACQUEDOTTI | 08.F05 | RIABILITAZIONE DI CONDOTTE A GRAVITÀ | 08.F05.055 | Sigillatura delle parti finali del Liner nel caso di spinte d’acqua di falda oltre 1,50 m dallo scorrimento della condotta esistente. Fornitura e posa in opera di manicotti in gomma EPDM fine Liner, serrati con n. 2 tenditori o lamiera (corpo unico su tutta la lunghezza) in acciaio INOX con incastro meccanico. Il manicotto deve essere montato tra condotta esistente/parete del pozzetto e nuovo condotto (Liner) e deve compensare lo spessore del Liner senza creare grinze. La parte finale del Liner deve essere levigata. La zona di appoggio nella condotta esistente o sulla parete del pozzetto deve essere opportunamente preparato e sigillato per garantire la sua perfetta impermeabilità, questa lavorazione non si intende compresa nella presente voce. | 08.F05.055.013 | manicotto interno EPDM con lamiera inox interna, lunghezza fino a 25 cm. DN 600 | cad | Prezzo a corpo | 0 | 0 | 0 | 0 | 0 | 0 |  |  |  | 1058.76 | 11
PUG2026/08.F05.057.001 |  | 08 | FOGNATURE ED ACQUEDOTTI | 08.F05 | RIABILITAZIONE DI CONDOTTE A GRAVITÀ | 08.F05.057 | sovrapprezzo al manicotto interno EPDM con lamiera inox interna per maggior lunghezza fino massimo 50 cm, valutato al cm | 08.F05.057.001 | DN 200 | cm | Prezzo a corpo | 0 | 0 | 0 | 0 | 0 | 0 |  |  |  | 10.97 | 11
PUG2026/08.F05.057.003 |  | 08 | FOGNATURE ED ACQUEDOTTI | 08.F05 | RIABILITAZIONE DI CONDOTTE A GRAVITÀ | 08.F05.057 | sovrapprezzo al manicotto interno EPDM con lamiera inox interna per maggior lunghezza fino massimo 50 cm, valutato al cm | 08.F05.057.003 | DN 250 | cm | Prezzo a corpo | 0 | 0 | 0 | 0 | 0 | 0 |  |  |  | 12.49 | 11
PUG2026/08.F05.057.005 |  | 08 | FOGNATURE ED ACQUEDOTTI | 08.F05 | RIABILITAZIONE DI CONDOTTE A GRAVITÀ | 08.F05.057 | sovrapprezzo al manicotto interno EPDM con lamiera inox interna per maggior lunghezza fino massimo 50 cm, valutato al cm | 08.F05.057.005 | DN 300 | cm | Prezzo a corpo | 0 | 0 | 0 | 0 | 0 | 0 |  |  |  | 12.86 | 11
PUG2026/08.F05.057.007 |  | 08 | FOGNATURE ED ACQUEDOTTI | 08.F05 | RIABILITAZIONE DI CONDOTTE A GRAVITÀ | 08.F05.057 | sovrapprezzo al manicotto interno EPDM con lamiera inox interna per maggior lunghezza fino massimo 50 cm, valutato al cm | 08.F05.057.007 | DN 350 | cm | Prezzo a corpo | 0 | 0 | 0 | 0 | 0 | 0 |  |  |  | 13.49 | 11
PUG2026/08.F05.057.009 |  | 08 | FOGNATURE ED ACQUEDOTTI | 08.F05 | RIABILITAZIONE DI CONDOTTE A GRAVITÀ | 08.F05.057 | sovrapprezzo al manicotto interno EPDM con lamiera inox interna per maggior lunghezza fino massimo 50 cm, valutato al cm | 08.F05.057.009 | DN 400 | cm | Prezzo a corpo | 0 | 0 | 0 | 0 | 0 | 0 |  |  |  | 13.83 | 11
PUG2026/08.F05.057.011 |  | 08 | FOGNATURE ED ACQUEDOTTI | 08.F05 | RIABILITAZIONE DI CONDOTTE A GRAVITÀ | 08.F05.057 | sovrapprezzo al manicotto interno EPDM con lamiera inox interna per maggior lunghezza fino massimo 50 cm, valutato al cm | 08.F05.057.011 | DN 500 | cm | Prezzo a corpo | 0 | 0 | 0 | 0 | 0 | 0 |  |  |  | 18.25 | 11
PUG2026/08.F05.057.013 |  | 08 | FOGNATURE ED ACQUEDOTTI | 08.F05 | RIABILITAZIONE DI CONDOTTE A GRAVITÀ | 08.F05.057 | sovrapprezzo al manicotto interno EPDM con lamiera inox interna per maggior lunghezza fino massimo 50 cm, valutato al cm | 08.F05.057.013 | DN 600 | cm | Prezzo a corpo | 0 | 0 | 0 | 0 | 0 | 0 |  |  |  | 22.38 | 11
PUG2026/08.F05.057.015 |  | 08 | FOGNATURE ED ACQUEDOTTI | 08.F05 | RIABILITAZIONE DI CONDOTTE A GRAVITÀ | 08.F05.057 | sovrapprezzo al manicotto interno EPDM con lamiera inox interna per maggior lunghezza fino massimo 50 cm, valutato al cm | 08.F05.057.015 | DN 250 | cm | Prezzo a corpo | 0 | 0 | 0 | 0 | 0 | 0 |  |  |  | 5.91 | 11
PUG2026/08.F05.057.017 |  | 08 | FOGNATURE ED ACQUEDOTTI | 08.F05 | RIABILITAZIONE DI CONDOTTE A GRAVITÀ | 08.F05.057 | sovrapprezzo al manicotto interno EPDM con lamiera inox interna per maggior lunghezza fino massimo 50 cm, valutato al cm | 08.F05.057.017 | DN 300 | cm | Prezzo a corpo | 0 | 0 | 0 | 0 | 0 | 0 |  |  |  | 6.31 | 11
PUG2026/08.F05.057.019 |  | 08 | FOGNATURE ED ACQUEDOTTI | 08.F05 | RIABILITAZIONE DI CONDOTTE A GRAVITÀ | 08.F05.057 | sovrapprezzo al manicotto interno EPDM con lamiera inox interna per maggior lunghezza fino massimo 50 cm, valutato al cm | 08.F05.057.019 | DN 350 | cm | Prezzo a corpo | 0 | 0 | 0 | 0 | 0 | 0 |  |  |  | 7.56 | 11
PUG2026/08.F05.057.021 |  | 08 | FOGNATURE ED ACQUEDOTTI | 08.F05 | RIABILITAZIONE DI CONDOTTE A GRAVITÀ | 08.F05.057 | sovrapprezzo al manicotto interno EPDM con lamiera inox interna per maggior lunghezza fino massimo 50 cm, valutato al cm | 08.F05.057.021 | DN 400 | cm | Prezzo a corpo | 0 | 0 | 0 | 0 | 0 | 0 |  |  |  | 8.67 | 11
PUG2026/08.F05.057.023 |  | 08 | FOGNATURE ED ACQUEDOTTI | 08.F05 | RIABILITAZIONE DI CONDOTTE A GRAVITÀ | 08.F05.057 | sovrapprezzo al manicotto interno EPDM con lamiera inox interna per maggior lunghezza fino massimo 50 cm, valutato al cm | 08.F05.057.023 | DN 500 | cm | Prezzo a corpo | 0 | 0 | 0 | 0 | 0 | 0 |  |  |  | 9.92 | 11
PUG2026/08.F05.057.025 |  | 08 | FOGNATURE ED ACQUEDOTTI | 08.F05 | RIABILITAZIONE DI CONDOTTE A GRAVITÀ | 08.F05.057 | sovrapprezzo al manicotto interno EPDM con lamiera inox interna per maggior lunghezza fino massimo 50 cm, valutato al cm | 08.F05.057.025 | DN 600 | cm | Prezzo a corpo | 0 | 0 | 0 | 0 | 0 | 0 |  |  |  | 11.18 | 11
PUG2026/08.F05.057.027 |  | 08 | FOGNATURE ED ACQUEDOTTI | 08.F05 | RIABILITAZIONE DI CONDOTTE A GRAVITÀ | 08.F05.057 | sovrapprezzo al manicotto interno EPDM con lamiera inox interna per maggior lunghezza fino massimo 50 cm, valutato al cm | 08.F05.057.027 | DN 700 | cm | Prezzo a corpo | 0 | 0 | 0 | 0 | 0 | 0 |  |  |  | 11.73 | 11
PUG2026/08.F05.057.029 |  | 08 | FOGNATURE ED ACQUEDOTTI | 08.F05 | RIABILITAZIONE DI CONDOTTE A GRAVITÀ | 08.F05.057 | sovrapprezzo al manicotto interno EPDM con lamiera inox interna per maggior lunghezza fino massimo 50 cm, valutato al cm | 08.F05.057.029 | DN 800 | cm | Prezzo a corpo | 0 | 0 | 0 | 0 | 0 | 0 |  |  |  | 12.83 | 11
PUG2026/08.F05.057.031 |  | 08 | FOGNATURE ED ACQUEDOTTI | 08.F05 | RIABILITAZIONE DI CONDOTTE A GRAVITÀ | 08.F05.057 | sovrapprezzo al manicotto interno EPDM con lamiera inox interna per maggior lunghezza fino massimo 50 cm, valutato al cm | 08.F05.057.031 | DN 900 | cm | Prezzo a corpo | 0 | 0 | 0 | 0 | 0 | 0 |  |  |  | 15.99 | 11
PUG2026/08.F05.057.033 |  | 08 | FOGNATURE ED ACQUEDOTTI | 08.F05 | RIABILITAZIONE DI CONDOTTE A GRAVITÀ | 08.F05.057 | sovrapprezzo al manicotto interno EPDM con lamiera inox interna per maggior lunghezza fino massimo 50 cm, valutato al cm | 08.F05.057.033 | DN 1000 | cm | Prezzo a corpo | 0 | 0 | 0 | 0 | 0 | 0 |  |  |  | 18.17 | 11
PUG2026/08.F05.057.035 |  | 08 | FOGNATURE ED ACQUEDOTTI | 08.F05 | RIABILITAZIONE DI CONDOTTE A GRAVITÀ | 08.F05.057 | sovrapprezzo al manicotto interno EPDM con lamiera inox interna per maggior lunghezza fino massimo 50 cm, valutato al cm | 08.F05.057.035 | DN 1200 | cm | Prezzo a corpo | 0 | 0 | 0 | 0 | 0 | 0 |  |  |  | 21.23 | 11
PUG2026/08.F05.059.001 |  | 08 | FOGNATURE ED ACQUEDOTTI | 08.F05 | RIABILITAZIONE DI CONDOTTE A GRAVITÀ | 08.F05.059 | Sigillatura delle parti finali del Liner nel caso di spinte d’acqua di falda oltre 1,50 m dallo scorrimento della condotta esistente. Fornitura e posa in opera di manicotti in gomma EPDM fine Liner, serrati con n. 2 tenditori o lamiera (corpo unico su tutta la lunghezza) in acciaio INOX con incastro meccanico. Il manicotto deve essere montato tra condotta esistente/parete del pozzetto e nuovo condotto (Liner) e deve compensare lo spessore del Liner senza creare grinze. La parte finale del Liner deve essere levigata. La zona di appoggio nella condotta esistente o sulla parete del pozzetto deve essere opportunamente preparato e sigillato per garantire la sua perfetta impermeabilità, questa lavorazione non si intende compresa nella presente voce. | 08.F05.059.001 | manicotto interno EPDM tesato attraverso anelli in inox, lunghezza fino a 26 cm. DN 250 | cad | Prezzo a corpo | 0 | 0 | 0 | 0 | 0 | 0 |  |  |  | 781.02 | 11
PUG2026/08.F05.059.003 |  | 08 | FOGNATURE ED ACQUEDOTTI | 08.F05 | RIABILITAZIONE DI CONDOTTE A GRAVITÀ | 08.F05.059 | Sigillatura delle parti finali del Liner nel caso di spinte d’acqua di falda oltre 1,50 m dallo scorrimento della condotta esistente. Fornitura e posa in opera di manicotti in gomma EPDM fine Liner, serrati con n. 2 tenditori o lamiera (corpo unico su tutta la lunghezza) in acciaio INOX con incastro meccanico. Il manicotto deve essere montato tra condotta esistente/parete del pozzetto e nuovo condotto (Liner) e deve compensare lo spessore del Liner senza creare grinze. La parte finale del Liner deve essere levigata. La zona di appoggio nella condotta esistente o sulla parete del pozzetto deve essere opportunamente preparato e sigillato per garantire la sua perfetta impermeabilità, questa lavorazione non si intende compresa nella presente voce. | 08.F05.059.003 | manicotto interno EPDM tesato attraverso anelli in inox, lunghezza fino a 26 cm. DN 300 | cad | Prezzo a corpo | 0 | 0 | 0 | 0 | 0 | 0 |  |  |  | 857.96 | 11
PUG2026/08.F05.059.005 |  | 08 | FOGNATURE ED ACQUEDOTTI | 08.F05 | RIABILITAZIONE DI CONDOTTE A GRAVITÀ | 08.F05.059 | Sigillatura delle parti finali del Liner nel caso di spinte d’acqua di falda oltre 1,50 m dallo scorrimento della condotta esistente. Fornitura e posa in opera di manicotti in gomma EPDM fine Liner, serrati con n. 2 tenditori o lamiera (corpo unico su tutta la lunghezza) in acciaio INOX con incastro meccanico. Il manicotto deve essere montato tra condotta esistente/parete del pozzetto e nuovo condotto (Liner) e deve compensare lo spessore del Liner senza creare grinze. La parte finale del Liner deve essere levigata. La zona di appoggio nella condotta esistente o sulla parete del pozzetto deve essere opportunamente preparato e sigillato per garantire la sua perfetta impermeabilità, questa lavorazione non si intende compresa nella presente voce. | 08.F05.059.005 | manicotto interno EPDM tesato attraverso anelli in inox, lunghezza fino a 26 cm. DN 350 | cad | Prezzo a corpo | 0 | 0 | 0 | 0 | 0 | 0 |  |  |  | 938.94 | 11
PUG2026/08.F05.059.007 |  | 08 | FOGNATURE ED ACQUEDOTTI | 08.F05 | RIABILITAZIONE DI CONDOTTE A GRAVITÀ | 08.F05.059 | Sigillatura delle parti finali del Liner nel caso di spinte d’acqua di falda oltre 1,50 m dallo scorrimento della condotta esistente. Fornitura e posa in opera di manicotti in gomma EPDM fine Liner, serrati con n. 2 tenditori o lamiera (corpo unico su tutta la lunghezza) in acciaio INOX con incastro meccanico. Il manicotto deve essere montato tra condotta esistente/parete del pozzetto e nuovo condotto (Liner) e deve compensare lo spessore del Liner senza creare grinze. La parte finale del Liner deve essere levigata. La zona di appoggio nella condotta esistente o sulla parete del pozzetto deve essere opportunamente preparato e sigillato per garantire la sua perfetta impermeabilità, questa lavorazione non si intende compresa nella presente voce. | 08.F05.059.007 | manicotto interno EPDM tesato attraverso anelli in inox, lunghezza fino a 26 cm. DN 400 | cad | Prezzo a corpo | 0 | 0 | 0 | 0 | 0 | 0 |  |  |  | 1031.63 | 11
PUG2026/08.F05.059.009 |  | 08 | FOGNATURE ED ACQUEDOTTI | 08.F05 | RIABILITAZIONE DI CONDOTTE A GRAVITÀ | 08.F05.059 | Sigillatura delle parti finali del Liner nel caso di spinte d’acqua di falda oltre 1,50 m dallo scorrimento della condotta esistente. Fornitura e posa in opera di manicotti in gomma EPDM fine Liner, serrati con n. 2 tenditori o lamiera (corpo unico su tutta la lunghezza) in acciaio INOX con incastro meccanico. Il manicotto deve essere montato tra condotta esistente/parete del pozzetto e nuovo condotto (Liner) e deve compensare lo spessore del Liner senza creare grinze. La parte finale del Liner deve essere levigata. La zona di appoggio nella condotta esistente o sulla parete del pozzetto deve essere opportunamente preparato e sigillato per garantire la sua perfetta impermeabilità, questa lavorazione non si intende compresa nella presente voce. | 08.F05.059.009 | manicotto interno EPDM tesato attraverso anelli in inox, lunghezza fino a 26 cm. DN 500 | cad | Prezzo a corpo | 0 | 0 | 0 | 0 | 0 | 0 |  |  |  | 1139.82 | 11
PUG2026/08.F05.059.011 |  | 08 | FOGNATURE ED ACQUEDOTTI | 08.F05 | RIABILITAZIONE DI CONDOTTE A GRAVITÀ | 08.F05.059 | Sigillatura delle parti finali del Liner nel caso di spinte d’acqua di falda oltre 1,50 m dallo scorrimento della condotta esistente. Fornitura e posa in opera di manicotti in gomma EPDM fine Liner, serrati con n. 2 tenditori o lamiera (corpo unico su tutta la lunghezza) in acciaio INOX con incastro meccanico. Il manicotto deve essere montato tra condotta esistente/parete del pozzetto e nuovo condotto (Liner) e deve compensare lo spessore del Liner senza creare grinze. La parte finale del Liner deve essere levigata. La zona di appoggio nella condotta esistente o sulla parete del pozzetto deve essere opportunamente preparato e sigillato per garantire la sua perfetta impermeabilità, questa lavorazione non si intende compresa nella presente voce. | 08.F05.059.011 | manicotto interno EPDM tesato attraverso anelli in inox, lunghezza fino a 26 cm. DN 600 | cad | Prezzo a corpo | 0 | 0 | 0 | 0 | 0 | 0 |  |  |  | 1199.77 | 11
PUG2026/08.F05.059.013 |  | 08 | FOGNATURE ED ACQUEDOTTI | 08.F05 | RIABILITAZIONE DI CONDOTTE A GRAVITÀ | 08.F05.059 | Sigillatura delle parti finali del Liner nel caso di spinte d’acqua di falda oltre 1,50 m dallo scorrimento della condotta esistente. Fornitura e posa in opera di manicotti in gomma EPDM fine Liner, serrati con n. 2 tenditori o lamiera (corpo unico su tutta la lunghezza) in acciaio INOX con incastro meccanico. Il manicotto deve essere montato tra condotta esistente/parete del pozzetto e nuovo condotto (Liner) e deve compensare lo spessore del Liner senza creare grinze. La parte finale del Liner deve essere levigata. La zona di appoggio nella condotta esistente o sulla parete del pozzetto deve essere opportunamente preparato e sigillato per garantire la sua perfetta impermeabilità, questa lavorazione non si intende compresa nella presente voce. | 08.F05.059.013 | manicotto interno EPDM tesato attraverso anelli in inox, lunghezza fino a 26 cm. DN 700 | cad | Prezzo a corpo | 0 | 0 | 0 | 0 | 0 | 0 |  |  |  | 1266.97 | 11
PUG2026/08.F05.059.015 |  | 08 | FOGNATURE ED ACQUEDOTTI | 08.F05 | RIABILITAZIONE DI CONDOTTE A GRAVITÀ | 08.F05.059 | Sigillatura delle parti finali del Liner nel caso di spinte d’acqua di falda oltre 1,50 m dallo scorrimento della condotta esistente. Fornitura e posa in opera di manicotti in gomma EPDM fine Liner, serrati con n. 2 tenditori o lamiera (corpo unico su tutta la lunghezza) in acciaio INOX con incastro meccanico. Il manicotto deve essere montato tra condotta esistente/parete del pozzetto e nuovo condotto (Liner) e deve compensare lo spessore del Liner senza creare grinze. La parte finale del Liner deve essere levigata. La zona di appoggio nella condotta esistente o sulla parete del pozzetto deve essere opportunamente preparato e sigillato per garantire la sua perfetta impermeabilità, questa lavorazione non si intende compresa nella presente voce. | 08.F05.059.015 | manicotto interno EPDM tesato attraverso anelli in inox, lunghezza fino a 26 cm. DN 800 | cad | Prezzo a corpo | 0 | 0 | 0 | 0 | 0 | 0 |  |  |  | 1306.54 | 11
PUG2026/08.F05.059.017 |  | 08 | FOGNATURE ED ACQUEDOTTI | 08.F05 | RIABILITAZIONE DI CONDOTTE A GRAVITÀ | 08.F05.059 | Sigillatura delle parti finali del Liner nel caso di spinte d’acqua di falda oltre 1,50 m dallo scorrimento della condotta esistente. Fornitura e posa in opera di manicotti in gomma EPDM fine Liner, serrati con n. 2 tenditori o lamiera (corpo unico su tutta la lunghezza) in acciaio INOX con incastro meccanico. Il manicotto deve essere montato tra condotta esistente/parete del pozzetto e nuovo condotto (Liner) e deve compensare lo spessore del Liner senza creare grinze. La parte finale del Liner deve essere levigata. La zona di appoggio nella condotta esistente o sulla parete del pozzetto deve essere opportunamente preparato e sigillato per garantire la sua perfetta impermeabilità, questa lavorazione non si intende compresa nella presente voce. | 08.F05.059.017 | manicotto interno EPDM tesato attraverso anelli in inox, lunghezza fino a 26 cm. DN 900 | cad | Prezzo a corpo | 0 | 0 | 0 | 0 | 0 | 0 |  |  |  | 1405.03 | 11
PUG2026/08.F05.059.019 |  | 08 | FOGNATURE ED ACQUEDOTTI | 08.F05 | RIABILITAZIONE DI CONDOTTE A GRAVITÀ | 08.F05.059 | Sigillatura delle parti finali del Liner nel caso di spinte d’acqua di falda oltre 1,50 m dallo scorrimento della condotta esistente. Fornitura e posa in opera di manicotti in gomma EPDM fine Liner, serrati con n. 2 tenditori o lamiera (corpo unico su tutta la lunghezza) in acciaio INOX con incastro meccanico. Il manicotto deve essere montato tra condotta esistente/parete del pozzetto e nuovo condotto (Liner) e deve compensare lo spessore del Liner senza creare grinze. La parte finale del Liner deve essere levigata. La zona di appoggio nella condotta esistente o sulla parete del pozzetto deve essere opportunamente preparato e sigillato per garantire la sua perfetta impermeabilità, questa lavorazione non si intende compresa nella presente voce. | 08.F05.059.019 | manicotto interno EPDM tesato attraverso anelli in inox, lunghezza fino a 26 cm. DN 1000 | cad | Prezzo a corpo | 0 | 0 | 0 | 0 | 0 | 0 |  |  |  | 1479.32 | 11
PUG2026/08.F05.059.021 |  | 08 | FOGNATURE ED ACQUEDOTTI | 08.F05 | RIABILITAZIONE DI CONDOTTE A GRAVITÀ | 08.F05.059 | Sigillatura delle parti finali del Liner nel caso di spinte d’acqua di falda oltre 1,50 m dallo scorrimento della condotta esistente. Fornitura e posa in opera di manicotti in gomma EPDM fine Liner, serrati con n. 2 tenditori o lamiera (corpo unico su tutta la lunghezza) in acciaio INOX con incastro meccanico. Il manicotto deve essere montato tra condotta esistente/parete del pozzetto e nuovo condotto (Liner) e deve compensare lo spessore del Liner senza creare grinze. La parte finale del Liner deve essere levigata. La zona di appoggio nella condotta esistente o sulla parete del pozzetto deve essere opportunamente preparato e sigillato per garantire la sua perfetta impermeabilità, questa lavorazione non si intende compresa nella presente voce. | 08.F05.059.021 | manicotto interno EPDM tesato attraverso anelli in inox, lunghezza fino a 26 cm. DN 1200 | cad | Prezzo a corpo | 0 | 0 | 0 | 0 | 0 | 0 |  |  |  | 1579.6 | 11
PUG2026/08.F05.061.001 |  | 08 | FOGNATURE ED ACQUEDOTTI | 08.F05 | RIABILITAZIONE DI CONDOTTE A GRAVITÀ | 08.F05.061 | Rivestimento con malte speciali su strutture orizzontali e verticali, all'interno di tombinature e dei collettori di fognatura, applicato in una mano o a spruzzo, compresi piani di lavoro. La voce comprende un lavaggio ad altissima pressione (≥400 bar) della superficie da rivestire. La malta utilizzata deve avere seguenti requisiti, da dimostrare attraverso appositi certificati di laboratorio abilitato: Penetrazione dell’acqua secondo EN 12390 – 8 – valore richiesto ≤ 7,0 mm; Resistenza alla flessione dopo 28 gg – valore richiesto ≥ 5,00 MPa; Resistenza alla compressione dopo 28 gg - valore richiesto ≥ 45,00 MPa; Resistenza all’abrasione secondo il test di Darmstadt sec. EN 265-3 – valore richiesto – abrasione dopo 100.000 cambi di carico ≤ 2,0 mm | 08.F05.061.001 | spessore non inferiore a 15 mm | m² | Prezzo a corpo | 0 | 0 | 0 | 0 | 0 | 0 |  |  |  | 249.67 | 11
PUG2026/08.F05.063.001 |  | 08 | FOGNATURE ED ACQUEDOTTI | 08.F05 | RIABILITAZIONE DI CONDOTTE A GRAVITÀ | 08.F05.063 | Sovrapprezzo alla voce 08.F05.M101.001 per rivestimento con malte speciali su strutture orizzontali e verticali, all'interno di tombinature e dei collettori di fognatura, applicato in una mano o a spruzzo | 08.F05.063.001 | per ogni mm in più oltre lo spessore di 15 mm. | mm | Prezzo a corpo | 0 | 0 | 0 | 0 | 0 | 0 |  |  |  | 15.11 | 11
PUG2026/08.F05.065.001 |  | 08 | FOGNATURE ED ACQUEDOTTI | 08.F05 | RIABILITAZIONE DI CONDOTTE A GRAVITÀ | 08.F05.065 | Fornitura e posa del rivestimento del fondo dei collettori e/o dei pozzetti di ispezione con mattonelle di gres; compresa movimentazione dei materiali, malta speciale di allettamento, accurata stilatura dei giunti e pulizia finale. | 08.F05.065.001 | dimensione 24x12 cm, spessore 1,3 cm | m² | Prezzo a corpo | 0 | 0 | 0 | 0 | 0 | 0 |  |  |  | 192.92 | 11
PUG2026/08.F05.067.001 |  | 08 | FOGNATURE ED ACQUEDOTTI | 08.F05 | RIABILITAZIONE DI CONDOTTE A GRAVITÀ | 08.F05.067 | Fornitura e posa del rivestimento del fondo dei collettori e/o dei pozzetti di ispezione con mattonelle di gres dimensione 24x12 cm, spessore 1,7 cm; compresa movimentazione dei materiali, malta speciale di allettamento, accurata stilatura dei giunti e pulizia finale. | 08.F05.067.001 | dimensione 24x12 cm, spessore 1,7 cm | m² | Prezzo a corpo | 0 | 0 | 0 | 0 | 0 | 0 |  |  |  | 226.74 | 11
PUG2026/08.F05.069.001 |  | 08 | FOGNATURE ED ACQUEDOTTI | 08.F05 | RIABILITAZIONE DI CONDOTTE A GRAVITÀ | 08.F05.069 | Fornitura e posa del rivestimento del fondo dei collettori e/o dei pozzetti di ispezione con mattoni di gres dimensione 25x7,5 cm, spessore 3,5 cm; compresa movimentazione dei materiali, malta speciale di allettamento, accurata stilatura dei giunti e pulizia finale. | 08.F05.069.001 | dimensione 25x7,5 cm, spessore 3,5 cm | m² | Prezzo a corpo | 0 | 0 | 0 | 0 | 0 | 0 |  |  |  | 272.39 | 11
PUG2026/08.F05.071.001 |  | 08 | FOGNATURE ED ACQUEDOTTI | 08.F05 | RIABILITAZIONE DI CONDOTTE A GRAVITÀ | 08.F05.071 | Fornitura e posa del rivestimento del fondo dei collettori e/o dei pozzetti di ispezione con mattoni di gres dimensione 25x7,5 cm, spessore 6,5 cm; compresa movimentazione dei materiali, malta speciale di allettamento, accurata stilatura dei giunti e pulizia finale. | 08.F05.071.001 | dimensione 25x7,5 cm, spessore 6,5 cm | m² | Prezzo a corpo | 0 | 0 | 0 | 0 | 0 | 0 |  |  |  | 345.01 | 11
PUG2026/08.F06.001.001 |  | 08 | FOGNATURE ED ACQUEDOTTI | 08.F06 | RIABILITAZIONE CONDOTTE ESISTENTI | 08.F06.001 | Rinnovamento di condotta esistente (SLIP LINING) realizzato tramite inserzione di una tubazione in polietilene alta densità all'interno di una tubazione esistente di Ø nominale maggiore, nei casi in cui la rete distributiva consenta la riduzione della sezione netta di passaggio del fluido di una certa percentuale determinata dalla differenza tra Ø interno della vecchia tubazione e Ø interno della nuova, previa saldatura per polifusione testa a testa delle tubazioni con asportazione del cordolo esterno di saldatura effettuata per la lunghezza operativa corrispondente a ciascun segmento da intubare; collegamento delle tubazioni in polietilene all'esistente condotta in acciaio mediante saldatura di appositi pezzi speciali (giunti lineari metallo-plastici antisfilamento), compresa, a fine lavorazione, la riconnessione alle estremità del segmento rinnovato tra il tubo in polietilene e l'esistente tubo in acciaio con giunti metallo-plastici lineari acciaio-polietilene a saldare o mediante accoppiamenti flangiati; escluso il compenso fisso per approntamento e disinstallazione cantiere, da pagare a parte; valutato al m di condotta in polietilene alta densità PN10 per fluidi misurata lungo l'asse senza interruzioni | 08.F06.001.001 | Ø esterno 63 mm | m | Prezzo a corpo | 0 | 0 | 0 | 0 | 0 | 0 |  |  |  | 35 | 11
PUG2026/08.F06.001.003 |  | 08 | FOGNATURE ED ACQUEDOTTI | 08.F06 | RIABILITAZIONE CONDOTTE ESISTENTI | 08.F06.001 | Rinnovamento di condotta esistente (SLIP LINING) realizzato tramite inserzione di una tubazione in polietilene alta densità all'interno di una tubazione esistente di Ø nominale maggiore, nei casi in cui la rete distributiva consenta la riduzione della sezione netta di passaggio del fluido di una certa percentuale determinata dalla differenza tra Ø interno della vecchia tubazione e Ø interno della nuova, previa saldatura per polifusione testa a testa delle tubazioni con asportazione del cordolo esterno di saldatura effettuata per la lunghezza operativa corrispondente a ciascun segmento da intubare; collegamento delle tubazioni in polietilene all'esistente condotta in acciaio mediante saldatura di appositi pezzi speciali (giunti lineari metallo-plastici antisfilamento), compresa, a fine lavorazione, la riconnessione alle estremità del segmento rinnovato tra il tubo in polietilene e l'esistente tubo in acciaio con giunti metallo-plastici lineari acciaio-polietilene a saldare o mediante accoppiamenti flangiati; escluso il compenso fisso per approntamento e disinstallazione cantiere, da pagare a parte; valutato al m di condotta in polietilene alta densità PN10 per fluidi misurata lungo l'asse senza interruzioni | 08.F06.001.003 | Ø esterno 75 mm | m | Prezzo a corpo | 0 | 0 | 0 | 0 | 0 | 0 |  |  |  | 38 | 11
PUG2026/08.F06.001.005 |  | 08 | FOGNATURE ED ACQUEDOTTI | 08.F06 | RIABILITAZIONE CONDOTTE ESISTENTI | 08.F06.001 | Rinnovamento di condotta esistente (SLIP LINING) realizzato tramite inserzione di una tubazione in polietilene alta densità all'interno di una tubazione esistente di Ø nominale maggiore, nei casi in cui la rete distributiva consenta la riduzione della sezione netta di passaggio del fluido di una certa percentuale determinata dalla differenza tra Ø interno della vecchia tubazione e Ø interno della nuova, previa saldatura per polifusione testa a testa delle tubazioni con asportazione del cordolo esterno di saldatura effettuata per la lunghezza operativa corrispondente a ciascun segmento da intubare; collegamento delle tubazioni in polietilene all'esistente condotta in acciaio mediante saldatura di appositi pezzi speciali (giunti lineari metallo-plastici antisfilamento), compresa, a fine lavorazione, la riconnessione alle estremità del segmento rinnovato tra il tubo in polietilene e l'esistente tubo in acciaio con giunti metallo-plastici lineari acciaio-polietilene a saldare o mediante accoppiamenti flangiati; escluso il compenso fisso per approntamento e disinstallazione cantiere, da pagare a parte; valutato al m di condotta in polietilene alta densità PN10 per fluidi misurata lungo l'asse senza interruzioni | 08.F06.001.005 | Ø esterno 90 mm | m | Prezzo a corpo | 0 | 0 | 0 | 0 | 0 | 0 |  |  |  | 40 | 11
PUG2026/08.F06.001.007 |  | 08 | FOGNATURE ED ACQUEDOTTI | 08.F06 | RIABILITAZIONE CONDOTTE ESISTENTI | 08.F06.001 | Rinnovamento di condotta esistente (SLIP LINING) realizzato tramite inserzione di una tubazione in polietilene alta densità all'interno di una tubazione esistente di Ø nominale maggiore, nei casi in cui la rete distributiva consenta la riduzione della sezione netta di passaggio del fluido di una certa percentuale determinata dalla differenza tra Ø interno della vecchia tubazione e Ø interno della nuova, previa saldatura per polifusione testa a testa delle tubazioni con asportazione del cordolo esterno di saldatura effettuata per la lunghezza operativa corrispondente a ciascun segmento da intubare; collegamento delle tubazioni in polietilene all'esistente condotta in acciaio mediante saldatura di appositi pezzi speciali (giunti lineari metallo-plastici antisfilamento), compresa, a fine lavorazione, la riconnessione alle estremità del segmento rinnovato tra il tubo in polietilene e l'esistente tubo in acciaio con giunti metallo-plastici lineari acciaio-polietilene a saldare o mediante accoppiamenti flangiati; escluso il compenso fisso per approntamento e disinstallazione cantiere, da pagare a parte; valutato al m di condotta in polietilene alta densità PN10 per fluidi misurata lungo l'asse senza interruzioni | 08.F06.001.007 | Ø esterno 110 mm | m | Prezzo a corpo | 0 | 0 | 0 | 0 | 0 | 0 |  |  |  | 47 | 11
PUG2026/08.F06.001.009 |  | 08 | FOGNATURE ED ACQUEDOTTI | 08.F06 | RIABILITAZIONE CONDOTTE ESISTENTI | 08.F06.001 | Rinnovamento di condotta esistente (SLIP LINING) realizzato tramite inserzione di una tubazione in polietilene alta densità all'interno di una tubazione esistente di Ø nominale maggiore, nei casi in cui la rete distributiva consenta la riduzione della sezione netta di passaggio del fluido di una certa percentuale determinata dalla differenza tra Ø interno della vecchia tubazione e Ø interno della nuova, previa saldatura per polifusione testa a testa delle tubazioni con asportazione del cordolo esterno di saldatura effettuata per la lunghezza operativa corrispondente a ciascun segmento da intubare; collegamento delle tubazioni in polietilene all'esistente condotta in acciaio mediante saldatura di appositi pezzi speciali (giunti lineari metallo-plastici antisfilamento), compresa, a fine lavorazione, la riconnessione alle estremità del segmento rinnovato tra il tubo in polietilene e l'esistente tubo in acciaio con giunti metallo-plastici lineari acciaio-polietilene a saldare o mediante accoppiamenti flangiati; escluso il compenso fisso per approntamento e disinstallazione cantiere, da pagare a parte; valutato al m di condotta in polietilene alta densità PN10 per fluidi misurata lungo l'asse senza interruzioni | 08.F06.001.009 | Ø esterno 125 mm | m | Prezzo a corpo | 0 | 0 | 0 | 0 | 0 | 0 |  |  |  | 53 | 11
PUG2026/08.F06.001.011 |  | 08 | FOGNATURE ED ACQUEDOTTI | 08.F06 | RIABILITAZIONE CONDOTTE ESISTENTI | 08.F06.001 | Rinnovamento di condotta esistente (SLIP LINING) realizzato tramite inserzione di una tubazione in polietilene alta densità all'interno di una tubazione esistente di Ø nominale maggiore, nei casi in cui la rete distributiva consenta la riduzione della sezione netta di passaggio del fluido di una certa percentuale determinata dalla differenza tra Ø interno della vecchia tubazione e Ø interno della nuova, previa saldatura per polifusione testa a testa delle tubazioni con asportazione del cordolo esterno di saldatura effettuata per la lunghezza operativa corrispondente a ciascun segmento da intubare; collegamento delle tubazioni in polietilene all'esistente condotta in acciaio mediante saldatura di appositi pezzi speciali (giunti lineari metallo-plastici antisfilamento), compresa, a fine lavorazione, la riconnessione alle estremità del segmento rinnovato tra il tubo in polietilene e l'esistente tubo in acciaio con giunti metallo-plastici lineari acciaio-polietilene a saldare o mediante accoppiamenti flangiati; escluso il compenso fisso per approntamento e disinstallazione cantiere, da pagare a parte; valutato al m di condotta in polietilene alta densità PN10 per fluidi misurata lungo l'asse senza interruzioni | 08.F06.001.011 | Ø esterno 140 mm | m | Prezzo a corpo | 0 | 0 | 0 | 0 | 0 | 0 |  |  |  | 58 | 11
PUG2026/08.F06.001.013 |  | 08 | FOGNATURE ED ACQUEDOTTI | 08.F06 | RIABILITAZIONE CONDOTTE ESISTENTI | 08.F06.001 | Rinnovamento di condotta esistente (SLIP LINING) realizzato tramite inserzione di una tubazione in polietilene alta densità all'interno di una tubazione esistente di Ø nominale maggiore, nei casi in cui la rete distributiva consenta la riduzione della sezione netta di passaggio del fluido di una certa percentuale determinata dalla differenza tra Ø interno della vecchia tubazione e Ø interno della nuova, previa saldatura per polifusione testa a testa delle tubazioni con asportazione del cordolo esterno di saldatura effettuata per la lunghezza operativa corrispondente a ciascun segmento da intubare; collegamento delle tubazioni in polietilene all'esistente condotta in acciaio mediante saldatura di appositi pezzi speciali (giunti lineari metallo-plastici antisfilamento), compresa, a fine lavorazione, la riconnessione alle estremità del segmento rinnovato tra il tubo in polietilene e l'esistente tubo in acciaio con giunti metallo-plastici lineari acciaio-polietilene a saldare o mediante accoppiamenti flangiati; escluso il compenso fisso per approntamento e disinstallazione cantiere, da pagare a parte; valutato al m di condotta in polietilene alta densità PN10 per fluidi misurata lungo l'asse senza interruzioni | 08.F06.001.013 | Ø esterno 160 mm | m | Prezzo a corpo | 0 | 0 | 0 | 0 | 0 | 0 |  |  |  | 60 | 11
PUG2026/08.F06.001.015 |  | 08 | FOGNATURE ED ACQUEDOTTI | 08.F06 | RIABILITAZIONE CONDOTTE ESISTENTI | 08.F06.001 | Rinnovamento di condotta esistente (SLIP LINING) realizzato tramite inserzione di una tubazione in polietilene alta densità all'interno di una tubazione esistente di Ø nominale maggiore, nei casi in cui la rete distributiva consenta la riduzione della sezione netta di passaggio del fluido di una certa percentuale determinata dalla differenza tra Ø interno della vecchia tubazione e Ø interno della nuova, previa saldatura per polifusione testa a testa delle tubazioni con asportazione del cordolo esterno di saldatura effettuata per la lunghezza operativa corrispondente a ciascun segmento da intubare; collegamento delle tubazioni in polietilene all'esistente condotta in acciaio mediante saldatura di appositi pezzi speciali (giunti lineari metallo-plastici antisfilamento), compresa, a fine lavorazione, la riconnessione alle estremità del segmento rinnovato tra il tubo in polietilene e l'esistente tubo in acciaio con giunti metallo-plastici lineari acciaio-polietilene a saldare o mediante accoppiamenti flangiati; escluso il compenso fisso per approntamento e disinstallazione cantiere, da pagare a parte; valutato al m di condotta in polietilene alta densità PN10 per fluidi misurata lungo l'asse senza interruzioni | 08.F06.001.015 | Ø esterno 180 mm | m | Prezzo a corpo | 0 | 0 | 0 | 0 | 0 | 0 |  |  |  | 70 | 11
PUG2026/08.F06.001.017 |  | 08 | FOGNATURE ED ACQUEDOTTI | 08.F06 | RIABILITAZIONE CONDOTTE ESISTENTI | 08.F06.001 | Rinnovamento di condotta esistente (SLIP LINING) realizzato tramite inserzione di una tubazione in polietilene alta densità all'interno di una tubazione esistente di Ø nominale maggiore, nei casi in cui la rete distributiva consenta la riduzione della sezione netta di passaggio del fluido di una certa percentuale determinata dalla differenza tra Ø interno della vecchia tubazione e Ø interno della nuova, previa saldatura per polifusione testa a testa delle tubazioni con asportazione del cordolo esterno di saldatura effettuata per la lunghezza operativa corrispondente a ciascun segmento da intubare; collegamento delle tubazioni in polietilene all'esistente condotta in acciaio mediante saldatura di appositi pezzi speciali (giunti lineari metallo-plastici antisfilamento), compresa, a fine lavorazione, la riconnessione alle estremità del segmento rinnovato tra il tubo in polietilene e l'esistente tubo in acciaio con giunti metallo-plastici lineari acciaio-polietilene a saldare o mediante accoppiamenti flangiati; escluso il compenso fisso per approntamento e disinstallazione cantiere, da pagare a parte; valutato al m di condotta in polietilene alta densità PN10 per fluidi misurata lungo l'asse senza interruzioni | 08.F06.001.017 | Ø esterno 200 mm | m | Prezzo a corpo | 0 | 0 | 0 | 0 | 0 | 0 |  |  |  | 80 | 11
PUG2026/08.F06.001.019 |  | 08 | FOGNATURE ED ACQUEDOTTI | 08.F06 | RIABILITAZIONE CONDOTTE ESISTENTI | 08.F06.001 | Rinnovamento di condotta esistente (SLIP LINING) realizzato tramite inserzione di una tubazione in polietilene alta densità all'interno di una tubazione esistente di Ø nominale maggiore, nei casi in cui la rete distributiva consenta la riduzione della sezione netta di passaggio del fluido di una certa percentuale determinata dalla differenza tra Ø interno della vecchia tubazione e Ø interno della nuova, previa saldatura per polifusione testa a testa delle tubazioni con asportazione del cordolo esterno di saldatura effettuata per la lunghezza operativa corrispondente a ciascun segmento da intubare; collegamento delle tubazioni in polietilene all'esistente condotta in acciaio mediante saldatura di appositi pezzi speciali (giunti lineari metallo-plastici antisfilamento), compresa, a fine lavorazione, la riconnessione alle estremità del segmento rinnovato tra il tubo in polietilene e l'esistente tubo in acciaio con giunti metallo-plastici lineari acciaio-polietilene a saldare o mediante accoppiamenti flangiati; escluso il compenso fisso per approntamento e disinstallazione cantiere, da pagare a parte; valutato al m di condotta in polietilene alta densità PN10 per fluidi misurata lungo l'asse senza interruzioni | 08.F06.001.019 | Ø esterno 225 mm | m | Prezzo a corpo | 0 | 0 | 0 | 0 | 0 | 0 |  |  |  | 100 | 11
PUG2026/08.F06.001.021 |  | 08 | FOGNATURE ED ACQUEDOTTI | 08.F06 | RIABILITAZIONE CONDOTTE ESISTENTI | 08.F06.001 | Rinnovamento di condotta esistente (SLIP LINING) realizzato tramite inserzione di una tubazione in polietilene alta densità all'interno di una tubazione esistente di Ø nominale maggiore, nei casi in cui la rete distributiva consenta la riduzione della sezione netta di passaggio del fluido di una certa percentuale determinata dalla differenza tra Ø interno della vecchia tubazione e Ø interno della nuova, previa saldatura per polifusione testa a testa delle tubazioni con asportazione del cordolo esterno di saldatura effettuata per la lunghezza operativa corrispondente a ciascun segmento da intubare; collegamento delle tubazioni in polietilene all'esistente condotta in acciaio mediante saldatura di appositi pezzi speciali (giunti lineari metallo-plastici antisfilamento), compresa, a fine lavorazione, la riconnessione alle estremità del segmento rinnovato tra il tubo in polietilene e l'esistente tubo in acciaio con giunti metallo-plastici lineari acciaio-polietilene a saldare o mediante accoppiamenti flangiati; escluso il compenso fisso per approntamento e disinstallazione cantiere, da pagare a parte; valutato al m di condotta in polietilene alta densità PN10 per fluidi misurata lungo l'asse senza interruzioni | 08.F06.001.021 | Ø esterno 250 mm | m | Prezzo a corpo | 0 | 0 | 0 | 0 | 0 | 0 |  |  |  | 115 | 11
PUG2026/08.F06.001.023 |  | 08 | FOGNATURE ED ACQUEDOTTI | 08.F06 | RIABILITAZIONE CONDOTTE ESISTENTI | 08.F06.001 | Rinnovamento di condotta esistente (SLIP LINING) realizzato tramite inserzione di una tubazione in polietilene alta densità all'interno di una tubazione esistente di Ø nominale maggiore, nei casi in cui la rete distributiva consenta la riduzione della sezione netta di passaggio del fluido di una certa percentuale determinata dalla differenza tra Ø interno della vecchia tubazione e Ø interno della nuova, previa saldatura per polifusione testa a testa delle tubazioni con asportazione del cordolo esterno di saldatura effettuata per la lunghezza operativa corrispondente a ciascun segmento da intubare; collegamento delle tubazioni in polietilene all'esistente condotta in acciaio mediante saldatura di appositi pezzi speciali (giunti lineari metallo-plastici antisfilamento), compresa, a fine lavorazione, la riconnessione alle estremità del segmento rinnovato tra il tubo in polietilene e l'esistente tubo in acciaio con giunti metallo-plastici lineari acciaio-polietilene a saldare o mediante accoppiamenti flangiati; escluso il compenso fisso per approntamento e disinstallazione cantiere, da pagare a parte; valutato al m di condotta in polietilene alta densità PN10 per fluidi misurata lungo l'asse senza interruzioni | 08.F06.001.023 | Ø esterno 280 mm | m | Prezzo a corpo | 0 | 0 | 0 | 0 | 0 | 0 |  |  |  | 140 | 11
PUG2026/08.F06.001.025 |  | 08 | FOGNATURE ED ACQUEDOTTI | 08.F06 | RIABILITAZIONE CONDOTTE ESISTENTI | 08.F06.001 | Rinnovamento di condotta esistente (SLIP LINING) realizzato tramite inserzione di una tubazione in polietilene alta densità all'interno di una tubazione esistente di Ø nominale maggiore, nei casi in cui la rete distributiva consenta la riduzione della sezione netta di passaggio del fluido di una certa percentuale determinata dalla differenza tra Ø interno della vecchia tubazione e Ø interno della nuova, previa saldatura per polifusione testa a testa delle tubazioni con asportazione del cordolo esterno di saldatura effettuata per la lunghezza operativa corrispondente a ciascun segmento da intubare; collegamento delle tubazioni in polietilene all'esistente condotta in acciaio mediante saldatura di appositi pezzi speciali (giunti lineari metallo-plastici antisfilamento), compresa, a fine lavorazione, la riconnessione alle estremità del segmento rinnovato tra il tubo in polietilene e l'esistente tubo in acciaio con giunti metallo-plastici lineari acciaio-polietilene a saldare o mediante accoppiamenti flangiati; escluso il compenso fisso per approntamento e disinstallazione cantiere, da pagare a parte; valutato al m di condotta in polietilene alta densità PN10 per fluidi misurata lungo l'asse senza interruzioni | 08.F06.001.025 | Ø esterno 315 mm | m | Prezzo a corpo | 0 | 0 | 0 | 0 | 0 | 0 |  |  |  | 190 | 11
PUG2026/08.F06.001.027 |  | 08 | FOGNATURE ED ACQUEDOTTI | 08.F06 | RIABILITAZIONE CONDOTTE ESISTENTI | 08.F06.001 | Rinnovamento di condotta esistente (SLIP LINING) realizzato tramite inserzione di una tubazione in polietilene alta densità all'interno di una tubazione esistente di Ø nominale maggiore, nei casi in cui la rete distributiva consenta la riduzione della sezione netta di passaggio del fluido di una certa percentuale determinata dalla differenza tra Ø interno della vecchia tubazione e Ø interno della nuova, previa saldatura per polifusione testa a testa delle tubazioni con asportazione del cordolo esterno di saldatura effettuata per la lunghezza operativa corrispondente a ciascun segmento da intubare; collegamento delle tubazioni in polietilene all'esistente condotta in acciaio mediante saldatura di appositi pezzi speciali (giunti lineari metallo-plastici antisfilamento), compresa, a fine lavorazione, la riconnessione alle estremità del segmento rinnovato tra il tubo in polietilene e l'esistente tubo in acciaio con giunti metallo-plastici lineari acciaio-polietilene a saldare o mediante accoppiamenti flangiati; escluso il compenso fisso per approntamento e disinstallazione cantiere, da pagare a parte; valutato al m di condotta in polietilene alta densità PN10 per fluidi misurata lungo l'asse senza interruzioni | 08.F06.001.027 | Ø esterno 355 mm | m | Prezzo a corpo | 0 | 0 | 0 | 0 | 0 | 0 |  |  |  | 220 | 11
PUG2026/08.F06.001.029 |  | 08 | FOGNATURE ED ACQUEDOTTI | 08.F06 | RIABILITAZIONE CONDOTTE ESISTENTI | 08.F06.001 | Rinnovamento di condotta esistente (SLIP LINING) realizzato tramite inserzione di una tubazione in polietilene alta densità all'interno di una tubazione esistente di Ø nominale maggiore, nei casi in cui la rete distributiva consenta la riduzione della sezione netta di passaggio del fluido di una certa percentuale determinata dalla differenza tra Ø interno della vecchia tubazione e Ø interno della nuova, previa saldatura per polifusione testa a testa delle tubazioni con asportazione del cordolo esterno di saldatura effettuata per la lunghezza operativa corrispondente a ciascun segmento da intubare; collegamento delle tubazioni in polietilene all'esistente condotta in acciaio mediante saldatura di appositi pezzi speciali (giunti lineari metallo-plastici antisfilamento), compresa, a fine lavorazione, la riconnessione alle estremità del segmento rinnovato tra il tubo in polietilene e l'esistente tubo in acciaio con giunti metallo-plastici lineari acciaio-polietilene a saldare o mediante accoppiamenti flangiati; escluso il compenso fisso per approntamento e disinstallazione cantiere, da pagare a parte; valutato al m di condotta in polietilene alta densità PN10 per fluidi misurata lungo l'asse senza interruzioni | 08.F06.001.029 | Ø esterno 400 mm | m | Prezzo a corpo | 0 | 0 | 0 | 0 | 0 | 0 |  |  |  | 260 | 11
PUG2026/08.F06.001.031 |  | 08 | FOGNATURE ED ACQUEDOTTI | 08.F06 | RIABILITAZIONE CONDOTTE ESISTENTI | 08.F06.001 | Rinnovamento di condotta esistente (SLIP LINING) realizzato tramite inserzione di una tubazione in polietilene alta densità all'interno di una tubazione esistente di Ø nominale maggiore, nei casi in cui la rete distributiva consenta la riduzione della sezione netta di passaggio del fluido di una certa percentuale determinata dalla differenza tra Ø interno della vecchia tubazione e Ø interno della nuova, previa saldatura per polifusione testa a testa delle tubazioni con asportazione del cordolo esterno di saldatura effettuata per la lunghezza operativa corrispondente a ciascun segmento da intubare; collegamento delle tubazioni in polietilene all'esistente condotta in acciaio mediante saldatura di appositi pezzi speciali (giunti lineari metallo-plastici antisfilamento), compresa, a fine lavorazione, la riconnessione alle estremità del segmento rinnovato tra il tubo in polietilene e l'esistente tubo in acciaio con giunti metallo-plastici lineari acciaio-polietilene a saldare o mediante accoppiamenti flangiati; escluso il compenso fisso per approntamento e disinstallazione cantiere, da pagare a parte; valutato al m di condotta in polietilene alta densità PN10 per fluidi misurata lungo l'asse senza interruzioni | 08.F06.001.031 | Ø esterno 500 mm | m | Prezzo a corpo | 0 | 0 | 0 | 0 | 0 | 0 |  |  |  | 290 | 11
PUG2026/08.F06.003.001 |  | 08 | FOGNATURE ED ACQUEDOTTI | 08.F06 | RIABILITAZIONE CONDOTTE ESISTENTI | 08.F06.003 | Maggiorazioni da applicare ai prezzi di rinnovamento di condotta esistente per l'impiego di tubazioni | 08.F06.003.001 | PN 16 | % | Prezzo a corpo | 0 | 0 | 0 | 0 | 0 | 0 |  |  |  | 10 | 11
PUG2026/08.F06.003.003 |  | 08 | FOGNATURE ED ACQUEDOTTI | 08.F06 | RIABILITAZIONE CONDOTTE ESISTENTI | 08.F06.003 | Maggiorazioni da applicare ai prezzi di rinnovamento di condotta esistente per l'impiego di tubazioni | 08.F06.003.003 | PN 25 | % | Prezzo a corpo | 0 | 0 | 0 | 0 | 0 | 0 |  |  |  | 20 | 11
PUG2026/08.F06.003.005 |  | 08 | FOGNATURE ED ACQUEDOTTI | 08.F06 | RIABILITAZIONE CONDOTTE ESISTENTI | 08.F06.003 | Maggiorazioni da applicare ai prezzi di rinnovamento di condotta esistente per l'impiego di tubazioni | 08.F06.003.005 | SDR17, PE80, PN6 | % | Prezzo a corpo | 0 | 0 | 0 | 0 | 0 | 0 |  |  |  | 10 | 11
PUG2026/08.F06.003.007 |  | 08 | FOGNATURE ED ACQUEDOTTI | 08.F06 | RIABILITAZIONE CONDOTTE ESISTENTI | 08.F06.003 | Maggiorazioni da applicare ai prezzi di rinnovamento di condotta esistente per l'impiego di tubazioni | 08.F06.003.007 | SDR17, PE100, PN10 | % | Prezzo a corpo | 0 | 0 | 0 | 0 | 0 | 0 |  |  |  | 15 | 11
PUG2026/08.F06.005.001 |  | 08 | FOGNATURE ED ACQUEDOTTI | 08.F06 | RIABILITAZIONE CONDOTTE ESISTENTI | 08.F06.005 | Maggiorazioni da applicare ai prezzi di rinnovamento di condotta esistente | 08.F06.005.001 | per pulizia della condotta in caso di depositi solidi | % | Prezzo a corpo | 0 | 0 | 0 | 0 | 0 | 0 |  |  |  | 15 | 11
PUG2026/08.F06.005.003 |  | 08 | FOGNATURE ED ACQUEDOTTI | 08.F06 | RIABILITAZIONE CONDOTTE ESISTENTI | 08.F06.005 | Maggiorazioni da applicare ai prezzi di rinnovamento di condotta esistente | 08.F06.005.003 | per pulizia della condotta in caso di depositi solidi | % | Prezzo a corpo | 0 | 0 | 0 | 0 | 0 | 0 |  |  |  | 15 | 11
PUG2026/08.F06.007.001 |  | 08 | FOGNATURE ED ACQUEDOTTI | 08.F06 | RIABILITAZIONE CONDOTTE ESISTENTI | 08.F06.007 | Compenso fisso per approntamento e disinstallazione cantiere, per rinnovamento di condotta esistente, valutato a corpo | 08.F06.007.001 | Ø esterno 90 ÷ 200 mm | cad | Prezzo a corpo | 0 | 0 | 0 | 0 | 0 | 0 |  |  |  | 1500 | 11
PUG2026/08.F06.007.003 |  | 08 | FOGNATURE ED ACQUEDOTTI | 08.F06 | RIABILITAZIONE CONDOTTE ESISTENTI | 08.F06.007 | Compenso fisso per approntamento e disinstallazione cantiere, per rinnovamento di condotta esistente, valutato a corpo | 08.F06.007.003 | Ø esterno 225 ÷ 500 mm | cad | Prezzo a corpo | 0 | 0 | 0 | 0 | 0 | 0 |  |  |  | 2000 | 11
PUG2026/08.F06.007.005 |  | 08 | FOGNATURE ED ACQUEDOTTI | 08.F06 | RIABILITAZIONE CONDOTTE ESISTENTI | 08.F06.007 | Compenso fisso per approntamento e disinstallazione cantiere, per rinnovamento di condotta esistente, valutato a corpo | 08.F06.007.005 | Ø esterno 560 ÷ 1000 mm | cad | Prezzo a corpo | 0 | 0 | 0 | 0 | 0 | 0 |  |  |  | 3000 | 11
PUG2026/08.F06.007.007 |  | 08 | FOGNATURE ED ACQUEDOTTI | 08.F06 | RIABILITAZIONE CONDOTTE ESISTENTI | 08.F06.007 | Compenso fisso per approntamento e disinstallazione cantiere, per rinnovamento di condotta esistente, valutato a corpo | 08.F06.007.007 | Ø esterno 90 ÷ 200 mm | cad | Prezzo a corpo | 0 | 0 | 0 | 0 | 0 | 0 |  |  |  | 1500 | 11
PUG2026/08.F06.007.009 |  | 08 | FOGNATURE ED ACQUEDOTTI | 08.F06 | RIABILITAZIONE CONDOTTE ESISTENTI | 08.F06.007 | Compenso fisso per approntamento e disinstallazione cantiere, per rinnovamento di condotta esistente, valutato a corpo | 08.F06.007.009 | Ø esterno 225 ÷ 500 mm | cad | Prezzo a corpo | 0 | 0 | 0 | 0 | 0 | 0 |  |  |  | 2000 | 11
PUG2026/08.F06.007.011 |  | 08 | FOGNATURE ED ACQUEDOTTI | 08.F06 | RIABILITAZIONE CONDOTTE ESISTENTI | 08.F06.007 | Compenso fisso per approntamento e disinstallazione cantiere, per rinnovamento di condotta esistente, valutato a corpo | 08.F06.007.011 | Ø esterno 560 ÷ 1000 mm | cad | Prezzo a corpo | 0 | 0 | 0 | 0 | 0 | 0 |  |  |  | 3000 | 11
PUG2026/08.F06.007.013 |  | 08 | FOGNATURE ED ACQUEDOTTI | 08.F06 | RIABILITAZIONE CONDOTTE ESISTENTI | 08.F06.007 | Compenso fisso per approntamento e disinstallazione cantiere, per rinnovamento di condotta esistente, valutato a corpo | 08.F06.007.013 | Ø esterno 90 ÷ 200 mm | cad | Prezzo a corpo | 0 | 0 | 0 | 0 | 0 | 0 |  |  |  | 1500 | 11
PUG2026/08.F06.007.015 |  | 08 | FOGNATURE ED ACQUEDOTTI | 08.F06 | RIABILITAZIONE CONDOTTE ESISTENTI | 08.F06.007 | Compenso fisso per approntamento e disinstallazione cantiere, per rinnovamento di condotta esistente, valutato a corpo | 08.F06.007.015 | Ø esterno 225 ÷ 315 mm | cad | Prezzo a corpo | 0 | 0 | 0 | 0 | 0 | 0 |  |  |  | 2000 | 11
PUG2026/08.F06.007.017 |  | 08 | FOGNATURE ED ACQUEDOTTI | 08.F06 | RIABILITAZIONE CONDOTTE ESISTENTI | 08.F06.007 | Compenso fisso per approntamento e disinstallazione cantiere, per rinnovamento di condotta esistente, valutato a corpo | 08.F06.007.017 | Ø esterno 355 ÷ 500 mm | cad | Prezzo a corpo | 0 | 0 | 0 | 0 | 0 | 0 |  |  |  | 2500 | 11
PUG2026/08.F06.009.001 |  | 08 | FOGNATURE ED ACQUEDOTTI | 08.F06 | RIABILITAZIONE CONDOTTE ESISTENTI | 08.F06.009 | Rinnovamento di condotta esistente (COMPACT PIPE) realizzato tramite inserzione di una tubazione in polietilene alta densità estrusi in continuo e preventivamente ridotti di Ø mediante deformazione plastica a C all'interno di una tubazione esistente di Ø nominale maggiore, ad inserzione avvenuta, il processo di reversione dalla forma a C alla forma circolare avviene sotto l'azione della pressione e della temperatura del vapore acqueo a 130 °C ca.; raccordi saranno saldati per polifusione testa a testa; escluso scavi ed opere edili, ispezione televisiva interna alla condotta da rinnovare, realizzazione dei raccordi di collegamento tra la nuova tubazione e la condotta esistente, realizzazione dei raccordi intermedi di tubazione in PEAD, approntamento e disinstallazione del cantiere; valutato al m di condotta in polietilene alta densità SDR26, PE80, PN4 per fluidi misurata lungo l'asse senza interruzioni | 08.F06.009.001 | Ø esterno 97 mm | m | Prezzo a corpo | 0 | 0 | 0 | 0 | 0 | 0 |  |  |  | 70 | 11
PUG2026/08.F06.009.003 |  | 08 | FOGNATURE ED ACQUEDOTTI | 08.F06 | RIABILITAZIONE CONDOTTE ESISTENTI | 08.F06.009 | Rinnovamento di condotta esistente (COMPACT PIPE) realizzato tramite inserzione di una tubazione in polietilene alta densità estrusi in continuo e preventivamente ridotti di Ø mediante deformazione plastica a C all'interno di una tubazione esistente di Ø nominale maggiore, ad inserzione avvenuta, il processo di reversione dalla forma a C alla forma circolare avviene sotto l'azione della pressione e della temperatura del vapore acqueo a 130 °C ca.; raccordi saranno saldati per polifusione testa a testa; escluso scavi ed opere edili, ispezione televisiva interna alla condotta da rinnovare, realizzazione dei raccordi di collegamento tra la nuova tubazione e la condotta esistente, realizzazione dei raccordi intermedi di tubazione in PEAD, approntamento e disinstallazione del cantiere; valutato al m di condotta in polietilene alta densità SDR26, PE80, PN4 per fluidi misurata lungo l'asse senza interruzioni | 08.F06.009.003 | Ø esterno 145 mm | m | Prezzo a corpo | 0 | 0 | 0 | 0 | 0 | 0 |  |  |  | 95 | 11
PUG2026/08.F06.009.005 |  | 08 | FOGNATURE ED ACQUEDOTTI | 08.F06 | RIABILITAZIONE CONDOTTE ESISTENTI | 08.F06.009 | Rinnovamento di condotta esistente (COMPACT PIPE) realizzato tramite inserzione di una tubazione in polietilene alta densità estrusi in continuo e preventivamente ridotti di Ø mediante deformazione plastica a C all'interno di una tubazione esistente di Ø nominale maggiore, ad inserzione avvenuta, il processo di reversione dalla forma a C alla forma circolare avviene sotto l'azione della pressione e della temperatura del vapore acqueo a 130 °C ca.; raccordi saranno saldati per polifusione testa a testa; escluso scavi ed opere edili, ispezione televisiva interna alla condotta da rinnovare, realizzazione dei raccordi di collegamento tra la nuova tubazione e la condotta esistente, realizzazione dei raccordi intermedi di tubazione in PEAD, approntamento e disinstallazione del cantiere; valutato al m di condotta in polietilene alta densità SDR26, PE80, PN4 per fluidi misurata lungo l'asse senza interruzioni | 08.F06.009.005 | Ø esterno 194 mm | m | Prezzo a corpo | 0 | 0 | 0 | 0 | 0 | 0 |  |  |  | 115 | 11
PUG2026/08.F06.009.007 |  | 08 | FOGNATURE ED ACQUEDOTTI | 08.F06 | RIABILITAZIONE CONDOTTE ESISTENTI | 08.F06.009 | Rinnovamento di condotta esistente (COMPACT PIPE) realizzato tramite inserzione di una tubazione in polietilene alta densità estrusi in continuo e preventivamente ridotti di Ø mediante deformazione plastica a C all'interno di una tubazione esistente di Ø nominale maggiore, ad inserzione avvenuta, il processo di reversione dalla forma a C alla forma circolare avviene sotto l'azione della pressione e della temperatura del vapore acqueo a 130 °C ca.; raccordi saranno saldati per polifusione testa a testa; escluso scavi ed opere edili, ispezione televisiva interna alla condotta da rinnovare, realizzazione dei raccordi di collegamento tra la nuova tubazione e la condotta esistente, realizzazione dei raccordi intermedi di tubazione in PEAD, approntamento e disinstallazione del cantiere; valutato al m di condotta in polietilene alta densità SDR26, PE80, PN4 per fluidi misurata lungo l'asse senza interruzioni | 08.F06.009.007 | Ø esterno 241 mm | m | Prezzo a corpo | 0 | 0 | 0 | 0 | 0 | 0 |  |  |  | 160 | 11
PUG2026/08.F06.009.009 |  | 08 | FOGNATURE ED ACQUEDOTTI | 08.F06 | RIABILITAZIONE CONDOTTE ESISTENTI | 08.F06.009 | Rinnovamento di condotta esistente (COMPACT PIPE) realizzato tramite inserzione di una tubazione in polietilene alta densità estrusi in continuo e preventivamente ridotti di Ø mediante deformazione plastica a C all'interno di una tubazione esistente di Ø nominale maggiore, ad inserzione avvenuta, il processo di reversione dalla forma a C alla forma circolare avviene sotto l'azione della pressione e della temperatura del vapore acqueo a 130 °C ca.; raccordi saranno saldati per polifusione testa a testa; escluso scavi ed opere edili, ispezione televisiva interna alla condotta da rinnovare, realizzazione dei raccordi di collegamento tra la nuova tubazione e la condotta esistente, realizzazione dei raccordi intermedi di tubazione in PEAD, approntamento e disinstallazione del cantiere; valutato al m di condotta in polietilene alta densità SDR26, PE80, PN4 per fluidi misurata lungo l'asse senza interruzioni | 08.F06.009.009 | Ø esterno 315 mm | m | Prezzo a corpo | 0 | 0 | 0 | 0 | 0 | 0 |  |  |  | 200 | 11
PUG2026/08.F06.009.011 |  | 08 | FOGNATURE ED ACQUEDOTTI | 08.F06 | RIABILITAZIONE CONDOTTE ESISTENTI | 08.F06.009 | Rinnovamento di condotta esistente (COMPACT PIPE) realizzato tramite inserzione di una tubazione in polietilene alta densità estrusi in continuo e preventivamente ridotti di Ø mediante deformazione plastica a C all'interno di una tubazione esistente di Ø nominale maggiore, ad inserzione avvenuta, il processo di reversione dalla forma a C alla forma circolare avviene sotto l'azione della pressione e della temperatura del vapore acqueo a 130 °C ca.; raccordi saranno saldati per polifusione testa a testa; escluso scavi ed opere edili, ispezione televisiva interna alla condotta da rinnovare, realizzazione dei raccordi di collegamento tra la nuova tubazione e la condotta esistente, realizzazione dei raccordi intermedi di tubazione in PEAD, approntamento e disinstallazione del cantiere; valutato al m di condotta in polietilene alta densità SDR26, PE80, PN4 per fluidi misurata lungo l'asse senza interruzioni | 08.F06.009.011 | Ø esterno 385 mm | m | Prezzo a corpo | 0 | 0 | 0 | 0 | 0 | 0 |  |  |  | 245 | 11
PUG2026/08.F06.009.013 |  | 08 | FOGNATURE ED ACQUEDOTTI | 08.F06 | RIABILITAZIONE CONDOTTE ESISTENTI | 08.F06.009 | Rinnovamento di condotta esistente (COMPACT PIPE) realizzato tramite inserzione di una tubazione in polietilene alta densità estrusi in continuo e preventivamente ridotti di Ø mediante deformazione plastica a C all'interno di una tubazione esistente di Ø nominale maggiore, ad inserzione avvenuta, il processo di reversione dalla forma a C alla forma circolare avviene sotto l'azione della pressione e della temperatura del vapore acqueo a 130 °C ca.; raccordi saranno saldati per polifusione testa a testa; escluso scavi ed opere edili, ispezione televisiva interna alla condotta da rinnovare, realizzazione dei raccordi di collegamento tra la nuova tubazione e la condotta esistente, realizzazione dei raccordi intermedi di tubazione in PEAD, approntamento e disinstallazione del cantiere; valutato al m di condotta in polietilene alta densità SDR26, PE80, PN4 per fluidi misurata lungo l'asse senza interruzioni | 08.F06.009.013 | Ø esterno 485 mm | m | Prezzo a corpo | 0 | 0 | 0 | 0 | 0 | 0 |  |  |  | 290 | 11
PUG2026/08.F06.011.001 |  | 08 | FOGNATURE ED ACQUEDOTTI | 08.F06 | RIABILITAZIONE CONDOTTE ESISTENTI | 08.F06.011 | Sostituzione di condotta esistente (PIPE BURSTING), costruita in ghisa grigia, gres, cemento, cemento-amianto, pvc ecc, mediante frantumazione della stessa e sostituzione con tubi in polietilene alta densità, realizzata mediante dispositivo dirompente azionato da macchina tiraste idraulica ed in assenza di dispositivi a percussione; escluso scavi ed opere edili, ispezione televisiva interna alla condotta da rinnovare, realizzazione dei raccordi di collegamento tra la nuova tubazione e la condotta esistente, realizzazione dei raccordi intermedi di tubazione in PEAD, approntamento e disinstallazione del cantiere; valutato al m di condotta in polietilene alta densità, PE100, PN10 per fluidi misurata lungo l'asse senza interruzioni | 08.F06.011.001 | Ø esterno 110 ÷ 125 in sostituzione dell'esistente Ø esterno 90 ÷ 100 | m | Prezzo a corpo | 0 | 0 | 0 | 0 | 0 | 0 |  |  |  | 60 | 11
PUG2026/08.F06.011.003 |  | 08 | FOGNATURE ED ACQUEDOTTI | 08.F06 | RIABILITAZIONE CONDOTTE ESISTENTI | 08.F06.011 | Sostituzione di condotta esistente (PIPE BURSTING), costruita in ghisa grigia, gres, cemento, cemento-amianto, pvc ecc, mediante frantumazione della stessa e sostituzione con tubi in polietilene alta densità, realizzata mediante dispositivo dirompente azionato da macchina tiraste idraulica ed in assenza di dispositivi a percussione; escluso scavi ed opere edili, ispezione televisiva interna alla condotta da rinnovare, realizzazione dei raccordi di collegamento tra la nuova tubazione e la condotta esistente, realizzazione dei raccordi intermedi di tubazione in PEAD, approntamento e disinstallazione del cantiere; valutato al m di condotta in polietilene alta densità, PE100, PN10 per fluidi misurata lungo l'asse senza interruzioni | 08.F06.011.003 | Ø esterno 180 ÷ 225 in sostituzione dell'esistente Ø esterno 150 ÷ 200 | m | Prezzo a corpo | 0 | 0 | 0 | 0 | 0 | 0 |  |  |  | 105 | 11
PUG2026/08.F06.011.005 |  | 08 | FOGNATURE ED ACQUEDOTTI | 08.F06 | RIABILITAZIONE CONDOTTE ESISTENTI | 08.F06.011 | Sostituzione di condotta esistente (PIPE BURSTING), costruita in ghisa grigia, gres, cemento, cemento-amianto, pvc ecc, mediante frantumazione della stessa e sostituzione con tubi in polietilene alta densità, realizzata mediante dispositivo dirompente azionato da macchina tiraste idraulica ed in assenza di dispositivi a percussione; escluso scavi ed opere edili, ispezione televisiva interna alla condotta da rinnovare, realizzazione dei raccordi di collegamento tra la nuova tubazione e la condotta esistente, realizzazione dei raccordi intermedi di tubazione in PEAD, approntamento e disinstallazione del cantiere; valutato al m di condotta in polietilene alta densità, PE100, PN10 per fluidi misurata lungo l'asse senza interruzioni | 08.F06.011.005 | Ø esterno 280 ÷ 315 in sostituzione dell'esistente Ø esterno 250 ÷ 300 | m | Prezzo a corpo | 0 | 0 | 0 | 0 | 0 | 0 |  |  |  | 160 | 11
PUG2026/08.F06.011.007 |  | 08 | FOGNATURE ED ACQUEDOTTI | 08.F06 | RIABILITAZIONE CONDOTTE ESISTENTI | 08.F06.011 | Sostituzione di condotta esistente (PIPE BURSTING), costruita in ghisa grigia, gres, cemento, cemento-amianto, pvc ecc, mediante frantumazione della stessa e sostituzione con tubi in polietilene alta densità, realizzata mediante dispositivo dirompente azionato da macchina tiraste idraulica ed in assenza di dispositivi a percussione; escluso scavi ed opere edili, ispezione televisiva interna alla condotta da rinnovare, realizzazione dei raccordi di collegamento tra la nuova tubazione e la condotta esistente, realizzazione dei raccordi intermedi di tubazione in PEAD, approntamento e disinstallazione del cantiere; valutato al m di condotta in polietilene alta densità, PE100, PN10 per fluidi misurata lungo l'asse senza interruzioni | 08.F06.011.007 | Ø esterno 400 ÷ 500 in sostituzione dell'esistente Ø esterno 350 ÷ 400 | m | Prezzo a corpo | 0 | 0 | 0 | 0 | 0 | 0 |  |  |  | 230 | 11
PUG2026/08.F06.011.009 |  | 08 | FOGNATURE ED ACQUEDOTTI | 08.F06 | RIABILITAZIONE CONDOTTE ESISTENTI | 08.F06.011 | Sostituzione di condotta esistente (PIPE BURSTING), costruita in ghisa grigia, gres, cemento, cemento-amianto, pvc ecc, mediante frantumazione della stessa e sostituzione con tubi in polietilene alta densità, realizzata mediante dispositivo dirompente azionato da macchina tiraste idraulica ed in assenza di dispositivi a percussione; escluso scavi ed opere edili, ispezione televisiva interna alla condotta da rinnovare, realizzazione dei raccordi di collegamento tra la nuova tubazione e la condotta esistente, realizzazione dei raccordi intermedi di tubazione in PEAD, approntamento e disinstallazione del cantiere; valutato al m di condotta in polietilene alta densità, PE100, PN10 per fluidi misurata lungo l'asse senza interruzioni | 08.F06.011.009 | Ø esterno 500 ÷ 630 in sostituzione dell'esistente Ø esterno 450 ÷ 500 | m | Prezzo a corpo | 0 | 0 | 0 | 0 | 0 | 0 |  |  |  | 280 | 11
PUG2026/08.F06.013.001 |  | 08 | FOGNATURE ED ACQUEDOTTI | 08.F06 | RIABILITAZIONE CONDOTTE ESISTENTI | 08.F06.013 | Rinnovamento di condotta esistente tramite sostituzione, realizzato tramite inserzione EURO di una tubazione in polietilene alta densità estrusi in continuo e preventivamente ridotti di  mediante deformazione plastica a C all'interno di una tubazione esistente di  nominale maggiore, ad inserzione avvenuta, il processo di reversione dalla forma a C alla forma circolare avviene sotto l'azione della pressione e della temperatura del vapore acqueo a 130 °C ca.; raccordi saranno saldati per polifusione testa a testa; escluso scavi ed opere edili, ispezione televisiva interna alla condotta da rinnovare, realizzazione dei raccordi di collegamento tra la nuova tubazione e la condotta esistente, realizzazione dei raccordi intermedi di tubazione in PEAD, approntamento e disinstallazione del cantiere; valutato al m di condotta in polietilene alta densità SDR26, PE80, PN4 per fluidi misurata lungo l'asse senza interruzioni | 08.F06.013.001 | Ø esterno 110 ÷ 125 in sostituzione dell'esistente Ø esterno 90 ÷ 100 | m | Prezzo a corpo | 0 | 0 | 0 | 0 | 0 | 0 |  |  |  | 60 | 11
PUG2026/08.F06.013.003 |  | 08 | FOGNATURE ED ACQUEDOTTI | 08.F06 | RIABILITAZIONE CONDOTTE ESISTENTI | 08.F06.013 | Rinnovamento di condotta esistente tramite sostituzione, realizzato tramite inserzione EURO di una tubazione in polietilene alta densità estrusi in continuo e preventivamente ridotti di  mediante deformazione plastica a C all'interno di una tubazione esistente di  nominale maggiore, ad inserzione avvenuta, il processo di reversione dalla forma a C alla forma circolare avviene sotto l'azione della pressione e della temperatura del vapore acqueo a 130 °C ca.; raccordi saranno saldati per polifusione testa a testa; escluso scavi ed opere edili, ispezione televisiva interna alla condotta da rinnovare, realizzazione dei raccordi di collegamento tra la nuova tubazione e la condotta esistente, realizzazione dei raccordi intermedi di tubazione in PEAD, approntamento e disinstallazione del cantiere; valutato al m di condotta in polietilene alta densità SDR26, PE80, PN4 per fluidi misurata lungo l'asse senza interruzioni | 08.F06.013.003 | Ø esterno 180 ÷ 225 in sostituzione dell'esistente Ø esterno 150 ÷ 200 | m | Prezzo a corpo | 0 | 0 | 0 | 0 | 0 | 0 |  |  |  | 105 | 11
PUG2026/08.F06.013.005 |  | 08 | FOGNATURE ED ACQUEDOTTI | 08.F06 | RIABILITAZIONE CONDOTTE ESISTENTI | 08.F06.013 | Rinnovamento di condotta esistente tramite sostituzione, realizzato tramite inserzione EURO di una tubazione in polietilene alta densità estrusi in continuo e preventivamente ridotti di  mediante deformazione plastica a C all'interno di una tubazione esistente di  nominale maggiore, ad inserzione avvenuta, il processo di reversione dalla forma a C alla forma circolare avviene sotto l'azione della pressione e della temperatura del vapore acqueo a 130 °C ca.; raccordi saranno saldati per polifusione testa a testa; escluso scavi ed opere edili, ispezione televisiva interna alla condotta da rinnovare, realizzazione dei raccordi di collegamento tra la nuova tubazione e la condotta esistente, realizzazione dei raccordi intermedi di tubazione in PEAD, approntamento e disinstallazione del cantiere; valutato al m di condotta in polietilene alta densità SDR26, PE80, PN4 per fluidi misurata lungo l'asse senza interruzioni | 08.F06.013.005 | Ø esterno 280 ÷ 315 in sostituzione dell'esistente Ø esterno 250 ÷ 300 | m | Prezzo a corpo | 0 | 0 | 0 | 0 | 0 | 0 |  |  |  | 160 | 11
PUG2026/08.F06.013.007 |  | 08 | FOGNATURE ED ACQUEDOTTI | 08.F06 | RIABILITAZIONE CONDOTTE ESISTENTI | 08.F06.013 | Rinnovamento di condotta esistente tramite sostituzione, realizzato tramite inserzione EURO di una tubazione in polietilene alta densità estrusi in continuo e preventivamente ridotti di  mediante deformazione plastica a C all'interno di una tubazione esistente di  nominale maggiore, ad inserzione avvenuta, il processo di reversione dalla forma a C alla forma circolare avviene sotto l'azione della pressione e della temperatura del vapore acqueo a 130 °C ca.; raccordi saranno saldati per polifusione testa a testa; escluso scavi ed opere edili, ispezione televisiva interna alla condotta da rinnovare, realizzazione dei raccordi di collegamento tra la nuova tubazione e la condotta esistente, realizzazione dei raccordi intermedi di tubazione in PEAD, approntamento e disinstallazione del cantiere; valutato al m di condotta in polietilene alta densità SDR26, PE80, PN4 per fluidi misurata lungo l'asse senza interruzioni | 08.F06.013.007 | Ø esterno 400 ÷ 500 in sostituzione dell'esistente Ø esterno 350 ÷ 400 | m | Prezzo a corpo | 0 | 0 | 0 | 0 | 0 | 0 |  |  |  | 230 | 11
PUG2026/08.F06.013.009 |  | 08 | FOGNATURE ED ACQUEDOTTI | 08.F06 | RIABILITAZIONE CONDOTTE ESISTENTI | 08.F06.013 | Rinnovamento di condotta esistente tramite sostituzione, realizzato tramite inserzione EURO di una tubazione in polietilene alta densità estrusi in continuo e preventivamente ridotti di  mediante deformazione plastica a C all'interno di una tubazione esistente di  nominale maggiore, ad inserzione avvenuta, il processo di reversione dalla forma a C alla forma circolare avviene sotto l'azione della pressione e della temperatura del vapore acqueo a 130 °C ca.; raccordi saranno saldati per polifusione testa a testa; escluso scavi ed opere edili, ispezione televisiva interna alla condotta da rinnovare, realizzazione dei raccordi di collegamento tra la nuova tubazione e la condotta esistente, realizzazione dei raccordi intermedi di tubazione in PEAD, approntamento e disinstallazione del cantiere; valutato al m di condotta in polietilene alta densità SDR26, PE80, PN4 per fluidi misurata lungo l'asse senza interruzioni | 08.F06.013.009 | Ø esterno 500 ÷ 630 in sostituzione dell'esistente Ø esterno 450 ÷ 500 | m | Prezzo a corpo | 0 | 0 | 0 | 0 | 0 | 0 |  |  |  | 280 | 11
PUG2026/08.F06.015.001 |  | 08 | FOGNATURE ED ACQUEDOTTI | 08.F06 | RIABILITAZIONE CONDOTTE ESISTENTI | 08.F06.015 | Maggiorazioni da applicare ai prezzi di sostituzione di condotta esistente per l'impiego di tubazioni | 08.F06.015.001 | PN 16 | % | Prezzo a corpo | 0 | 0 | 0 | 0 | 0 | 0 |  |  |  | 10 | 11
PUG2026/08.F06.015.003 |  | 08 | FOGNATURE ED ACQUEDOTTI | 08.F06 | RIABILITAZIONE CONDOTTE ESISTENTI | 08.F06.015 | Maggiorazioni da applicare ai prezzi di sostituzione di condotta esistente per l'impiego di tubazioni | 08.F06.015.003 | PN 20 | % | Prezzo a corpo | 0 | 0 | 0 | 0 | 0 | 0 |  |  |  | 20 | 11
PUG2026/08.F06.017.001 |  | 08 | FOGNATURE ED ACQUEDOTTI | 08.F06 | RIABILITAZIONE CONDOTTE ESISTENTI | 08.F06.017 | Rinnovamento idraulico di giunti di grandi condotte in pressione (DN = 700 mm) realizzato mediante colloco di GUARNIZIONE INTERNA IN GOMMA A TENUTA esclusivamente MECCANICA; escluso scavi ed opere edili, riconnessione della condotta a termine colloco guarnizioni, approntamento e disinstallazione del cantiere; larghezza guarnizione 266 mm per n. 100 pezzi | 08.F06.017.001 | DN 700 mm | cad | Prezzo a corpo | 0 | 0 | 0 | 0 | 0 | 0 |  |  |  | 570 | 11
PUG2026/08.F06.017.003 |  | 08 | FOGNATURE ED ACQUEDOTTI | 08.F06 | RIABILITAZIONE CONDOTTE ESISTENTI | 08.F06.017 | Rinnovamento idraulico di giunti di grandi condotte in pressione (DN = 700 mm) realizzato mediante colloco di GUARNIZIONE INTERNA IN GOMMA A TENUTA esclusivamente MECCANICA; escluso scavi ed opere edili, riconnessione della condotta a termine colloco guarnizioni, approntamento e disinstallazione del cantiere; larghezza guarnizione 266 mm per n. 100 pezzi | 08.F06.017.003 | DN 900 mm | cad | Prezzo a corpo | 0 | 0 | 0 | 0 | 0 | 0 |  |  |  | 800 | 11
PUG2026/08.F06.017.005 |  | 08 | FOGNATURE ED ACQUEDOTTI | 08.F06 | RIABILITAZIONE CONDOTTE ESISTENTI | 08.F06.017 | Rinnovamento idraulico di giunti di grandi condotte in pressione (DN = 700 mm) realizzato mediante colloco di GUARNIZIONE INTERNA IN GOMMA A TENUTA esclusivamente MECCANICA; escluso scavi ed opere edili, riconnessione della condotta a termine colloco guarnizioni, approntamento e disinstallazione del cantiere; larghezza guarnizione 266 mm per n. 100 pezzi | 08.F06.017.005 | DN 1000 mm | cad | Prezzo a corpo | 0 | 0 | 0 | 0 | 0 | 0 |  |  |  | 900 | 11
PUG2026/08.F06.017.007 |  | 08 | FOGNATURE ED ACQUEDOTTI | 08.F06 | RIABILITAZIONE CONDOTTE ESISTENTI | 08.F06.017 | Rinnovamento idraulico di giunti di grandi condotte in pressione (DN = 700 mm) realizzato mediante colloco di GUARNIZIONE INTERNA IN GOMMA A TENUTA esclusivamente MECCANICA; escluso scavi ed opere edili, riconnessione della condotta a termine colloco guarnizioni, approntamento e disinstallazione del cantiere; larghezza guarnizione 266 mm per n. 100 pezzi | 08.F06.017.007 | DN 1200 mm | cad | Prezzo a corpo | 0 | 0 | 0 | 0 | 0 | 0 |  |  |  | 1180 | 11
PUG2026/08.F06.017.009 |  | 08 | FOGNATURE ED ACQUEDOTTI | 08.F06 | RIABILITAZIONE CONDOTTE ESISTENTI | 08.F06.017 | Rinnovamento idraulico di giunti di grandi condotte in pressione (DN = 700 mm) realizzato mediante colloco di GUARNIZIONE INTERNA IN GOMMA A TENUTA esclusivamente MECCANICA; escluso scavi ed opere edili, riconnessione della condotta a termine colloco guarnizioni, approntamento e disinstallazione del cantiere; larghezza guarnizione 266 mm per n. 100 pezzi | 08.F06.017.009 | DN 1400 mm | cad | Prezzo a corpo | 0 | 0 | 0 | 0 | 0 | 0 |  |  |  | 1270 | 11
PUG2026/08.F06.017.011 |  | 08 | FOGNATURE ED ACQUEDOTTI | 08.F06 | RIABILITAZIONE CONDOTTE ESISTENTI | 08.F06.017 | Rinnovamento idraulico di giunti di grandi condotte in pressione (DN = 700 mm) realizzato mediante colloco di GUARNIZIONE INTERNA IN GOMMA A TENUTA esclusivamente MECCANICA; escluso scavi ed opere edili, riconnessione della condotta a termine colloco guarnizioni, approntamento e disinstallazione del cantiere; larghezza guarnizione 266 mm per n. 100 pezzi | 08.F06.017.011 | DN 2000 mm | cad | Prezzo a corpo | 0 | 0 | 0 | 0 | 0 | 0 |  |  |  | 1750 | 11
PUG2026/08.F06.019.001 |  | 08 | FOGNATURE ED ACQUEDOTTI | 08.F06 | RIABILITAZIONE CONDOTTE ESISTENTI | 08.F06.019 | Maggiorazioni da applicare ai prezzi di rinnovamento idraulico di giunti di grandi condotte in pressione | 08.F06.019.001 | larghezza guarnizione 366 mm | % | Prezzo a corpo | 0 | 0 | 0 | 0 | 0 | 0 |  |  |  | 15 | 11
PUG2026/08.F06.019.003 |  | 08 | FOGNATURE ED ACQUEDOTTI | 08.F06 | RIABILITAZIONE CONDOTTE ESISTENTI | 08.F06.019 | Maggiorazioni da applicare ai prezzi di rinnovamento idraulico di giunti di grandi condotte in pressione | 08.F06.019.003 | larghezza guarnizione 500 mm | % | Prezzo a corpo | 0 | 0 | 0 | 0 | 0 | 0 |  |  |  | 25 | 11
PUG2026/08.F06.021.001 |  | 08 | FOGNATURE ED ACQUEDOTTI | 08.F06 | RIABILITAZIONE CONDOTTE ESISTENTI | 08.F06.021 | Compenso fisso per approntamento e disinstallazione cantiere, per rinnovamento idraulico di giunti di grandi condotte in pressione, valutato a corpo | 08.F06.021.001 | per interventi su oltre 30 guarnizioni | cad | Prezzo a corpo | 0 | 0 | 0 | 0 | 0 | 0 |  |  |  | 2000 | 11
PUG2026/08.F06.021.003 |  | 08 | FOGNATURE ED ACQUEDOTTI | 08.F06 | RIABILITAZIONE CONDOTTE ESISTENTI | 08.F06.021 | Compenso fisso per approntamento e disinstallazione cantiere, per rinnovamento idraulico di giunti di grandi condotte in pressione, valutato a corpo | 08.F06.021.003 | per interventi fino a 30 guarnizioni | cad | Prezzo a corpo | 0 | 0 | 0 | 0 | 0 | 0 |  |  |  | 3000 | 11
PUG2026/08.F06.025.001 |  | 08 | FOGNATURE ED ACQUEDOTTI | 08.F06 | RIABILITAZIONE CONDOTTE ESISTENTI | 08.F06.025 | Risanamento con tecnologia di riparazione automatizzata delle perdite idriche per tubazioni ed allacci, su condotte di ogni materiale, per DN compresi tra DN50 e DN200, inclusi gli allacci di utenza, lunghezza fino a 450 metri e pressioni di esercizio fino a 10 bar. Massimo 2 lanci di PIG Train per sezione di rete trattata. Sono escluse tutte le opere civili ed idrauliche di predisposizione del sito di lancio e di uscita (valvole, prese in carico, pozzetti e camerette se necessari, ...). È inclusa l'attività di sopralluogo preliminare, progettazione delle predisposizioni e smaltimento PIG train a fine intervento. Include preparazione, accantieramento ed esecuzione: lunghezze da 10 a 100 metri | 08.F06.025.001 | per DN50 - DN100 | cad | Prezzo a corpo | 0 | 0 | 0 | 0 | 0 | 0 |  |  |  | 12600 | 11
PUG2026/08.F06.025.003 |  | 08 | FOGNATURE ED ACQUEDOTTI | 08.F06 | RIABILITAZIONE CONDOTTE ESISTENTI | 08.F06.025 | Risanamento con tecnologia di riparazione automatizzata delle perdite idriche per tubazioni ed allacci, su condotte di ogni materiale, per DN compresi tra DN50 e DN200, inclusi gli allacci di utenza, lunghezza fino a 450 metri e pressioni di esercizio fino a 10 bar. Massimo 2 lanci di PIG Train per sezione di rete trattata. Sono escluse tutte le opere civili ed idrauliche di predisposizione del sito di lancio e di uscita (valvole, prese in carico, pozzetti e camerette se necessari, ...). È inclusa l'attività di sopralluogo preliminare, progettazione delle predisposizioni e smaltimento PIG train a fine intervento. Include preparazione, accantieramento ed esecuzione: lunghezze da 10 a 100 metri | 08.F06.025.003 | per DN101 - DN150 | cad | Prezzo a corpo | 0 | 0 | 0 | 0 | 0 | 0 |  |  |  | 14900 | 11
PUG2026/08.F06.025.005 |  | 08 | FOGNATURE ED ACQUEDOTTI | 08.F06 | RIABILITAZIONE CONDOTTE ESISTENTI | 08.F06.025 | Risanamento con tecnologia di riparazione automatizzata delle perdite idriche per tubazioni ed allacci, su condotte di ogni materiale, per DN compresi tra DN50 e DN200, inclusi gli allacci di utenza, lunghezza fino a 450 metri e pressioni di esercizio fino a 10 bar. Massimo 2 lanci di PIG Train per sezione di rete trattata. Sono escluse tutte le opere civili ed idrauliche di predisposizione del sito di lancio e di uscita (valvole, prese in carico, pozzetti e camerette se necessari, ...). È inclusa l'attività di sopralluogo preliminare, progettazione delle predisposizioni e smaltimento PIG train a fine intervento. Include preparazione, accantieramento ed esecuzione: lunghezze da 10 a 100 metri | 08.F06.025.005 | per DN151 - DN200 | cad | Prezzo a corpo | 0 | 0 | 0 | 0 | 0 | 0 |  |  |  | 22100 | 11
PUG2026/08.F06.027.001 |  | 08 | FOGNATURE ED ACQUEDOTTI | 08.F06 | RIABILITAZIONE CONDOTTE ESISTENTI | 08.F06.027 | Risanamento con tecnologia di riparazione automatizzata delle perdite idriche per tubazioni ed allacci, su condotte di ogni materiale, per DN compresi tra DN50 e DN200, inclusi gli allacci di utenza, lunghezza fino a 450 metri e pressioni di esercizio fino a 10 bar. Massimo 2 lanci di PIG Train per sezione di rete trattata. Sono escluse tutte le opere civili ed idrauliche di predisposizione del sito di lancio e di uscita (valvole, prese in carico, pozzetti e camerette se necessari, ...). È inclusa l'attività di sopralluogo preliminare, progettazione delle predisposizioni e smaltimento PIG train a fine intervento. Include preparazione, accantieramento ed esecuzione: lunghezze da 100 a 300 metri | 08.F06.027.001 | per DN50 - DN100 | cad | Prezzo a corpo | 0 | 0 | 0 | 0 | 0 | 0 |  |  |  | 13000 | 11
PUG2026/08.F06.027.003 |  | 08 | FOGNATURE ED ACQUEDOTTI | 08.F06 | RIABILITAZIONE CONDOTTE ESISTENTI | 08.F06.027 | Risanamento con tecnologia di riparazione automatizzata delle perdite idriche per tubazioni ed allacci, su condotte di ogni materiale, per DN compresi tra DN50 e DN200, inclusi gli allacci di utenza, lunghezza fino a 450 metri e pressioni di esercizio fino a 10 bar. Massimo 2 lanci di PIG Train per sezione di rete trattata. Sono escluse tutte le opere civili ed idrauliche di predisposizione del sito di lancio e di uscita (valvole, prese in carico, pozzetti e camerette se necessari, ...). È inclusa l'attività di sopralluogo preliminare, progettazione delle predisposizioni e smaltimento PIG train a fine intervento. Include preparazione, accantieramento ed esecuzione: lunghezze da 100 a 300 metri | 08.F06.027.003 | per DN101 - DN150 | cad | Prezzo a corpo | 0 | 0 | 0 | 0 | 0 | 0 |  |  |  | 15500 | 11
PUG2026/08.F06.027.005 |  | 08 | FOGNATURE ED ACQUEDOTTI | 08.F06 | RIABILITAZIONE CONDOTTE ESISTENTI | 08.F06.027 | Risanamento con tecnologia di riparazione automatizzata delle perdite idriche per tubazioni ed allacci, su condotte di ogni materiale, per DN compresi tra DN50 e DN200, inclusi gli allacci di utenza, lunghezza fino a 450 metri e pressioni di esercizio fino a 10 bar. Massimo 2 lanci di PIG Train per sezione di rete trattata. Sono escluse tutte le opere civili ed idrauliche di predisposizione del sito di lancio e di uscita (valvole, prese in carico, pozzetti e camerette se necessari, ...). È inclusa l'attività di sopralluogo preliminare, progettazione delle predisposizioni e smaltimento PIG train a fine intervento. Include preparazione, accantieramento ed esecuzione: lunghezze da 100 a 300 metri | 08.F06.027.005 | per DN151 - DN200 | cad | Prezzo a corpo | 0 | 0 | 0 | 0 | 0 | 0 |  |  |  | 23400 | 11
PUG2026/08.F06.029.001 |  | 08 | FOGNATURE ED ACQUEDOTTI | 08.F06 | RIABILITAZIONE CONDOTTE ESISTENTI | 08.F06.029 | Risanamento con tecnologia di riparazione automatizzata delle perdite idriche per tubazioni ed allacci, su condotte di ogni materiale, per DN compresi tra DN50 e DN200, inclusi gli allacci di utenza, lunghezza fino a 450 metri e pressioni di esercizio fino a 10 bar. Massimo 2 lanci di PIG Train per sezione di rete trattata. Sono escluse tutte le opere civili ed idrauliche di predisposizione del sito di lancio e di uscita (valvole, prese in carico, pozzetti e camerette se necessari, ...). È inclusa l'attività di sopralluogo preliminare, progettazione delle predisposizioni e smaltimento PIG train a fine intervento. Include preparazione, accantieramento ed esecuzione: lunghezze da 301 a 450 metri | 08.F06.029.001 | per DN50 - DN100 | cad | Prezzo a corpo | 0 | 0 | 0 | 0 | 0 | 0 |  |  |  | 14400 | 11
PUG2026/08.F06.029.003 |  | 08 | FOGNATURE ED ACQUEDOTTI | 08.F06 | RIABILITAZIONE CONDOTTE ESISTENTI | 08.F06.029 | Risanamento con tecnologia di riparazione automatizzata delle perdite idriche per tubazioni ed allacci, su condotte di ogni materiale, per DN compresi tra DN50 e DN200, inclusi gli allacci di utenza, lunghezza fino a 450 metri e pressioni di esercizio fino a 10 bar. Massimo 2 lanci di PIG Train per sezione di rete trattata. Sono escluse tutte le opere civili ed idrauliche di predisposizione del sito di lancio e di uscita (valvole, prese in carico, pozzetti e camerette se necessari, ...). È inclusa l'attività di sopralluogo preliminare, progettazione delle predisposizioni e smaltimento PIG train a fine intervento. Include preparazione, accantieramento ed esecuzione: lunghezze da 301 a 450 metri | 08.F06.029.003 | per DN101 - DN150 | cad | Prezzo a corpo | 0 | 0 | 0 | 0 | 0 | 0 |  |  |  | 17500 | 11
PUG2026/08.F06.029.005 |  | 08 | FOGNATURE ED ACQUEDOTTI | 08.F06 | RIABILITAZIONE CONDOTTE ESISTENTI | 08.F06.029 | Risanamento con tecnologia di riparazione automatizzata delle perdite idriche per tubazioni ed allacci, su condotte di ogni materiale, per DN compresi tra DN50 e DN200, inclusi gli allacci di utenza, lunghezza fino a 450 metri e pressioni di esercizio fino a 10 bar. Massimo 2 lanci di PIG Train per sezione di rete trattata. Sono escluse tutte le opere civili ed idrauliche di predisposizione del sito di lancio e di uscita (valvole, prese in carico, pozzetti e camerette se necessari, ...). È inclusa l'attività di sopralluogo preliminare, progettazione delle predisposizioni e smaltimento PIG train a fine intervento. Include preparazione, accantieramento ed esecuzione: lunghezze da 301 a 450 metri | 08.F06.029.005 | per DN151 - DN200 | cad | Prezzo a corpo | 0 | 0 | 0 | 0 | 0 | 0 |  |  |  | 27700 | 11
PUG2026/08.F07.001.001 |  | 08 | FOGNATURE ED ACQUEDOTTI | 08.F07 | TECNICHE DI POSA A SPINTA | 08.F07.001 | Impianto di cantiere per la posa delle tubazioni con il sistema Microtunnelling, comprensivo di quota fissa per la disponibilità delle attrezzature di perforazione, trasporti in andata e ritorno, preparazione delle attrezzature microtunnel presso le officine dell'appaltatore, scarico e installazione all'interno del primo pozzo di spinta, adattamenti, materiali di consumo, collegamenti elettrici e idraulici, mezzi di sollevamento, lo smontaggio di tutte le attrezzature al termine della spinta ed ogni altro onere per l'operatività del sistema a perfetta regola d'arte. Esclusioni: permessi pubblici e privati ed autorizzazioni ad eseguire i lavori, presa e/o autorizzazione al prelievo da corsi d'acqua limitrofi; oneri dovuti ad accessi non percorribili da bilici stradali alla postazione di Partenza e di Arrivo; spostamento di eventuale servizi aerei e sotterranei interferenti con la lavorazione; indagini geognostiche e prove di laboratorio; progettazione esecutiva e rilievi topografici delle aree di lavoro, BOB, archeologia, preparazione cantiere (sup. 3/4/5000 m² per DN 1600/2000/2400 e 2500, con recinzione, barriere acustiche fonoassorbenti, basamenti impianti, bacini stoccaggio acqua e fanghi, opere di sostegno versanti, regimentazione acque ecc.); strade di accesso al cantiere e gestione del traffico stradale; progettazione ed esecuzione dei pozzi di spinta e di arrivo, a tenuta in presenza di acqua, aventi dimensioni adeguate anche in funzione della lunghezza del singolo tubo spinto; fermi cantiere per cause non imputabili all'impresa esecutrice del microtunnel. | 08.F07.001.001 | Ø nominale 400 mm | cad | Prezzo a corpo | 0 | 0 | 0 | 0 | 0 | 0 |  |  |  | 50000 | 11
PUG2026/08.F07.001.003 |  | 08 | FOGNATURE ED ACQUEDOTTI | 08.F07 | TECNICHE DI POSA A SPINTA | 08.F07.001 | Impianto di cantiere per la posa delle tubazioni con il sistema Microtunnelling, comprensivo di quota fissa per la disponibilità delle attrezzature di perforazione, trasporti in andata e ritorno, preparazione delle attrezzature microtunnel presso le officine dell'appaltatore, scarico e installazione all'interno del primo pozzo di spinta, adattamenti, materiali di consumo, collegamenti elettrici e idraulici, mezzi di sollevamento, lo smontaggio di tutte le attrezzature al termine della spinta ed ogni altro onere per l'operatività del sistema a perfetta regola d'arte. Esclusioni: permessi pubblici e privati ed autorizzazioni ad eseguire i lavori, presa e/o autorizzazione al prelievo da corsi d'acqua limitrofi; oneri dovuti ad accessi non percorribili da bilici stradali alla postazione di Partenza e di Arrivo; spostamento di eventuale servizi aerei e sotterranei interferenti con la lavorazione; indagini geognostiche e prove di laboratorio; progettazione esecutiva e rilievi topografici delle aree di lavoro, BOB, archeologia, preparazione cantiere (sup. 3/4/5000 m² per DN 1600/2000/2400 e 2500, con recinzione, barriere acustiche fonoassorbenti, basamenti impianti, bacini stoccaggio acqua e fanghi, opere di sostegno versanti, regimentazione acque ecc.); strade di accesso al cantiere e gestione del traffico stradale; progettazione ed esecuzione dei pozzi di spinta e di arrivo, a tenuta in presenza di acqua, aventi dimensioni adeguate anche in funzione della lunghezza del singolo tubo spinto; fermi cantiere per cause non imputabili all'impresa esecutrice del microtunnel. | 08.F07.001.003 | Ø nominale 500 mm | cad | Prezzo a corpo | 0 | 0 | 0 | 0 | 0 | 0 |  |  |  | 61000 | 11
PUG2026/08.F07.001.005 |  | 08 | FOGNATURE ED ACQUEDOTTI | 08.F07 | TECNICHE DI POSA A SPINTA | 08.F07.001 | Impianto di cantiere per la posa delle tubazioni con il sistema Microtunnelling, comprensivo di quota fissa per la disponibilità delle attrezzature di perforazione, trasporti in andata e ritorno, preparazione delle attrezzature microtunnel presso le officine dell'appaltatore, scarico e installazione all'interno del primo pozzo di spinta, adattamenti, materiali di consumo, collegamenti elettrici e idraulici, mezzi di sollevamento, lo smontaggio di tutte le attrezzature al termine della spinta ed ogni altro onere per l'operatività del sistema a perfetta regola d'arte. Esclusioni: permessi pubblici e privati ed autorizzazioni ad eseguire i lavori, presa e/o autorizzazione al prelievo da corsi d'acqua limitrofi; oneri dovuti ad accessi non percorribili da bilici stradali alla postazione di Partenza e di Arrivo; spostamento di eventuale servizi aerei e sotterranei interferenti con la lavorazione; indagini geognostiche e prove di laboratorio; progettazione esecutiva e rilievi topografici delle aree di lavoro, BOB, archeologia, preparazione cantiere (sup. 3/4/5000 m² per DN 1600/2000/2400 e 2500, con recinzione, barriere acustiche fonoassorbenti, basamenti impianti, bacini stoccaggio acqua e fanghi, opere di sostegno versanti, regimentazione acque ecc.); strade di accesso al cantiere e gestione del traffico stradale; progettazione ed esecuzione dei pozzi di spinta e di arrivo, a tenuta in presenza di acqua, aventi dimensioni adeguate anche in funzione della lunghezza del singolo tubo spinto; fermi cantiere per cause non imputabili all'impresa esecutrice del microtunnel. | 08.F07.001.005 | Ø nominale 600 mm | cad | Prezzo a corpo | 0 | 0 | 0 | 0 | 0 | 0 |  |  |  | 61000 | 11
PUG2026/08.F07.001.007 |  | 08 | FOGNATURE ED ACQUEDOTTI | 08.F07 | TECNICHE DI POSA A SPINTA | 08.F07.001 | Impianto di cantiere per la posa delle tubazioni con il sistema Microtunnelling, comprensivo di quota fissa per la disponibilità delle attrezzature di perforazione, trasporti in andata e ritorno, preparazione delle attrezzature microtunnel presso le officine dell'appaltatore, scarico e installazione all'interno del primo pozzo di spinta, adattamenti, materiali di consumo, collegamenti elettrici e idraulici, mezzi di sollevamento, lo smontaggio di tutte le attrezzature al termine della spinta ed ogni altro onere per l'operatività del sistema a perfetta regola d'arte. Esclusioni: permessi pubblici e privati ed autorizzazioni ad eseguire i lavori, presa e/o autorizzazione al prelievo da corsi d'acqua limitrofi; oneri dovuti ad accessi non percorribili da bilici stradali alla postazione di Partenza e di Arrivo; spostamento di eventuale servizi aerei e sotterranei interferenti con la lavorazione; indagini geognostiche e prove di laboratorio; progettazione esecutiva e rilievi topografici delle aree di lavoro, BOB, archeologia, preparazione cantiere (sup. 3/4/5000 m² per DN 1600/2000/2400 e 2500, con recinzione, barriere acustiche fonoassorbenti, basamenti impianti, bacini stoccaggio acqua e fanghi, opere di sostegno versanti, regimentazione acque ecc.); strade di accesso al cantiere e gestione del traffico stradale; progettazione ed esecuzione dei pozzi di spinta e di arrivo, a tenuta in presenza di acqua, aventi dimensioni adeguate anche in funzione della lunghezza del singolo tubo spinto; fermi cantiere per cause non imputabili all'impresa esecutrice del microtunnel. | 08.F07.001.007 | Ø nominale 700 mm | cad | Prezzo a corpo | 0 | 0 | 0 | 0 | 0 | 0 |  |  |  | 61000 | 11
PUG2026/08.F07.001.009 |  | 08 | FOGNATURE ED ACQUEDOTTI | 08.F07 | TECNICHE DI POSA A SPINTA | 08.F07.001 | Impianto di cantiere per la posa delle tubazioni con il sistema Microtunnelling, comprensivo di quota fissa per la disponibilità delle attrezzature di perforazione, trasporti in andata e ritorno, preparazione delle attrezzature microtunnel presso le officine dell'appaltatore, scarico e installazione all'interno del primo pozzo di spinta, adattamenti, materiali di consumo, collegamenti elettrici e idraulici, mezzi di sollevamento, lo smontaggio di tutte le attrezzature al termine della spinta ed ogni altro onere per l'operatività del sistema a perfetta regola d'arte. Esclusioni: permessi pubblici e privati ed autorizzazioni ad eseguire i lavori, presa e/o autorizzazione al prelievo da corsi d'acqua limitrofi; oneri dovuti ad accessi non percorribili da bilici stradali alla postazione di Partenza e di Arrivo; spostamento di eventuale servizi aerei e sotterranei interferenti con la lavorazione; indagini geognostiche e prove di laboratorio; progettazione esecutiva e rilievi topografici delle aree di lavoro, BOB, archeologia, preparazione cantiere (sup. 3/4/5000 m² per DN 1600/2000/2400 e 2500, con recinzione, barriere acustiche fonoassorbenti, basamenti impianti, bacini stoccaggio acqua e fanghi, opere di sostegno versanti, regimentazione acque ecc.); strade di accesso al cantiere e gestione del traffico stradale; progettazione ed esecuzione dei pozzi di spinta e di arrivo, a tenuta in presenza di acqua, aventi dimensioni adeguate anche in funzione della lunghezza del singolo tubo spinto; fermi cantiere per cause non imputabili all'impresa esecutrice del microtunnel. | 08.F07.001.009 | Ø nominale 800 mm | cad | Prezzo a corpo | 0 | 0 | 0 | 0 | 0 | 0 |  |  |  | 61000 | 11
PUG2026/08.F07.001.011 |  | 08 | FOGNATURE ED ACQUEDOTTI | 08.F07 | TECNICHE DI POSA A SPINTA | 08.F07.001 | Impianto di cantiere per la posa delle tubazioni con il sistema Microtunnelling, comprensivo di quota fissa per la disponibilità delle attrezzature di perforazione, trasporti in andata e ritorno, preparazione delle attrezzature microtunnel presso le officine dell'appaltatore, scarico e installazione all'interno del primo pozzo di spinta, adattamenti, materiali di consumo, collegamenti elettrici e idraulici, mezzi di sollevamento, lo smontaggio di tutte le attrezzature al termine della spinta ed ogni altro onere per l'operatività del sistema a perfetta regola d'arte. Esclusioni: permessi pubblici e privati ed autorizzazioni ad eseguire i lavori, presa e/o autorizzazione al prelievo da corsi d'acqua limitrofi; oneri dovuti ad accessi non percorribili da bilici stradali alla postazione di Partenza e di Arrivo; spostamento di eventuale servizi aerei e sotterranei interferenti con la lavorazione; indagini geognostiche e prove di laboratorio; progettazione esecutiva e rilievi topografici delle aree di lavoro, BOB, archeologia, preparazione cantiere (sup. 3/4/5000 m² per DN 1600/2000/2400 e 2500, con recinzione, barriere acustiche fonoassorbenti, basamenti impianti, bacini stoccaggio acqua e fanghi, opere di sostegno versanti, regimentazione acque ecc.); strade di accesso al cantiere e gestione del traffico stradale; progettazione ed esecuzione dei pozzi di spinta e di arrivo, a tenuta in presenza di acqua, aventi dimensioni adeguate anche in funzione della lunghezza del singolo tubo spinto; fermi cantiere per cause non imputabili all'impresa esecutrice del microtunnel. | 08.F07.001.011 | Ø nominale 1000 mm | cad | Prezzo a corpo | 0 | 0 | 0 | 0 | 0 | 0 |  |  |  | 80000 | 11
PUG2026/08.F07.001.013 |  | 08 | FOGNATURE ED ACQUEDOTTI | 08.F07 | TECNICHE DI POSA A SPINTA | 08.F07.001 | Impianto di cantiere per la posa delle tubazioni con il sistema Microtunnelling, comprensivo di quota fissa per la disponibilità delle attrezzature di perforazione, trasporti in andata e ritorno, preparazione delle attrezzature microtunnel presso le officine dell'appaltatore, scarico e installazione all'interno del primo pozzo di spinta, adattamenti, materiali di consumo, collegamenti elettrici e idraulici, mezzi di sollevamento, lo smontaggio di tutte le attrezzature al termine della spinta ed ogni altro onere per l'operatività del sistema a perfetta regola d'arte. Esclusioni: permessi pubblici e privati ed autorizzazioni ad eseguire i lavori, presa e/o autorizzazione al prelievo da corsi d'acqua limitrofi; oneri dovuti ad accessi non percorribili da bilici stradali alla postazione di Partenza e di Arrivo; spostamento di eventuale servizi aerei e sotterranei interferenti con la lavorazione; indagini geognostiche e prove di laboratorio; progettazione esecutiva e rilievi topografici delle aree di lavoro, BOB, archeologia, preparazione cantiere (sup. 3/4/5000 m² per DN 1600/2000/2400 e 2500, con recinzione, barriere acustiche fonoassorbenti, basamenti impianti, bacini stoccaggio acqua e fanghi, opere di sostegno versanti, regimentazione acque ecc.); strade di accesso al cantiere e gestione del traffico stradale; progettazione ed esecuzione dei pozzi di spinta e di arrivo, a tenuta in presenza di acqua, aventi dimensioni adeguate anche in funzione della lunghezza del singolo tubo spinto; fermi cantiere per cause non imputabili all'impresa esecutrice del microtunnel. | 08.F07.001.013 | Ø nominale 1200 mm | cad | Prezzo a corpo | 0 | 0 | 0 | 0 | 0 | 0 |  |  |  | 80000 | 11
PUG2026/08.F07.001.015 |  | 08 | FOGNATURE ED ACQUEDOTTI | 08.F07 | TECNICHE DI POSA A SPINTA | 08.F07.001 | Impianto di cantiere per la posa delle tubazioni con il sistema Microtunnelling, comprensivo di quota fissa per la disponibilità delle attrezzature di perforazione, trasporti in andata e ritorno, preparazione delle attrezzature microtunnel presso le officine dell'appaltatore, scarico e installazione all'interno del primo pozzo di spinta, adattamenti, materiali di consumo, collegamenti elettrici e idraulici, mezzi di sollevamento, lo smontaggio di tutte le attrezzature al termine della spinta ed ogni altro onere per l'operatività del sistema a perfetta regola d'arte. Esclusioni: permessi pubblici e privati ed autorizzazioni ad eseguire i lavori, presa e/o autorizzazione al prelievo da corsi d'acqua limitrofi; oneri dovuti ad accessi non percorribili da bilici stradali alla postazione di Partenza e di Arrivo; spostamento di eventuale servizi aerei e sotterranei interferenti con la lavorazione; indagini geognostiche e prove di laboratorio; progettazione esecutiva e rilievi topografici delle aree di lavoro, BOB, archeologia, preparazione cantiere (sup. 3/4/5000 m² per DN 1600/2000/2400 e 2500, con recinzione, barriere acustiche fonoassorbenti, basamenti impianti, bacini stoccaggio acqua e fanghi, opere di sostegno versanti, regimentazione acque ecc.); strade di accesso al cantiere e gestione del traffico stradale; progettazione ed esecuzione dei pozzi di spinta e di arrivo, a tenuta in presenza di acqua, aventi dimensioni adeguate anche in funzione della lunghezza del singolo tubo spinto; fermi cantiere per cause non imputabili all'impresa esecutrice del microtunnel. | 08.F07.001.015 | Ø nominale 1400 mm | cad | Prezzo a corpo | 0 | 0 | 0 | 0 | 0 | 0 |  |  |  | 124000 | 11
PUG2026/08.F07.001.017 |  | 08 | FOGNATURE ED ACQUEDOTTI | 08.F07 | TECNICHE DI POSA A SPINTA | 08.F07.001 | Impianto di cantiere per la posa delle tubazioni con il sistema Microtunnelling, comprensivo di quota fissa per la disponibilità delle attrezzature di perforazione, trasporti in andata e ritorno, preparazione delle attrezzature microtunnel presso le officine dell'appaltatore, scarico e installazione all'interno del primo pozzo di spinta, adattamenti, materiali di consumo, collegamenti elettrici e idraulici, mezzi di sollevamento, lo smontaggio di tutte le attrezzature al termine della spinta ed ogni altro onere per l'operatività del sistema a perfetta regola d'arte. Esclusioni: permessi pubblici e privati ed autorizzazioni ad eseguire i lavori, presa e/o autorizzazione al prelievo da corsi d'acqua limitrofi; oneri dovuti ad accessi non percorribili da bilici stradali alla postazione di Partenza e di Arrivo; spostamento di eventuale servizi aerei e sotterranei interferenti con la lavorazione; indagini geognostiche e prove di laboratorio; progettazione esecutiva e rilievi topografici delle aree di lavoro, BOB, archeologia, preparazione cantiere (sup. 3/4/5000 m² per DN 1600/2000/2400 e 2500, con recinzione, barriere acustiche fonoassorbenti, basamenti impianti, bacini stoccaggio acqua e fanghi, opere di sostegno versanti, regimentazione acque ecc.); strade di accesso al cantiere e gestione del traffico stradale; progettazione ed esecuzione dei pozzi di spinta e di arrivo, a tenuta in presenza di acqua, aventi dimensioni adeguate anche in funzione della lunghezza del singolo tubo spinto; fermi cantiere per cause non imputabili all'impresa esecutrice del microtunnel. | 08.F07.001.017 | Ø nominale 1600 mm | cad | Prezzo a corpo | 0 | 0 | 0 | 0 | 0 | 0 |  |  |  | 124000 | 11
PUG2026/08.F07.001.019 |  | 08 | FOGNATURE ED ACQUEDOTTI | 08.F07 | TECNICHE DI POSA A SPINTA | 08.F07.001 | Impianto di cantiere per la posa delle tubazioni con il sistema Microtunnelling, comprensivo di quota fissa per la disponibilità delle attrezzature di perforazione, trasporti in andata e ritorno, preparazione delle attrezzature microtunnel presso le officine dell'appaltatore, scarico e installazione all'interno del primo pozzo di spinta, adattamenti, materiali di consumo, collegamenti elettrici e idraulici, mezzi di sollevamento, lo smontaggio di tutte le attrezzature al termine della spinta ed ogni altro onere per l'operatività del sistema a perfetta regola d'arte. Esclusioni: permessi pubblici e privati ed autorizzazioni ad eseguire i lavori, presa e/o autorizzazione al prelievo da corsi d'acqua limitrofi; oneri dovuti ad accessi non percorribili da bilici stradali alla postazione di Partenza e di Arrivo; spostamento di eventuale servizi aerei e sotterranei interferenti con la lavorazione; indagini geognostiche e prove di laboratorio; progettazione esecutiva e rilievi topografici delle aree di lavoro, BOB, archeologia, preparazione cantiere (sup. 3/4/5000 m² per DN 1600/2000/2400 e 2500, con recinzione, barriere acustiche fonoassorbenti, basamenti impianti, bacini stoccaggio acqua e fanghi, opere di sostegno versanti, regimentazione acque ecc.); strade di accesso al cantiere e gestione del traffico stradale; progettazione ed esecuzione dei pozzi di spinta e di arrivo, a tenuta in presenza di acqua, aventi dimensioni adeguate anche in funzione della lunghezza del singolo tubo spinto; fermi cantiere per cause non imputabili all'impresa esecutrice del microtunnel. | 08.F07.001.019 | Ø nominale 1800 mm | cad | Prezzo a corpo | 0 | 0 | 0 | 0 | 0 | 0 |  |  |  | 140000 | 11
PUG2026/08.F07.001.021 |  | 08 | FOGNATURE ED ACQUEDOTTI | 08.F07 | TECNICHE DI POSA A SPINTA | 08.F07.001 | Impianto di cantiere per la posa delle tubazioni con il sistema Microtunnelling, comprensivo di quota fissa per la disponibilità delle attrezzature di perforazione, trasporti in andata e ritorno, preparazione delle attrezzature microtunnel presso le officine dell'appaltatore, scarico e installazione all'interno del primo pozzo di spinta, adattamenti, materiali di consumo, collegamenti elettrici e idraulici, mezzi di sollevamento, lo smontaggio di tutte le attrezzature al termine della spinta ed ogni altro onere per l'operatività del sistema a perfetta regola d'arte. Esclusioni: permessi pubblici e privati ed autorizzazioni ad eseguire i lavori, presa e/o autorizzazione al prelievo da corsi d'acqua limitrofi; oneri dovuti ad accessi non percorribili da bilici stradali alla postazione di Partenza e di Arrivo; spostamento di eventuale servizi aerei e sotterranei interferenti con la lavorazione; indagini geognostiche e prove di laboratorio; progettazione esecutiva e rilievi topografici delle aree di lavoro, BOB, archeologia, preparazione cantiere (sup. 3/4/5000 m² per DN 1600/2000/2400 e 2500, con recinzione, barriere acustiche fonoassorbenti, basamenti impianti, bacini stoccaggio acqua e fanghi, opere di sostegno versanti, regimentazione acque ecc.); strade di accesso al cantiere e gestione del traffico stradale; progettazione ed esecuzione dei pozzi di spinta e di arrivo, a tenuta in presenza di acqua, aventi dimensioni adeguate anche in funzione della lunghezza del singolo tubo spinto; fermi cantiere per cause non imputabili all'impresa esecutrice del microtunnel. | 08.F07.001.021 | Ø nominale 2000 mm | cad | Prezzo a corpo | 0 | 0 | 0 | 0 | 0 | 0 |  |  |  | 160000 | 11
PUG2026/08.F07.001.023 |  | 08 | FOGNATURE ED ACQUEDOTTI | 08.F07 | TECNICHE DI POSA A SPINTA | 08.F07.001 | Impianto di cantiere per la posa delle tubazioni con il sistema Microtunnelling, comprensivo di quota fissa per la disponibilità delle attrezzature di perforazione, trasporti in andata e ritorno, preparazione delle attrezzature microtunnel presso le officine dell'appaltatore, scarico e installazione all'interno del primo pozzo di spinta, adattamenti, materiali di consumo, collegamenti elettrici e idraulici, mezzi di sollevamento, lo smontaggio di tutte le attrezzature al termine della spinta ed ogni altro onere per l'operatività del sistema a perfetta regola d'arte. Esclusioni: permessi pubblici e privati ed autorizzazioni ad eseguire i lavori, presa e/o autorizzazione al prelievo da corsi d'acqua limitrofi; oneri dovuti ad accessi non percorribili da bilici stradali alla postazione di Partenza e di Arrivo; spostamento di eventuale servizi aerei e sotterranei interferenti con la lavorazione; indagini geognostiche e prove di laboratorio; progettazione esecutiva e rilievi topografici delle aree di lavoro, BOB, archeologia, preparazione cantiere (sup. 3/4/5000 m² per DN 1600/2000/2400 e 2500, con recinzione, barriere acustiche fonoassorbenti, basamenti impianti, bacini stoccaggio acqua e fanghi, opere di sostegno versanti, regimentazione acque ecc.); strade di accesso al cantiere e gestione del traffico stradale; progettazione ed esecuzione dei pozzi di spinta e di arrivo, a tenuta in presenza di acqua, aventi dimensioni adeguate anche in funzione della lunghezza del singolo tubo spinto; fermi cantiere per cause non imputabili all'impresa esecutrice del microtunnel. | 08.F07.001.023 | Ø nominale 2500 mm | cad | Prezzo a corpo | 0 | 0 | 0 | 0 | 0 | 0 |  |  |  | 200000 | 11
PUG2026/08.F07.003.001 |  | 08 | FOGNATURE ED ACQUEDOTTI | 08.F07 | TECNICHE DI POSA A SPINTA | 08.F07.003 | Impianto parziale di cantiere, montaggio con rotazione delle attrezzature per il Microtunnelling nello stesso pozzo ma in direzione di spinta diversa dalla precedente, incluso tutti i collegamenti elettrici ed idraulici e posizionamenti per l'operatività del sistema a perfetta regola d'arte, nonchè lo smontaggio a fine spinta | 08.F07.003.001 | Ø nominale 400 mm | cad | Prezzo a corpo | 0 | 0 | 0 | 0 | 0 | 0 |  |  |  | 15500 | 11
PUG2026/08.F07.003.003 |  | 08 | FOGNATURE ED ACQUEDOTTI | 08.F07 | TECNICHE DI POSA A SPINTA | 08.F07.003 | Impianto parziale di cantiere, montaggio con rotazione delle attrezzature per il Microtunnelling nello stesso pozzo ma in direzione di spinta diversa dalla precedente, incluso tutti i collegamenti elettrici ed idraulici e posizionamenti per l'operatività del sistema a perfetta regola d'arte, nonchè lo smontaggio a fine spinta | 08.F07.003.003 | Ø nominale 500 mm | cad | Prezzo a corpo | 0 | 0 | 0 | 0 | 0 | 0 |  |  |  | 19300 | 11
PUG2026/08.F07.003.005 |  | 08 | FOGNATURE ED ACQUEDOTTI | 08.F07 | TECNICHE DI POSA A SPINTA | 08.F07.003 | Impianto parziale di cantiere, montaggio con rotazione delle attrezzature per il Microtunnelling nello stesso pozzo ma in direzione di spinta diversa dalla precedente, incluso tutti i collegamenti elettrici ed idraulici e posizionamenti per l'operatività del sistema a perfetta regola d'arte, nonchè lo smontaggio a fine spinta | 08.F07.003.005 | Ø nominale 600 mm | cad | Prezzo a corpo | 0 | 0 | 0 | 0 | 0 | 0 |  |  |  | 19300 | 11
PUG2026/08.F07.003.007 |  | 08 | FOGNATURE ED ACQUEDOTTI | 08.F07 | TECNICHE DI POSA A SPINTA | 08.F07.003 | Impianto parziale di cantiere, montaggio con rotazione delle attrezzature per il Microtunnelling nello stesso pozzo ma in direzione di spinta diversa dalla precedente, incluso tutti i collegamenti elettrici ed idraulici e posizionamenti per l'operatività del sistema a perfetta regola d'arte, nonchè lo smontaggio a fine spinta | 08.F07.003.007 | Ø nominale 700 mm | cad | Prezzo a corpo | 0 | 0 | 0 | 0 | 0 | 0 |  |  |  | 19300 | 11
PUG2026/08.F07.003.009 |  | 08 | FOGNATURE ED ACQUEDOTTI | 08.F07 | TECNICHE DI POSA A SPINTA | 08.F07.003 | Impianto parziale di cantiere, montaggio con rotazione delle attrezzature per il Microtunnelling nello stesso pozzo ma in direzione di spinta diversa dalla precedente, incluso tutti i collegamenti elettrici ed idraulici e posizionamenti per l'operatività del sistema a perfetta regola d'arte, nonchè lo smontaggio a fine spinta | 08.F07.003.009 | Ø nominale 800 mm | cad | Prezzo a corpo | 0 | 0 | 0 | 0 | 0 | 0 |  |  |  | 19300 | 11
PUG2026/08.F07.003.011 |  | 08 | FOGNATURE ED ACQUEDOTTI | 08.F07 | TECNICHE DI POSA A SPINTA | 08.F07.003 | Impianto parziale di cantiere, montaggio con rotazione delle attrezzature per il Microtunnelling nello stesso pozzo ma in direzione di spinta diversa dalla precedente, incluso tutti i collegamenti elettrici ed idraulici e posizionamenti per l'operatività del sistema a perfetta regola d'arte, nonchè lo smontaggio a fine spinta | 08.F07.003.011 | Ø nominale 1000 mm | cad | Prezzo a corpo | 0 | 0 | 0 | 0 | 0 | 0 |  |  |  | 24300 | 11
PUG2026/08.F07.003.013 |  | 08 | FOGNATURE ED ACQUEDOTTI | 08.F07 | TECNICHE DI POSA A SPINTA | 08.F07.003 | Impianto parziale di cantiere, montaggio con rotazione delle attrezzature per il Microtunnelling nello stesso pozzo ma in direzione di spinta diversa dalla precedente, incluso tutti i collegamenti elettrici ed idraulici e posizionamenti per l'operatività del sistema a perfetta regola d'arte, nonchè lo smontaggio a fine spinta | 08.F07.003.013 | Ø nominale 1200 mm | cad | Prezzo a corpo | 0 | 0 | 0 | 0 | 0 | 0 |  |  |  | 24300 | 11
PUG2026/08.F07.003.015 |  | 08 | FOGNATURE ED ACQUEDOTTI | 08.F07 | TECNICHE DI POSA A SPINTA | 08.F07.003 | Impianto parziale di cantiere, montaggio con rotazione delle attrezzature per il Microtunnelling nello stesso pozzo ma in direzione di spinta diversa dalla precedente, incluso tutti i collegamenti elettrici ed idraulici e posizionamenti per l'operatività del sistema a perfetta regola d'arte, nonchè lo smontaggio a fine spinta | 08.F07.003.015 | Ø nominale 1400 mm | cad | Prezzo a corpo | 0 | 0 | 0 | 0 | 0 | 0 |  |  |  | 24300 | 11
PUG2026/08.F07.003.017 |  | 08 | FOGNATURE ED ACQUEDOTTI | 08.F07 | TECNICHE DI POSA A SPINTA | 08.F07.003 | Impianto parziale di cantiere, montaggio con rotazione delle attrezzature per il Microtunnelling nello stesso pozzo ma in direzione di spinta diversa dalla precedente, incluso tutti i collegamenti elettrici ed idraulici e posizionamenti per l'operatività del sistema a perfetta regola d'arte, nonchè lo smontaggio a fine spinta | 08.F07.003.017 | Ø nominale 1600 mm | cad | Prezzo a corpo | 0 | 0 | 0 | 0 | 0 | 0 |  |  |  | 44900 | 11
PUG2026/08.F07.003.019 |  | 08 | FOGNATURE ED ACQUEDOTTI | 08.F07 | TECNICHE DI POSA A SPINTA | 08.F07.003 | Impianto parziale di cantiere, montaggio con rotazione delle attrezzature per il Microtunnelling nello stesso pozzo ma in direzione di spinta diversa dalla precedente, incluso tutti i collegamenti elettrici ed idraulici e posizionamenti per l'operatività del sistema a perfetta regola d'arte, nonchè lo smontaggio a fine spinta | 08.F07.003.019 | Ø nominale 1800 mm | cad | Prezzo a corpo | 0 | 0 | 0 | 0 | 0 | 0 |  |  |  | 55000 | 11
PUG2026/08.F07.003.021 |  | 08 | FOGNATURE ED ACQUEDOTTI | 08.F07 | TECNICHE DI POSA A SPINTA | 08.F07.003 | Impianto parziale di cantiere, montaggio con rotazione delle attrezzature per il Microtunnelling nello stesso pozzo ma in direzione di spinta diversa dalla precedente, incluso tutti i collegamenti elettrici ed idraulici e posizionamenti per l'operatività del sistema a perfetta regola d'arte, nonchè lo smontaggio a fine spinta | 08.F07.003.021 | Ø nominale 2000 mm | cad | Prezzo a corpo | 0 | 0 | 0 | 0 | 0 | 0 |  |  |  | 55000 | 11
PUG2026/08.F07.003.023 |  | 08 | FOGNATURE ED ACQUEDOTTI | 08.F07 | TECNICHE DI POSA A SPINTA | 08.F07.003 | Impianto parziale di cantiere, montaggio con rotazione delle attrezzature per il Microtunnelling nello stesso pozzo ma in direzione di spinta diversa dalla precedente, incluso tutti i collegamenti elettrici ed idraulici e posizionamenti per l'operatività del sistema a perfetta regola d'arte, nonchè lo smontaggio a fine spinta | 08.F07.003.023 | Ø nominale 2500 mm | cad | Prezzo a corpo | 0 | 0 | 0 | 0 | 0 | 0 |  |  |  | 65000 | 11
PUG2026/08.F07.005.001 |  | 08 | FOGNATURE ED ACQUEDOTTI | 08.F07 | TECNICHE DI POSA A SPINTA | 08.F07.005 | Impianto di cantiere e montaggio delle attrezzature di Microtunnelling su pozzi di spinta successivi al primo nell'ambito del cantiere, compreso tutti i collegamenti elettrici e idraulici e posizionamenti per l'operatività del sistema a perfetta regola d'arte, nonchè lo smontaggio a fine spinta | 08.F07.005.001 | Ø nominale 400 mm | cad | Prezzo a corpo | 0 | 0 | 0 | 0 | 0 | 0 |  |  |  | 23000 | 11
PUG2026/08.F07.005.003 |  | 08 | FOGNATURE ED ACQUEDOTTI | 08.F07 | TECNICHE DI POSA A SPINTA | 08.F07.005 | Impianto di cantiere e montaggio delle attrezzature di Microtunnelling su pozzi di spinta successivi al primo nell'ambito del cantiere, compreso tutti i collegamenti elettrici e idraulici e posizionamenti per l'operatività del sistema a perfetta regola d'arte, nonchè lo smontaggio a fine spinta | 08.F07.005.003 | Ø nominale 500 mm | cad | Prezzo a corpo | 0 | 0 | 0 | 0 | 0 | 0 |  |  |  | 24500 | 11
PUG2026/08.F07.005.005 |  | 08 | FOGNATURE ED ACQUEDOTTI | 08.F07 | TECNICHE DI POSA A SPINTA | 08.F07.005 | Impianto di cantiere e montaggio delle attrezzature di Microtunnelling su pozzi di spinta successivi al primo nell'ambito del cantiere, compreso tutti i collegamenti elettrici e idraulici e posizionamenti per l'operatività del sistema a perfetta regola d'arte, nonchè lo smontaggio a fine spinta | 08.F07.005.005 | Ø nominale 600 mm | cad | Prezzo a corpo | 0 | 0 | 0 | 0 | 0 | 0 |  |  |  | 24500 | 11
PUG2026/08.F07.005.007 |  | 08 | FOGNATURE ED ACQUEDOTTI | 08.F07 | TECNICHE DI POSA A SPINTA | 08.F07.005 | Impianto di cantiere e montaggio delle attrezzature di Microtunnelling su pozzi di spinta successivi al primo nell'ambito del cantiere, compreso tutti i collegamenti elettrici e idraulici e posizionamenti per l'operatività del sistema a perfetta regola d'arte, nonchè lo smontaggio a fine spinta | 08.F07.005.007 | Ø nominale 700 mm | cad | Prezzo a corpo | 0 | 0 | 0 | 0 | 0 | 0 |  |  |  | 24500 | 11
PUG2026/08.F07.005.009 |  | 08 | FOGNATURE ED ACQUEDOTTI | 08.F07 | TECNICHE DI POSA A SPINTA | 08.F07.005 | Impianto di cantiere e montaggio delle attrezzature di Microtunnelling su pozzi di spinta successivi al primo nell'ambito del cantiere, compreso tutti i collegamenti elettrici e idraulici e posizionamenti per l'operatività del sistema a perfetta regola d'arte, nonchè lo smontaggio a fine spinta | 08.F07.005.009 | Ø nominale 800 mm | cad | Prezzo a corpo | 0 | 0 | 0 | 0 | 0 | 0 |  |  |  | 24500 | 11
PUG2026/08.F07.005.011 |  | 08 | FOGNATURE ED ACQUEDOTTI | 08.F07 | TECNICHE DI POSA A SPINTA | 08.F07.005 | Impianto di cantiere e montaggio delle attrezzature di Microtunnelling su pozzi di spinta successivi al primo nell'ambito del cantiere, compreso tutti i collegamenti elettrici e idraulici e posizionamenti per l'operatività del sistema a perfetta regola d'arte, nonchè lo smontaggio a fine spinta | 08.F07.005.011 | Ø nominale 1000 mm | cad | Prezzo a corpo | 0 | 0 | 0 | 0 | 0 | 0 |  |  |  | 37000 | 11
PUG2026/08.F07.005.013 |  | 08 | FOGNATURE ED ACQUEDOTTI | 08.F07 | TECNICHE DI POSA A SPINTA | 08.F07.005 | Impianto di cantiere e montaggio delle attrezzature di Microtunnelling su pozzi di spinta successivi al primo nell'ambito del cantiere, compreso tutti i collegamenti elettrici e idraulici e posizionamenti per l'operatività del sistema a perfetta regola d'arte, nonchè lo smontaggio a fine spinta | 08.F07.005.013 | Ø nominale 1200 mm | cad | Prezzo a corpo | 0 | 0 | 0 | 0 | 0 | 0 |  |  |  | 37000 | 11
PUG2026/08.F07.005.015 |  | 08 | FOGNATURE ED ACQUEDOTTI | 08.F07 | TECNICHE DI POSA A SPINTA | 08.F07.005 | Impianto di cantiere e montaggio delle attrezzature di Microtunnelling su pozzi di spinta successivi al primo nell'ambito del cantiere, compreso tutti i collegamenti elettrici e idraulici e posizionamenti per l'operatività del sistema a perfetta regola d'arte, nonchè lo smontaggio a fine spinta | 08.F07.005.015 | Ø nominale 1400 mm | cad | Prezzo a corpo | 0 | 0 | 0 | 0 | 0 | 0 |  |  |  | 37000 | 11
PUG2026/08.F07.005.017 |  | 08 | FOGNATURE ED ACQUEDOTTI | 08.F07 | TECNICHE DI POSA A SPINTA | 08.F07.005 | Impianto di cantiere e montaggio delle attrezzature di Microtunnelling su pozzi di spinta successivi al primo nell'ambito del cantiere, compreso tutti i collegamenti elettrici e idraulici e posizionamenti per l'operatività del sistema a perfetta regola d'arte, nonchè lo smontaggio a fine spinta | 08.F07.005.017 | Ø nominale 1600 mm | cad | Prezzo a corpo | 0 | 0 | 0 | 0 | 0 | 0 |  |  |  | 53000 | 11
PUG2026/08.F07.005.019 |  | 08 | FOGNATURE ED ACQUEDOTTI | 08.F07 | TECNICHE DI POSA A SPINTA | 08.F07.005 | Impianto di cantiere e montaggio delle attrezzature di Microtunnelling su pozzi di spinta successivi al primo nell'ambito del cantiere, compreso tutti i collegamenti elettrici e idraulici e posizionamenti per l'operatività del sistema a perfetta regola d'arte, nonchè lo smontaggio a fine spinta | 08.F07.005.019 | Ø nominale 1800 mm | cad | Prezzo a corpo | 0 | 0 | 0 | 0 | 0 | 0 |  |  |  | 65000 | 11
PUG2026/08.F07.005.021 |  | 08 | FOGNATURE ED ACQUEDOTTI | 08.F07 | TECNICHE DI POSA A SPINTA | 08.F07.005 | Impianto di cantiere e montaggio delle attrezzature di Microtunnelling su pozzi di spinta successivi al primo nell'ambito del cantiere, compreso tutti i collegamenti elettrici e idraulici e posizionamenti per l'operatività del sistema a perfetta regola d'arte, nonchè lo smontaggio a fine spinta | 08.F07.005.021 | Ø nominale 2000 mm | cad | Prezzo a corpo | 0 | 0 | 0 | 0 | 0 | 0 |  |  |  | 65000 | 11
PUG2026/08.F07.005.023 |  | 08 | FOGNATURE ED ACQUEDOTTI | 08.F07 | TECNICHE DI POSA A SPINTA | 08.F07.005 | Impianto di cantiere e montaggio delle attrezzature di Microtunnelling su pozzi di spinta successivi al primo nell'ambito del cantiere, compreso tutti i collegamenti elettrici e idraulici e posizionamenti per l'operatività del sistema a perfetta regola d'arte, nonchè lo smontaggio a fine spinta | 08.F07.005.023 | Ø nominale 2500 mm | cad | Prezzo a corpo | 0 | 0 | 0 | 0 | 0 | 0 |  |  |  | 75000 | 11
PUG2026/08.F07.007.001 |  | 08 | FOGNATURE ED ACQUEDOTTI | 08.F07 | TECNICHE DI POSA A SPINTA | 08.F07.007 | Posa con il sistema Microtunnelling di tubazioni rigide idonee alla spinta tra due punti (come definito dalla prassi di riferimento UNI/PdR 26.2:2017) in genere chiamati pozzi di spinta e di arrivo all'interno di una microgalleria, realizzata mediante uno scudo fresante che disgrega il materiale durante l'avanzamento; i detriti di risulta sono portati in superficie da un circuito chiuso a circolazione d'acqua o acqua e bentonite, o da altro sistema idoneo in base alle condizioni idrogeologiche al contorno. La perforazione avviene a sezione piena con sostentamento meccanico o idraulico del fronte di scavo: in tal modo si evita la decompressione del terreno e gli eventuali cedimenti in superficie. Lo scudo fresante è a guida remota, e presenta caratteristiche di elevata precisione di tracciato, per l'impiego di un sistema di guida con il laser, su mira fotosensibile, tenuto sotto continuo controllo da un sistema computerizzato posto su un quadro comandi installato in genere su idoneo container di comando ubicato in prossimità del pozzo di spinta. Le correzioni nel corso della perforazione avvengono mediante martinetti idraulici, azionabili singolarmente, che consentono variazioni di inclinazione della testa fresante rispetto al fronte di scavo. Il sistema di perforazione consente la posa delle tubazioni anche sottofalda garantendo la tenuta idraulica sotto battenti fino a 30 m per il sistema di smarino idraulico e fino a 2 m per i sistemi di smarino a coclea. La testata di perforazione dovrà avere idonee caratteristiche di resistenza in funzione del materiale da fresare durante la perforazione. Nel prezzo sono inoltre compresi i seguenti oneri e lavorazioni: l'uso di lubrificanti bentonitici; elementi di contrasto alla spinta nel pozzo di partenza; la messa a disposizione del materiale di risulta nello stesso cantiere predisposto secondo le disposizioni dell'Autorità competente per le eventuali verifiche di presenza reperti archeologici; i materiali di consumo, energia elettrica, approvvigionamento idrico, il trasporto in superficie dei materiali provenienti dalla perforazione. Per raggi di curvatura inferiore a 1000m consultare impresa specialistica. Esclusioni: eventuali accessi al fronte in presenza d'acqua per ispezioni e/o interventi sulla testa di perforazione e/o rimozione di ostacoli; gestione materiali di risulta provenienti dallo scavo del microtunnel secondo PdU; Fornitura tubi f.co cantiere (nel prezziario dei tubi deve essere incluso la fornitura di una SSI ogni 100m); nel caso di tubi in PRFV contattare l'impresa specialistica; i tubi a spinta dovranno essere forniti sulla base di specifica tecnica prestazionale redatta dall'impresa specialistica; eventuali opere successive che dovranno essere realizzate all'interno del tubo del microtunnel, quali ad esempio tiro di altra condotta, intasamento, ecc; ripristini, sigillature delle testate dei pozzi con miscele cementizie e/o resine; collaudi della tubazione posata mediante microtunnel, videoispezioni, prove di tenuta, ecc.; fermi cantiere per cause non imputabili all'impresa esecutrice del microtunnel | 08.F07.007.001 | Ø nominale 400 mm | m | Prezzo a corpo | 0 | 0 | 0 | 0 | 0 | 0 |  |  |  | 1269 | 11
PUG2026/08.F07.007.003 |  | 08 | FOGNATURE ED ACQUEDOTTI | 08.F07 | TECNICHE DI POSA A SPINTA | 08.F07.007 | Posa con il sistema Microtunnelling di tubazioni rigide idonee alla spinta tra due punti (come definito dalla prassi di riferimento UNI/PdR 26.2:2017) in genere chiamati pozzi di spinta e di arrivo all'interno di una microgalleria, realizzata mediante uno scudo fresante che disgrega il materiale durante l'avanzamento; i detriti di risulta sono portati in superficie da un circuito chiuso a circolazione d'acqua o acqua e bentonite, o da altro sistema idoneo in base alle condizioni idrogeologiche al contorno. La perforazione avviene a sezione piena con sostentamento meccanico o idraulico del fronte di scavo: in tal modo si evita la decompressione del terreno e gli eventuali cedimenti in superficie. Lo scudo fresante è a guida remota, e presenta caratteristiche di elevata precisione di tracciato, per l'impiego di un sistema di guida con il laser, su mira fotosensibile, tenuto sotto continuo controllo da un sistema computerizzato posto su un quadro comandi installato in genere su idoneo container di comando ubicato in prossimità del pozzo di spinta. Le correzioni nel corso della perforazione avvengono mediante martinetti idraulici, azionabili singolarmente, che consentono variazioni di inclinazione della testa fresante rispetto al fronte di scavo. Il sistema di perforazione consente la posa delle tubazioni anche sottofalda garantendo la tenuta idraulica sotto battenti fino a 30 m per il sistema di smarino idraulico e fino a 2 m per i sistemi di smarino a coclea. La testata di perforazione dovrà avere idonee caratteristiche di resistenza in funzione del materiale da fresare durante la perforazione. Nel prezzo sono inoltre compresi i seguenti oneri e lavorazioni: l'uso di lubrificanti bentonitici; elementi di contrasto alla spinta nel pozzo di partenza; la messa a disposizione del materiale di risulta nello stesso cantiere predisposto secondo le disposizioni dell'Autorità competente per le eventuali verifiche di presenza reperti archeologici; i materiali di consumo, energia elettrica, approvvigionamento idrico, il trasporto in superficie dei materiali provenienti dalla perforazione. Per raggi di curvatura inferiore a 1000m consultare impresa specialistica. Esclusioni: eventuali accessi al fronte in presenza d'acqua per ispezioni e/o interventi sulla testa di perforazione e/o rimozione di ostacoli; gestione materiali di risulta provenienti dallo scavo del microtunnel secondo PdU; Fornitura tubi f.co cantiere (nel prezziario dei tubi deve essere incluso la fornitura di una SSI ogni 100m); nel caso di tubi in PRFV contattare l'impresa specialistica; i tubi a spinta dovranno essere forniti sulla base di specifica tecnica prestazionale redatta dall'impresa specialistica; eventuali opere successive che dovranno essere realizzate all'interno del tubo del microtunnel, quali ad esempio tiro di altra condotta, intasamento, ecc; ripristini, sigillature delle testate dei pozzi con miscele cementizie e/o resine; collaudi della tubazione posata mediante microtunnel, videoispezioni, prove di tenuta, ecc.; fermi cantiere per cause non imputabili all'impresa esecutrice del microtunnel | 08.F07.007.003 | Ø nominale 500 mm | m | Prezzo a corpo | 0 | 0 | 0 | 0 | 0 | 0 |  |  |  | 1336.5 | 11
PUG2026/08.F07.007.005 |  | 08 | FOGNATURE ED ACQUEDOTTI | 08.F07 | TECNICHE DI POSA A SPINTA | 08.F07.007 | Posa con il sistema Microtunnelling di tubazioni rigide idonee alla spinta tra due punti (come definito dalla prassi di riferimento UNI/PdR 26.2:2017) in genere chiamati pozzi di spinta e di arrivo all'interno di una microgalleria, realizzata mediante uno scudo fresante che disgrega il materiale durante l'avanzamento; i detriti di risulta sono portati in superficie da un circuito chiuso a circolazione d'acqua o acqua e bentonite, o da altro sistema idoneo in base alle condizioni idrogeologiche al contorno. La perforazione avviene a sezione piena con sostentamento meccanico o idraulico del fronte di scavo: in tal modo si evita la decompressione del terreno e gli eventuali cedimenti in superficie. Lo scudo fresante è a guida remota, e presenta caratteristiche di elevata precisione di tracciato, per l'impiego di un sistema di guida con il laser, su mira fotosensibile, tenuto sotto continuo controllo da un sistema computerizzato posto su un quadro comandi installato in genere su idoneo container di comando ubicato in prossimità del pozzo di spinta. Le correzioni nel corso della perforazione avvengono mediante martinetti idraulici, azionabili singolarmente, che consentono variazioni di inclinazione della testa fresante rispetto al fronte di scavo. Il sistema di perforazione consente la posa delle tubazioni anche sottofalda garantendo la tenuta idraulica sotto battenti fino a 30 m per il sistema di smarino idraulico e fino a 2 m per i sistemi di smarino a coclea. La testata di perforazione dovrà avere idonee caratteristiche di resistenza in funzione del materiale da fresare durante la perforazione. Nel prezzo sono inoltre compresi i seguenti oneri e lavorazioni: l'uso di lubrificanti bentonitici; elementi di contrasto alla spinta nel pozzo di partenza; la messa a disposizione del materiale di risulta nello stesso cantiere predisposto secondo le disposizioni dell'Autorità competente per le eventuali verifiche di presenza reperti archeologici; i materiali di consumo, energia elettrica, approvvigionamento idrico, il trasporto in superficie dei materiali provenienti dalla perforazione. Per raggi di curvatura inferiore a 1000m consultare impresa specialistica. Esclusioni: eventuali accessi al fronte in presenza d'acqua per ispezioni e/o interventi sulla testa di perforazione e/o rimozione di ostacoli; gestione materiali di risulta provenienti dallo scavo del microtunnel secondo PdU; Fornitura tubi f.co cantiere (nel prezziario dei tubi deve essere incluso la fornitura di una SSI ogni 100m); nel caso di tubi in PRFV contattare l'impresa specialistica; i tubi a spinta dovranno essere forniti sulla base di specifica tecnica prestazionale redatta dall'impresa specialistica; eventuali opere successive che dovranno essere realizzate all'interno del tubo del microtunnel, quali ad esempio tiro di altra condotta, intasamento, ecc; ripristini, sigillature delle testate dei pozzi con miscele cementizie e/o resine; collaudi della tubazione posata mediante microtunnel, videoispezioni, prove di tenuta, ecc.; fermi cantiere per cause non imputabili all'impresa esecutrice del microtunnel | 08.F07.007.005 | Ø nominale 600 mm | m | Prezzo a corpo | 0 | 0 | 0 | 0 | 0 | 0 |  |  |  | 1404 | 11
PUG2026/08.F07.007.007 |  | 08 | FOGNATURE ED ACQUEDOTTI | 08.F07 | TECNICHE DI POSA A SPINTA | 08.F07.007 | Posa con il sistema Microtunnelling di tubazioni rigide idonee alla spinta tra due punti (come definito dalla prassi di riferimento UNI/PdR 26.2:2017) in genere chiamati pozzi di spinta e di arrivo all'interno di una microgalleria, realizzata mediante uno scudo fresante che disgrega il materiale durante l'avanzamento; i detriti di risulta sono portati in superficie da un circuito chiuso a circolazione d'acqua o acqua e bentonite, o da altro sistema idoneo in base alle condizioni idrogeologiche al contorno. La perforazione avviene a sezione piena con sostentamento meccanico o idraulico del fronte di scavo: in tal modo si evita la decompressione del terreno e gli eventuali cedimenti in superficie. Lo scudo fresante è a guida remota, e presenta caratteristiche di elevata precisione di tracciato, per l'impiego di un sistema di guida con il laser, su mira fotosensibile, tenuto sotto continuo controllo da un sistema computerizzato posto su un quadro comandi installato in genere su idoneo container di comando ubicato in prossimità del pozzo di spinta. Le correzioni nel corso della perforazione avvengono mediante martinetti idraulici, azionabili singolarmente, che consentono variazioni di inclinazione della testa fresante rispetto al fronte di scavo. Il sistema di perforazione consente la posa delle tubazioni anche sottofalda garantendo la tenuta idraulica sotto battenti fino a 30 m per il sistema di smarino idraulico e fino a 2 m per i sistemi di smarino a coclea. La testata di perforazione dovrà avere idonee caratteristiche di resistenza in funzione del materiale da fresare durante la perforazione. Nel prezzo sono inoltre compresi i seguenti oneri e lavorazioni: l'uso di lubrificanti bentonitici; elementi di contrasto alla spinta nel pozzo di partenza; la messa a disposizione del materiale di risulta nello stesso cantiere predisposto secondo le disposizioni dell'Autorità competente per le eventuali verifiche di presenza reperti archeologici; i materiali di consumo, energia elettrica, approvvigionamento idrico, il trasporto in superficie dei materiali provenienti dalla perforazione. Per raggi di curvatura inferiore a 1000m consultare impresa specialistica. Esclusioni: eventuali accessi al fronte in presenza d'acqua per ispezioni e/o interventi sulla testa di perforazione e/o rimozione di ostacoli; gestione materiali di risulta provenienti dallo scavo del microtunnel secondo PdU; Fornitura tubi f.co cantiere (nel prezziario dei tubi deve essere incluso la fornitura di una SSI ogni 100m); nel caso di tubi in PRFV contattare l'impresa specialistica; i tubi a spinta dovranno essere forniti sulla base di specifica tecnica prestazionale redatta dall'impresa specialistica; eventuali opere successive che dovranno essere realizzate all'interno del tubo del microtunnel, quali ad esempio tiro di altra condotta, intasamento, ecc; ripristini, sigillature delle testate dei pozzi con miscele cementizie e/o resine; collaudi della tubazione posata mediante microtunnel, videoispezioni, prove di tenuta, ecc.; fermi cantiere per cause non imputabili all'impresa esecutrice del microtunnel | 08.F07.007.007 | Ø nominale 700 mm | m | Prezzo a corpo | 0 | 0 | 0 | 0 | 0 | 0 |  |  |  | 1549.13 | 11
PUG2026/08.F07.007.009 |  | 08 | FOGNATURE ED ACQUEDOTTI | 08.F07 | TECNICHE DI POSA A SPINTA | 08.F07.007 | Posa con il sistema Microtunnelling di tubazioni rigide idonee alla spinta tra due punti (come definito dalla prassi di riferimento UNI/PdR 26.2:2017) in genere chiamati pozzi di spinta e di arrivo all'interno di una microgalleria, realizzata mediante uno scudo fresante che disgrega il materiale durante l'avanzamento; i detriti di risulta sono portati in superficie da un circuito chiuso a circolazione d'acqua o acqua e bentonite, o da altro sistema idoneo in base alle condizioni idrogeologiche al contorno. La perforazione avviene a sezione piena con sostentamento meccanico o idraulico del fronte di scavo: in tal modo si evita la decompressione del terreno e gli eventuali cedimenti in superficie. Lo scudo fresante è a guida remota, e presenta caratteristiche di elevata precisione di tracciato, per l'impiego di un sistema di guida con il laser, su mira fotosensibile, tenuto sotto continuo controllo da un sistema computerizzato posto su un quadro comandi installato in genere su idoneo container di comando ubicato in prossimità del pozzo di spinta. Le correzioni nel corso della perforazione avvengono mediante martinetti idraulici, azionabili singolarmente, che consentono variazioni di inclinazione della testa fresante rispetto al fronte di scavo. Il sistema di perforazione consente la posa delle tubazioni anche sottofalda garantendo la tenuta idraulica sotto battenti fino a 30 m per il sistema di smarino idraulico e fino a 2 m per i sistemi di smarino a coclea. La testata di perforazione dovrà avere idonee caratteristiche di resistenza in funzione del materiale da fresare durante la perforazione. Nel prezzo sono inoltre compresi i seguenti oneri e lavorazioni: l'uso di lubrificanti bentonitici; elementi di contrasto alla spinta nel pozzo di partenza; la messa a disposizione del materiale di risulta nello stesso cantiere predisposto secondo le disposizioni dell'Autorità competente per le eventuali verifiche di presenza reperti archeologici; i materiali di consumo, energia elettrica, approvvigionamento idrico, il trasporto in superficie dei materiali provenienti dalla perforazione. Per raggi di curvatura inferiore a 1000m consultare impresa specialistica. Esclusioni: eventuali accessi al fronte in presenza d'acqua per ispezioni e/o interventi sulla testa di perforazione e/o rimozione di ostacoli; gestione materiali di risulta provenienti dallo scavo del microtunnel secondo PdU; Fornitura tubi f.co cantiere (nel prezziario dei tubi deve essere incluso la fornitura di una SSI ogni 100m); nel caso di tubi in PRFV contattare l'impresa specialistica; i tubi a spinta dovranno essere forniti sulla base di specifica tecnica prestazionale redatta dall'impresa specialistica; eventuali opere successive che dovranno essere realizzate all'interno del tubo del microtunnel, quali ad esempio tiro di altra condotta, intasamento, ecc; ripristini, sigillature delle testate dei pozzi con miscele cementizie e/o resine; collaudi della tubazione posata mediante microtunnel, videoispezioni, prove di tenuta, ecc.; fermi cantiere per cause non imputabili all'impresa esecutrice del microtunnel | 08.F07.007.009 | Ø nominale 800 mm | m | Prezzo a corpo | 0 | 0 | 0 | 0 | 0 | 0 |  |  |  | 1694.25 | 11
PUG2026/08.F07.007.011 |  | 08 | FOGNATURE ED ACQUEDOTTI | 08.F07 | TECNICHE DI POSA A SPINTA | 08.F07.007 | Posa con il sistema Microtunnelling di tubazioni rigide idonee alla spinta tra due punti (come definito dalla prassi di riferimento UNI/PdR 26.2:2017) in genere chiamati pozzi di spinta e di arrivo all'interno di una microgalleria, realizzata mediante uno scudo fresante che disgrega il materiale durante l'avanzamento; i detriti di risulta sono portati in superficie da un circuito chiuso a circolazione d'acqua o acqua e bentonite, o da altro sistema idoneo in base alle condizioni idrogeologiche al contorno. La perforazione avviene a sezione piena con sostentamento meccanico o idraulico del fronte di scavo: in tal modo si evita la decompressione del terreno e gli eventuali cedimenti in superficie. Lo scudo fresante è a guida remota, e presenta caratteristiche di elevata precisione di tracciato, per l'impiego di un sistema di guida con il laser, su mira fotosensibile, tenuto sotto continuo controllo da un sistema computerizzato posto su un quadro comandi installato in genere su idoneo container di comando ubicato in prossimità del pozzo di spinta. Le correzioni nel corso della perforazione avvengono mediante martinetti idraulici, azionabili singolarmente, che consentono variazioni di inclinazione della testa fresante rispetto al fronte di scavo. Il sistema di perforazione consente la posa delle tubazioni anche sottofalda garantendo la tenuta idraulica sotto battenti fino a 30 m per il sistema di smarino idraulico e fino a 2 m per i sistemi di smarino a coclea. La testata di perforazione dovrà avere idonee caratteristiche di resistenza in funzione del materiale da fresare durante la perforazione. Nel prezzo sono inoltre compresi i seguenti oneri e lavorazioni: l'uso di lubrificanti bentonitici; elementi di contrasto alla spinta nel pozzo di partenza; la messa a disposizione del materiale di risulta nello stesso cantiere predisposto secondo le disposizioni dell'Autorità competente per le eventuali verifiche di presenza reperti archeologici; i materiali di consumo, energia elettrica, approvvigionamento idrico, il trasporto in superficie dei materiali provenienti dalla perforazione. Per raggi di curvatura inferiore a 1000m consultare impresa specialistica. Esclusioni: eventuali accessi al fronte in presenza d'acqua per ispezioni e/o interventi sulla testa di perforazione e/o rimozione di ostacoli; gestione materiali di risulta provenienti dallo scavo del microtunnel secondo PdU; Fornitura tubi f.co cantiere (nel prezziario dei tubi deve essere incluso la fornitura di una SSI ogni 100m); nel caso di tubi in PRFV contattare l'impresa specialistica; i tubi a spinta dovranno essere forniti sulla base di specifica tecnica prestazionale redatta dall'impresa specialistica; eventuali opere successive che dovranno essere realizzate all'interno del tubo del microtunnel, quali ad esempio tiro di altra condotta, intasamento, ecc; ripristini, sigillature delle testate dei pozzi con miscele cementizie e/o resine; collaudi della tubazione posata mediante microtunnel, videoispezioni, prove di tenuta, ecc.; fermi cantiere per cause non imputabili all'impresa esecutrice del microtunnel | 08.F07.007.011 | Ø nominale 1000 mm | m | Prezzo a corpo | 0 | 0 | 0 | 0 | 0 | 0 |  |  |  | 1856.25 | 11
PUG2026/08.F07.007.013 |  | 08 | FOGNATURE ED ACQUEDOTTI | 08.F07 | TECNICHE DI POSA A SPINTA | 08.F07.007 | Posa con il sistema Microtunnelling di tubazioni rigide idonee alla spinta tra due punti (come definito dalla prassi di riferimento UNI/PdR 26.2:2017) in genere chiamati pozzi di spinta e di arrivo all'interno di una microgalleria, realizzata mediante uno scudo fresante che disgrega il materiale durante l'avanzamento; i detriti di risulta sono portati in superficie da un circuito chiuso a circolazione d'acqua o acqua e bentonite, o da altro sistema idoneo in base alle condizioni idrogeologiche al contorno. La perforazione avviene a sezione piena con sostentamento meccanico o idraulico del fronte di scavo: in tal modo si evita la decompressione del terreno e gli eventuali cedimenti in superficie. Lo scudo fresante è a guida remota, e presenta caratteristiche di elevata precisione di tracciato, per l'impiego di un sistema di guida con il laser, su mira fotosensibile, tenuto sotto continuo controllo da un sistema computerizzato posto su un quadro comandi installato in genere su idoneo container di comando ubicato in prossimità del pozzo di spinta. Le correzioni nel corso della perforazione avvengono mediante martinetti idraulici, azionabili singolarmente, che consentono variazioni di inclinazione della testa fresante rispetto al fronte di scavo. Il sistema di perforazione consente la posa delle tubazioni anche sottofalda garantendo la tenuta idraulica sotto battenti fino a 30 m per il sistema di smarino idraulico e fino a 2 m per i sistemi di smarino a coclea. La testata di perforazione dovrà avere idonee caratteristiche di resistenza in funzione del materiale da fresare durante la perforazione. Nel prezzo sono inoltre compresi i seguenti oneri e lavorazioni: l'uso di lubrificanti bentonitici; elementi di contrasto alla spinta nel pozzo di partenza; la messa a disposizione del materiale di risulta nello stesso cantiere predisposto secondo le disposizioni dell'Autorità competente per le eventuali verifiche di presenza reperti archeologici; i materiali di consumo, energia elettrica, approvvigionamento idrico, il trasporto in superficie dei materiali provenienti dalla perforazione. Per raggi di curvatura inferiore a 1000m consultare impresa specialistica. Esclusioni: eventuali accessi al fronte in presenza d'acqua per ispezioni e/o interventi sulla testa di perforazione e/o rimozione di ostacoli; gestione materiali di risulta provenienti dallo scavo del microtunnel secondo PdU; Fornitura tubi f.co cantiere (nel prezziario dei tubi deve essere incluso la fornitura di una SSI ogni 100m); nel caso di tubi in PRFV contattare l'impresa specialistica; i tubi a spinta dovranno essere forniti sulla base di specifica tecnica prestazionale redatta dall'impresa specialistica; eventuali opere successive che dovranno essere realizzate all'interno del tubo del microtunnel, quali ad esempio tiro di altra condotta, intasamento, ecc; ripristini, sigillature delle testate dei pozzi con miscele cementizie e/o resine; collaudi della tubazione posata mediante microtunnel, videoispezioni, prove di tenuta, ecc.; fermi cantiere per cause non imputabili all'impresa esecutrice del microtunnel | 08.F07.007.013 | Ø nominale 1200 mm | m | Prezzo a corpo | 0 | 0 | 0 | 0 | 0 | 0 |  |  |  | 2106 | 11
PUG2026/08.F07.007.015 |  | 08 | FOGNATURE ED ACQUEDOTTI | 08.F07 | TECNICHE DI POSA A SPINTA | 08.F07.007 | Posa con il sistema Microtunnelling di tubazioni rigide idonee alla spinta tra due punti (come definito dalla prassi di riferimento UNI/PdR 26.2:2017) in genere chiamati pozzi di spinta e di arrivo all'interno di una microgalleria, realizzata mediante uno scudo fresante che disgrega il materiale durante l'avanzamento; i detriti di risulta sono portati in superficie da un circuito chiuso a circolazione d'acqua o acqua e bentonite, o da altro sistema idoneo in base alle condizioni idrogeologiche al contorno. La perforazione avviene a sezione piena con sostentamento meccanico o idraulico del fronte di scavo: in tal modo si evita la decompressione del terreno e gli eventuali cedimenti in superficie. Lo scudo fresante è a guida remota, e presenta caratteristiche di elevata precisione di tracciato, per l'impiego di un sistema di guida con il laser, su mira fotosensibile, tenuto sotto continuo controllo da un sistema computerizzato posto su un quadro comandi installato in genere su idoneo container di comando ubicato in prossimità del pozzo di spinta. Le correzioni nel corso della perforazione avvengono mediante martinetti idraulici, azionabili singolarmente, che consentono variazioni di inclinazione della testa fresante rispetto al fronte di scavo. Il sistema di perforazione consente la posa delle tubazioni anche sottofalda garantendo la tenuta idraulica sotto battenti fino a 30 m per il sistema di smarino idraulico e fino a 2 m per i sistemi di smarino a coclea. La testata di perforazione dovrà avere idonee caratteristiche di resistenza in funzione del materiale da fresare durante la perforazione. Nel prezzo sono inoltre compresi i seguenti oneri e lavorazioni: l'uso di lubrificanti bentonitici; elementi di contrasto alla spinta nel pozzo di partenza; la messa a disposizione del materiale di risulta nello stesso cantiere predisposto secondo le disposizioni dell'Autorità competente per le eventuali verifiche di presenza reperti archeologici; i materiali di consumo, energia elettrica, approvvigionamento idrico, il trasporto in superficie dei materiali provenienti dalla perforazione. Per raggi di curvatura inferiore a 1000m consultare impresa specialistica. Esclusioni: eventuali accessi al fronte in presenza d'acqua per ispezioni e/o interventi sulla testa di perforazione e/o rimozione di ostacoli; gestione materiali di risulta provenienti dallo scavo del microtunnel secondo PdU; Fornitura tubi f.co cantiere (nel prezziario dei tubi deve essere incluso la fornitura di una SSI ogni 100m); nel caso di tubi in PRFV contattare l'impresa specialistica; i tubi a spinta dovranno essere forniti sulla base di specifica tecnica prestazionale redatta dall'impresa specialistica; eventuali opere successive che dovranno essere realizzate all'interno del tubo del microtunnel, quali ad esempio tiro di altra condotta, intasamento, ecc; ripristini, sigillature delle testate dei pozzi con miscele cementizie e/o resine; collaudi della tubazione posata mediante microtunnel, videoispezioni, prove di tenuta, ecc.; fermi cantiere per cause non imputabili all'impresa esecutrice del microtunnel | 08.F07.007.015 | Ø nominale 1400 mm | m | Prezzo a corpo | 0 | 0 | 0 | 0 | 0 | 0 |  |  |  | 2504.25 | 11
PUG2026/08.F07.007.017 |  | 08 | FOGNATURE ED ACQUEDOTTI | 08.F07 | TECNICHE DI POSA A SPINTA | 08.F07.007 | Posa con il sistema Microtunnelling di tubazioni rigide idonee alla spinta tra due punti (come definito dalla prassi di riferimento UNI/PdR 26.2:2017) in genere chiamati pozzi di spinta e di arrivo all'interno di una microgalleria, realizzata mediante uno scudo fresante che disgrega il materiale durante l'avanzamento; i detriti di risulta sono portati in superficie da un circuito chiuso a circolazione d'acqua o acqua e bentonite, o da altro sistema idoneo in base alle condizioni idrogeologiche al contorno. La perforazione avviene a sezione piena con sostentamento meccanico o idraulico del fronte di scavo: in tal modo si evita la decompressione del terreno e gli eventuali cedimenti in superficie. Lo scudo fresante è a guida remota, e presenta caratteristiche di elevata precisione di tracciato, per l'impiego di un sistema di guida con il laser, su mira fotosensibile, tenuto sotto continuo controllo da un sistema computerizzato posto su un quadro comandi installato in genere su idoneo container di comando ubicato in prossimità del pozzo di spinta. Le correzioni nel corso della perforazione avvengono mediante martinetti idraulici, azionabili singolarmente, che consentono variazioni di inclinazione della testa fresante rispetto al fronte di scavo. Il sistema di perforazione consente la posa delle tubazioni anche sottofalda garantendo la tenuta idraulica sotto battenti fino a 30 m per il sistema di smarino idraulico e fino a 2 m per i sistemi di smarino a coclea. La testata di perforazione dovrà avere idonee caratteristiche di resistenza in funzione del materiale da fresare durante la perforazione. Nel prezzo sono inoltre compresi i seguenti oneri e lavorazioni: l'uso di lubrificanti bentonitici; elementi di contrasto alla spinta nel pozzo di partenza; la messa a disposizione del materiale di risulta nello stesso cantiere predisposto secondo le disposizioni dell'Autorità competente per le eventuali verifiche di presenza reperti archeologici; i materiali di consumo, energia elettrica, approvvigionamento idrico, il trasporto in superficie dei materiali provenienti dalla perforazione. Per raggi di curvatura inferiore a 1000m consultare impresa specialistica. Esclusioni: eventuali accessi al fronte in presenza d'acqua per ispezioni e/o interventi sulla testa di perforazione e/o rimozione di ostacoli; gestione materiali di risulta provenienti dallo scavo del microtunnel secondo PdU; Fornitura tubi f.co cantiere (nel prezziario dei tubi deve essere incluso la fornitura di una SSI ogni 100m); nel caso di tubi in PRFV contattare l'impresa specialistica; i tubi a spinta dovranno essere forniti sulla base di specifica tecnica prestazionale redatta dall'impresa specialistica; eventuali opere successive che dovranno essere realizzate all'interno del tubo del microtunnel, quali ad esempio tiro di altra condotta, intasamento, ecc; ripristini, sigillature delle testate dei pozzi con miscele cementizie e/o resine; collaudi della tubazione posata mediante microtunnel, videoispezioni, prove di tenuta, ecc.; fermi cantiere per cause non imputabili all'impresa esecutrice del microtunnel | 08.F07.007.017 | Ø nominale 1600 mm | m | Prezzo a corpo | 0 | 0 | 0 | 0 | 0 | 0 |  |  |  | 2835 | 11
PUG2026/08.F07.007.019 |  | 08 | FOGNATURE ED ACQUEDOTTI | 08.F07 | TECNICHE DI POSA A SPINTA | 08.F07.007 | Posa con il sistema Microtunnelling di tubazioni rigide idonee alla spinta tra due punti (come definito dalla prassi di riferimento UNI/PdR 26.2:2017) in genere chiamati pozzi di spinta e di arrivo all'interno di una microgalleria, realizzata mediante uno scudo fresante che disgrega il materiale durante l'avanzamento; i detriti di risulta sono portati in superficie da un circuito chiuso a circolazione d'acqua o acqua e bentonite, o da altro sistema idoneo in base alle condizioni idrogeologiche al contorno. La perforazione avviene a sezione piena con sostentamento meccanico o idraulico del fronte di scavo: in tal modo si evita la decompressione del terreno e gli eventuali cedimenti in superficie. Lo scudo fresante è a guida remota, e presenta caratteristiche di elevata precisione di tracciato, per l'impiego di un sistema di guida con il laser, su mira fotosensibile, tenuto sotto continuo controllo da un sistema computerizzato posto su un quadro comandi installato in genere su idoneo container di comando ubicato in prossimità del pozzo di spinta. Le correzioni nel corso della perforazione avvengono mediante martinetti idraulici, azionabili singolarmente, che consentono variazioni di inclinazione della testa fresante rispetto al fronte di scavo. Il sistema di perforazione consente la posa delle tubazioni anche sottofalda garantendo la tenuta idraulica sotto battenti fino a 30 m per il sistema di smarino idraulico e fino a 2 m per i sistemi di smarino a coclea. La testata di perforazione dovrà avere idonee caratteristiche di resistenza in funzione del materiale da fresare durante la perforazione. Nel prezzo sono inoltre compresi i seguenti oneri e lavorazioni: l'uso di lubrificanti bentonitici; elementi di contrasto alla spinta nel pozzo di partenza; la messa a disposizione del materiale di risulta nello stesso cantiere predisposto secondo le disposizioni dell'Autorità competente per le eventuali verifiche di presenza reperti archeologici; i materiali di consumo, energia elettrica, approvvigionamento idrico, il trasporto in superficie dei materiali provenienti dalla perforazione. Per raggi di curvatura inferiore a 1000m consultare impresa specialistica. Esclusioni: eventuali accessi al fronte in presenza d'acqua per ispezioni e/o interventi sulla testa di perforazione e/o rimozione di ostacoli; gestione materiali di risulta provenienti dallo scavo del microtunnel secondo PdU; Fornitura tubi f.co cantiere (nel prezziario dei tubi deve essere incluso la fornitura di una SSI ogni 100m); nel caso di tubi in PRFV contattare l'impresa specialistica; i tubi a spinta dovranno essere forniti sulla base di specifica tecnica prestazionale redatta dall'impresa specialistica; eventuali opere successive che dovranno essere realizzate all'interno del tubo del microtunnel, quali ad esempio tiro di altra condotta, intasamento, ecc; ripristini, sigillature delle testate dei pozzi con miscele cementizie e/o resine; collaudi della tubazione posata mediante microtunnel, videoispezioni, prove di tenuta, ecc.; fermi cantiere per cause non imputabili all'impresa esecutrice del microtunnel | 08.F07.007.019 | Ø nominale 1800 mm | m | Prezzo a corpo | 0 | 0 | 0 | 0 | 0 | 0 |  |  |  | 3375 | 11
PUG2026/08.F07.007.021 |  | 08 | FOGNATURE ED ACQUEDOTTI | 08.F07 | TECNICHE DI POSA A SPINTA | 08.F07.007 | Posa con il sistema Microtunnelling di tubazioni rigide idonee alla spinta tra due punti (come definito dalla prassi di riferimento UNI/PdR 26.2:2017) in genere chiamati pozzi di spinta e di arrivo all'interno di una microgalleria, realizzata mediante uno scudo fresante che disgrega il materiale durante l'avanzamento; i detriti di risulta sono portati in superficie da un circuito chiuso a circolazione d'acqua o acqua e bentonite, o da altro sistema idoneo in base alle condizioni idrogeologiche al contorno. La perforazione avviene a sezione piena con sostentamento meccanico o idraulico del fronte di scavo: in tal modo si evita la decompressione del terreno e gli eventuali cedimenti in superficie. Lo scudo fresante è a guida remota, e presenta caratteristiche di elevata precisione di tracciato, per l'impiego di un sistema di guida con il laser, su mira fotosensibile, tenuto sotto continuo controllo da un sistema computerizzato posto su un quadro comandi installato in genere su idoneo container di comando ubicato in prossimità del pozzo di spinta. Le correzioni nel corso della perforazione avvengono mediante martinetti idraulici, azionabili singolarmente, che consentono variazioni di inclinazione della testa fresante rispetto al fronte di scavo. Il sistema di perforazione consente la posa delle tubazioni anche sottofalda garantendo la tenuta idraulica sotto battenti fino a 30 m per il sistema di smarino idraulico e fino a 2 m per i sistemi di smarino a coclea. La testata di perforazione dovrà avere idonee caratteristiche di resistenza in funzione del materiale da fresare durante la perforazione. Nel prezzo sono inoltre compresi i seguenti oneri e lavorazioni: l'uso di lubrificanti bentonitici; elementi di contrasto alla spinta nel pozzo di partenza; la messa a disposizione del materiale di risulta nello stesso cantiere predisposto secondo le disposizioni dell'Autorità competente per le eventuali verifiche di presenza reperti archeologici; i materiali di consumo, energia elettrica, approvvigionamento idrico, il trasporto in superficie dei materiali provenienti dalla perforazione. Per raggi di curvatura inferiore a 1000m consultare impresa specialistica. Esclusioni: eventuali accessi al fronte in presenza d'acqua per ispezioni e/o interventi sulla testa di perforazione e/o rimozione di ostacoli; gestione materiali di risulta provenienti dallo scavo del microtunnel secondo PdU; Fornitura tubi f.co cantiere (nel prezziario dei tubi deve essere incluso la fornitura di una SSI ogni 100m); nel caso di tubi in PRFV contattare l'impresa specialistica; i tubi a spinta dovranno essere forniti sulla base di specifica tecnica prestazionale redatta dall'impresa specialistica; eventuali opere successive che dovranno essere realizzate all'interno del tubo del microtunnel, quali ad esempio tiro di altra condotta, intasamento, ecc; ripristini, sigillature delle testate dei pozzi con miscele cementizie e/o resine; collaudi della tubazione posata mediante microtunnel, videoispezioni, prove di tenuta, ecc.; fermi cantiere per cause non imputabili all'impresa esecutrice del microtunnel | 08.F07.007.021 | Ø nominale 2000 mm | m | Prezzo a corpo | 0 | 0 | 0 | 0 | 0 | 0 |  |  |  | 3915 | 11
PUG2026/08.F07.007.023 |  | 08 | FOGNATURE ED ACQUEDOTTI | 08.F07 | TECNICHE DI POSA A SPINTA | 08.F07.007 | Posa con il sistema Microtunnelling di tubazioni rigide idonee alla spinta tra due punti (come definito dalla prassi di riferimento UNI/PdR 26.2:2017) in genere chiamati pozzi di spinta e di arrivo all'interno di una microgalleria, realizzata mediante uno scudo fresante che disgrega il materiale durante l'avanzamento; i detriti di risulta sono portati in superficie da un circuito chiuso a circolazione d'acqua o acqua e bentonite, o da altro sistema idoneo in base alle condizioni idrogeologiche al contorno. La perforazione avviene a sezione piena con sostentamento meccanico o idraulico del fronte di scavo: in tal modo si evita la decompressione del terreno e gli eventuali cedimenti in superficie. Lo scudo fresante è a guida remota, e presenta caratteristiche di elevata precisione di tracciato, per l'impiego di un sistema di guida con il laser, su mira fotosensibile, tenuto sotto continuo controllo da un sistema computerizzato posto su un quadro comandi installato in genere su idoneo container di comando ubicato in prossimità del pozzo di spinta. Le correzioni nel corso della perforazione avvengono mediante martinetti idraulici, azionabili singolarmente, che consentono variazioni di inclinazione della testa fresante rispetto al fronte di scavo. Il sistema di perforazione consente la posa delle tubazioni anche sottofalda garantendo la tenuta idraulica sotto battenti fino a 30 m per il sistema di smarino idraulico e fino a 2 m per i sistemi di smarino a coclea. La testata di perforazione dovrà avere idonee caratteristiche di resistenza in funzione del materiale da fresare durante la perforazione. Nel prezzo sono inoltre compresi i seguenti oneri e lavorazioni: l'uso di lubrificanti bentonitici; elementi di contrasto alla spinta nel pozzo di partenza; la messa a disposizione del materiale di risulta nello stesso cantiere predisposto secondo le disposizioni dell'Autorità competente per le eventuali verifiche di presenza reperti archeologici; i materiali di consumo, energia elettrica, approvvigionamento idrico, il trasporto in superficie dei materiali provenienti dalla perforazione. Per raggi di curvatura inferiore a 1000m consultare impresa specialistica. Esclusioni: eventuali accessi al fronte in presenza d'acqua per ispezioni e/o interventi sulla testa di perforazione e/o rimozione di ostacoli; gestione materiali di risulta provenienti dallo scavo del microtunnel secondo PdU; Fornitura tubi f.co cantiere (nel prezziario dei tubi deve essere incluso la fornitura di una SSI ogni 100m); nel caso di tubi in PRFV contattare l'impresa specialistica; i tubi a spinta dovranno essere forniti sulla base di specifica tecnica prestazionale redatta dall'impresa specialistica; eventuali opere successive che dovranno essere realizzate all'interno del tubo del microtunnel, quali ad esempio tiro di altra condotta, intasamento, ecc; ripristini, sigillature delle testate dei pozzi con miscele cementizie e/o resine; collaudi della tubazione posata mediante microtunnel, videoispezioni, prove di tenuta, ecc.; fermi cantiere per cause non imputabili all'impresa esecutrice del microtunnel | 08.F07.007.023 | Ø nominale 2500 mm | m | Prezzo a corpo | 0 | 0 | 0 | 0 | 0 | 0 |  |  |  | 4455 | 11
PUG2026/08.F07.009.001 |  | 08 | FOGNATURE ED ACQUEDOTTI | 08.F07 | TECNICHE DI POSA A SPINTA | 08.F07.009 | Sovrapprezzi per particolari condizioni di scavo | 08.F07.009.001 | perforazione in roccia tenera: UCS < 25 MPa | % | Prezzo a corpo | 0 | 0 | 0 | 0 | 0 | 0 |  |  |  | 20 | 11
PUG2026/08.F07.009.003 |  | 08 | FOGNATURE ED ACQUEDOTTI | 08.F07 | TECNICHE DI POSA A SPINTA | 08.F07.009 | Sovrapprezzi per particolari condizioni di scavo | 08.F07.009.003 | perforazione in roccia media: 25 Mpa < UCS < 50 MPa | % | Prezzo a corpo | 0 | 0 | 0 | 0 | 0 | 0 |  |  |  | 35 | 11
PUG2026/08.F07.009.005 |  | 08 | FOGNATURE ED ACQUEDOTTI | 08.F07 | TECNICHE DI POSA A SPINTA | 08.F07.009 | Sovrapprezzi per particolari condizioni di scavo | 08.F07.009.005 | perforazione in roccia dura: UCS < 80 Mpa | % | Prezzo a corpo | 0 | 0 | 0 | 0 | 0 | 0 |  |  |  | 50 | 11
PUG2026/08.F07.009.007 |  | 08 | FOGNATURE ED ACQUEDOTTI | 08.F07 | TECNICHE DI POSA A SPINTA | 08.F07.009 | Sovrapprezzi per particolari condizioni di scavo | 08.F07.009.007 | argille con IP>20 e 0,75<IC<1,25 non rientranti nel caso precedente (clogging risk alto rif. Thewes 1999), IP=indice di plasticità IC=indice di consistenza | % | Prezzo a corpo | 0 | 0 | 0 | 0 | 0 | 0 |  |  |  | 30 | 11
PUG2026/08.F07.009.009 |  | 08 | FOGNATURE ED ACQUEDOTTI | 08.F07 | TECNICHE DI POSA A SPINTA | 08.F07.009 | Sovrapprezzi per particolari condizioni di scavo | 08.F07.009.009 | argille con IP>10 e IC>0,6 non rientranti nel caso precedente (clogging risk medio rif. Thewes 1999), IP=indice di plasticità IC=indice di consistenza | % | Prezzo a corpo | 0 | 0 | 0 | 0 | 0 | 0 |  |  |  | 20 | 11
PUG2026/08.F07.009.011 |  | 08 | FOGNATURE ED ACQUEDOTTI | 08.F07 | TECNICHE DI POSA A SPINTA | 08.F07.009 | Sovrapprezzi per particolari condizioni di scavo | 08.F07.009.011 | posa di tubazioni in acciaio (lunghezza delle barre 3 m cad) per DN<1600 | % | Prezzo a corpo | 0 | 0 | 0 | 0 | 0 | 0 |  |  |  | 80 | 11
PUG2026/08.F07.009.013 |  | 08 | FOGNATURE ED ACQUEDOTTI | 08.F07 | TECNICHE DI POSA A SPINTA | 08.F07.009 | Sovrapprezzi per particolari condizioni di scavo | 08.F07.009.013 | posa di tubazioni in acciaio, lunghezza delle barre 6 m/cad, per DN >= 1600 | % | Prezzo a corpo | 0 | 0 | 0 | 0 | 0 | 0 |  |  |  | 50 | 11
PUG2026/08.F07.009.015 |  | 08 | FOGNATURE ED ACQUEDOTTI | 08.F07 | TECNICHE DI POSA A SPINTA | 08.F07.009 | Sovrapprezzi per particolari condizioni di scavo | 08.F07.009.015 | impiego di centrifuga e/o filtropressa nel circuito di scavo in presenza terreni Limo/Argillosi e/o per il controllo dei solidi sospesi | % | Prezzo a corpo | 0 | 0 | 0 | 0 | 0 | 0 |  |  |  | 20 | 11
PUG2026/08.F07.009.017 |  | 08 | FOGNATURE ED ACQUEDOTTI | 08.F07 | TECNICHE DI POSA A SPINTA | 08.F07.009 | Sovrapprezzi per particolari condizioni di scavo | 08.F07.009.017 | per impiego di sistema di guida, diverso dal raggio laser standard, tipo SLS-RV o tipo a giroscopio per la realizzazione di perforazione con andamento curvilineo con R3D>1000 e/o rettilineo con lunghezze > 250 m | m | Prezzo a corpo | 0 | 0 | 0 | 0 | 0 | 0 |  |  |  | 180 | 11
PUG2026/08.F07.009.019 |  | 08 | FOGNATURE ED ACQUEDOTTI | 08.F07 | TECNICHE DI POSA A SPINTA | 08.F07.009 | Sovrapprezzi per particolari condizioni di scavo | 08.F07.009.019 | perforazione attuata in presenza di trovanti aventi volume o quantità = 30% della sezione di scavo | cad | Prezzo a corpo | 0 | 0 | 0 | 0 | 0 | 0 |  |  |  | 30 | 11
PUG2026/08.F07.009.021 |  | 08 | FOGNATURE ED ACQUEDOTTI | 08.F07 | TECNICHE DI POSA A SPINTA | 08.F07.009 | Sovrapprezzi per particolari condizioni di scavo | 08.F07.009.021 | perforazione attuata in presenza di trovanti aventi volume o quantità tra 31% e 100% della sezione di scavo | cad | Prezzo a corpo | 0 | 0 | 0 | 0 | 0 | 0 |  |  |  | 75 | 11
PUG2026/08.F07.009.023 |  | 08 | FOGNATURE ED ACQUEDOTTI | 08.F07 | TECNICHE DI POSA A SPINTA | 08.F07.009 | Sovrapprezzi per particolari condizioni di scavo | 08.F07.009.023 | perforazione attuata in roccia tenera < 15 MPa | cad | Prezzo a corpo | 0 | 0 | 0 | 0 | 0 | 0 |  |  |  | 100 | 11
PUG2026/08.F07.009.025 |  | 08 | FOGNATURE ED ACQUEDOTTI | 08.F07 | TECNICHE DI POSA A SPINTA | 08.F07.009 | Sovrapprezzi per particolari condizioni di scavo | 08.F07.009.025 | perforazione con posa di tubazioni in acciaio | cad | Prezzo a corpo | 0 | 0 | 0 | 0 | 0 | 0 |  |  |  | 50 | 11
PUG2026/08.F07.011.001 |  | 08 | FOGNATURE ED ACQUEDOTTI | 08.F07 | TECNICHE DI POSA A SPINTA | 08.F07.011 | Sovrapprezzo per stazione di spinta intermedi è costituita da sistema telescopico dello stesso diametro esterno dei tubi da spingere posto in asse con la tubazione stessa (PdR UNI 26.2:2017 Tecnologia di realizzazione delle infrastrutture a basso impatto ambientale: sistemi di perforazione orizzontale con tecnica a spinta); permette di aumentare le lunghezze di perforazione e di diminuire le forze totali di attrito in gioco; all'interno della stazione intermedia è inserita una corona di martinetti idraulici di adeguate dimensioni, che costituisce di fatto una stazione di spinta secondaria. In fase di posa, tale stazione permette ai cilindri di allungarsi e di ritrarsi. I componenti della stazione di spinta intermedia sono attivati dall'unità di controllo centrale. La spinta si effettua in due fasi: nella prima fase la stazione intermedia spinge solo la colonna di tubi che sta di fronte, nella seconda fase viene azionata la stazione immediatamente precedente, che può anche essere quella principale, che spinge solo il tratto di tubazione tra essa e la stazione intermedia utilizzata in precedenza; questa viene quindi spostata in avanti solidalmente alla condotta, durante la spinta della tubazione: l’impiego della stazione si rende necessario quando le forze di spinta sulla tubazione non rientrano nei valori accettabili dai tubi o dalla parete di spinta posta nel pozzo di avvio. Al termine della posa i martinetti idraulici e l’intelaiatura di montaggio vengono rimossi dall’interno della tubazione posata e la stazione chiusa per dare continuità alla superficie interna del microtunnel. Inclusioni: approvvigionamento, installazione e smontaggio della stazione di spinta con relativi componenti tra i quali: cilindri, scatola di derivazione, estensimetro, sensore di pressione, kit tubazioni idrauliche, kit tubazioni telescopiche slurry correlati al DN con corsa 700 mm, esclusi i tubi per la stazione: | 08.F07.011.001 | Ø nominale 1200/1400 mm | m | Prezzo a corpo | 0 | 0 | 0 | 0 | 0 | 0 |  |  |  | 196.05 | 11
PUG2026/08.F07.011.003 |  | 08 | FOGNATURE ED ACQUEDOTTI | 08.F07 | TECNICHE DI POSA A SPINTA | 08.F07.011 | Sovrapprezzo per stazione di spinta intermedi è costituita da sistema telescopico dello stesso diametro esterno dei tubi da spingere posto in asse con la tubazione stessa (PdR UNI 26.2:2017 Tecnologia di realizzazione delle infrastrutture a basso impatto ambientale: sistemi di perforazione orizzontale con tecnica a spinta); permette di aumentare le lunghezze di perforazione e di diminuire le forze totali di attrito in gioco; all'interno della stazione intermedia è inserita una corona di martinetti idraulici di adeguate dimensioni, che costituisce di fatto una stazione di spinta secondaria. In fase di posa, tale stazione permette ai cilindri di allungarsi e di ritrarsi. I componenti della stazione di spinta intermedia sono attivati dall'unità di controllo centrale. La spinta si effettua in due fasi: nella prima fase la stazione intermedia spinge solo la colonna di tubi che sta di fronte, nella seconda fase viene azionata la stazione immediatamente precedente, che può anche essere quella principale, che spinge solo il tratto di tubazione tra essa e la stazione intermedia utilizzata in precedenza; questa viene quindi spostata in avanti solidalmente alla condotta, durante la spinta della tubazione: l’impiego della stazione si rende necessario quando le forze di spinta sulla tubazione non rientrano nei valori accettabili dai tubi o dalla parete di spinta posta nel pozzo di avvio. Al termine della posa i martinetti idraulici e l’intelaiatura di montaggio vengono rimossi dall’interno della tubazione posata e la stazione chiusa per dare continuità alla superficie interna del microtunnel. Inclusioni: approvvigionamento, installazione e smontaggio della stazione di spinta con relativi componenti tra i quali: cilindri, scatola di derivazione, estensimetro, sensore di pressione, kit tubazioni idrauliche, kit tubazioni telescopiche slurry correlati al DN con corsa 700 mm, esclusi i tubi per la stazione: | 08.F07.011.003 | Ø nominale 1600/1800 mm | m | Prezzo a corpo | 0 | 0 | 0 | 0 | 0 | 0 |  |  |  | 224.38 | 11
PUG2026/08.F07.011.005 |  | 08 | FOGNATURE ED ACQUEDOTTI | 08.F07 | TECNICHE DI POSA A SPINTA | 08.F07.011 | Sovrapprezzo per stazione di spinta intermedi è costituita da sistema telescopico dello stesso diametro esterno dei tubi da spingere posto in asse con la tubazione stessa (PdR UNI 26.2:2017 Tecnologia di realizzazione delle infrastrutture a basso impatto ambientale: sistemi di perforazione orizzontale con tecnica a spinta); permette di aumentare le lunghezze di perforazione e di diminuire le forze totali di attrito in gioco; all'interno della stazione intermedia è inserita una corona di martinetti idraulici di adeguate dimensioni, che costituisce di fatto una stazione di spinta secondaria. In fase di posa, tale stazione permette ai cilindri di allungarsi e di ritrarsi. I componenti della stazione di spinta intermedia sono attivati dall'unità di controllo centrale. La spinta si effettua in due fasi: nella prima fase la stazione intermedia spinge solo la colonna di tubi che sta di fronte, nella seconda fase viene azionata la stazione immediatamente precedente, che può anche essere quella principale, che spinge solo il tratto di tubazione tra essa e la stazione intermedia utilizzata in precedenza; questa viene quindi spostata in avanti solidalmente alla condotta, durante la spinta della tubazione: l’impiego della stazione si rende necessario quando le forze di spinta sulla tubazione non rientrano nei valori accettabili dai tubi o dalla parete di spinta posta nel pozzo di avvio. Al termine della posa i martinetti idraulici e l’intelaiatura di montaggio vengono rimossi dall’interno della tubazione posata e la stazione chiusa per dare continuità alla superficie interna del microtunnel. Inclusioni: approvvigionamento, installazione e smontaggio della stazione di spinta con relativi componenti tra i quali: cilindri, scatola di derivazione, estensimetro, sensore di pressione, kit tubazioni idrauliche, kit tubazioni telescopiche slurry correlati al DN con corsa 700 mm, esclusi i tubi per la stazione: | 08.F07.011.005 | Ø nominale 2000 mm | m | Prezzo a corpo | 0 | 0 | 0 | 0 | 0 | 0 |  |  |  | 297.85 | 11
PUG2026/08.F07.011.007 |  | 08 | FOGNATURE ED ACQUEDOTTI | 08.F07 | TECNICHE DI POSA A SPINTA | 08.F07.011 | Sovrapprezzo per stazione di spinta intermedi è costituita da sistema telescopico dello stesso diametro esterno dei tubi da spingere posto in asse con la tubazione stessa (PdR UNI 26.2:2017 Tecnologia di realizzazione delle infrastrutture a basso impatto ambientale: sistemi di perforazione orizzontale con tecnica a spinta); permette di aumentare le lunghezze di perforazione e di diminuire le forze totali di attrito in gioco; all'interno della stazione intermedia è inserita una corona di martinetti idraulici di adeguate dimensioni, che costituisce di fatto una stazione di spinta secondaria. In fase di posa, tale stazione permette ai cilindri di allungarsi e di ritrarsi. I componenti della stazione di spinta intermedia sono attivati dall'unità di controllo centrale. La spinta si effettua in due fasi: nella prima fase la stazione intermedia spinge solo la colonna di tubi che sta di fronte, nella seconda fase viene azionata la stazione immediatamente precedente, che può anche essere quella principale, che spinge solo il tratto di tubazione tra essa e la stazione intermedia utilizzata in precedenza; questa viene quindi spostata in avanti solidalmente alla condotta, durante la spinta della tubazione: l’impiego della stazione si rende necessario quando le forze di spinta sulla tubazione non rientrano nei valori accettabili dai tubi o dalla parete di spinta posta nel pozzo di avvio. Al termine della posa i martinetti idraulici e l’intelaiatura di montaggio vengono rimossi dall’interno della tubazione posata e la stazione chiusa per dare continuità alla superficie interna del microtunnel. Inclusioni: approvvigionamento, installazione e smontaggio della stazione di spinta con relativi componenti tra i quali: cilindri, scatola di derivazione, estensimetro, sensore di pressione, kit tubazioni idrauliche, kit tubazioni telescopiche slurry correlati al DN con corsa 700 mm, esclusi i tubi per la stazione: | 08.F07.011.007 | Ø nominale 2400/2500 mm | m | Prezzo a corpo | 0 | 0 | 0 | 0 | 0 | 0 |  |  |  | 342.64 | 11
PUG2026/08.F07.013.001 |  | 08 | FOGNATURE ED ACQUEDOTTI | 08.F07 | TECNICHE DI POSA A SPINTA | 08.F07.013 | Fornitura cantiere di Stazione intermedia di spinta per tubazioni in PRFV per microtunnelling, conformi alla norma ISO 25780, costituita da una virola in acciaio, anelli distributori della spinta, tubazione che precede la stazione (lead pipe) dotata di giunzione a manicotto, tubazione che segue la stazione (lag pipe) con sezione a profilo ridotto per consentire lo scorrimento all’interno della virola in acciaio e dotata di doppia guarnizione di tenuta. | 08.F07.013.001 | c.a.Ø nominale 1200 mm, classe 160, spinta massima ammissibile Fmax = 4.000 KN;PRFV diametro esterno 1280 mm, classe di pressione PN 1 rigidezza SN 50.000 | m | Prezzo a corpo | 0 | 0 | 0 | 0 | 0 | 0 |  |  |  | 9225 | 11
PUG2026/08.F07.013.003 |  | 08 | FOGNATURE ED ACQUEDOTTI | 08.F07 | TECNICHE DI POSA A SPINTA | 08.F07.013 | Fornitura cantiere di Stazione intermedia di spinta per tubazioni in PRFV per microtunnelling, conformi alla norma ISO 25780, costituita da una virola in acciaio, anelli distributori della spinta, tubazione che precede la stazione (lead pipe) dotata di giunzione a manicotto, tubazione che segue la stazione (lag pipe) con sezione a profilo ridotto per consentire lo scorrimento all’interno della virola in acciaio e dotata di doppia guarnizione di tenuta. | 08.F07.013.003 | c.aØ nominale 1600 mm, classe 135, spinta massima ammissibile Fmax = 6.000 KN; PRFV diametro esterno 1720 mm, classe di pressione PN 1 rigidezza SN 40.000 | m | Prezzo a corpo | 0 | 0 | 0 | 0 | 0 | 0 |  |  |  | 12648 | 11
PUG2026/08.F07.013.005 |  | 08 | FOGNATURE ED ACQUEDOTTI | 08.F07 | TECNICHE DI POSA A SPINTA | 08.F07.013 | Fornitura cantiere di Stazione intermedia di spinta per tubazioni in PRFV per microtunnelling, conformi alla norma ISO 25780, costituita da una virola in acciaio, anelli distributori della spinta, tubazione che precede la stazione (lead pipe) dotata di giunzione a manicotto, tubazione che segue la stazione (lag pipe) con sezione a profilo ridotto per consentire lo scorrimento all’interno della virola in acciaio e dotata di doppia guarnizione di tenuta. | 08.F07.013.005 | c.a Ø nominale 2000 mm, classe 135, spinta massima ammissibile Fmax = 9.000 KN; PRFV diametro esterno 2160 mm, classe di pressione PN 1 rigidezza SN 40.000 | m | Prezzo a corpo | 0 | 0 | 0 | 0 | 0 | 0 |  |  |  | 16490 | 11
PUG2026/08.F07.013.007 |  | 08 | FOGNATURE ED ACQUEDOTTI | 08.F07 | TECNICHE DI POSA A SPINTA | 08.F07.013 | Fornitura cantiere di Stazione intermedia di spinta per tubazioni in PRFV per microtunnelling, conformi alla norma ISO 25780, costituita da una virola in acciaio, anelli distributori della spinta, tubazione che precede la stazione (lead pipe) dotata di giunzione a manicotto, tubazione che segue la stazione (lag pipe) con sezione a profilo ridotto per consentire lo scorrimento all’interno della virola in acciaio e dotata di doppia guarnizione di tenuta. | 08.F07.013.007 | c.a Ø nominale 2400 mm, classe 90, spinta massima ammissibile Fmax = 14.000 KN; PRFV diametro esterno 2555 mm, classe di pressione PN 1 rigidezza SN 40.000 | m | Prezzo a corpo | 0 | 0 | 0 | 0 | 0 | 0 |  |  |  | 30725 | 11
PUG2026/08.F07.015.001 |  | 08 | FOGNATURE ED ACQUEDOTTI | 08.F07 | TECNICHE DI POSA A SPINTA | 08.F07.015 | Tubi in gres ceramico forniti in cantiere da utilizzare in tecniche di posa a spinta, prodotti in conformità alle norme UNI EN 295-7 e della Prassi di riferimento UNI/PdR 26.2:2017, marcati CE secondo il regolamento EU 305/2011; con sistema di giunzione a minicotto in EPDM per i DN < 200, in acciao inox (V4A) per i DN > 200, guarnizioni di tenuta in elastomero naturale, anelli di ripartizione della spinta in presspan | 08.F07.015.001 | lunghezza barre 1,00 m, Ø nominale 150 mm, FN 64 kN/m, spinta massima ammissibile Fmax =150 kN | m | Prezzo a corpo | 0 | 0 | 0 | 0 | 0 | 0 |  |  |  | 61.32 | 11
PUG2026/08.F07.015.003 |  | 08 | FOGNATURE ED ACQUEDOTTI | 08.F07 | TECNICHE DI POSA A SPINTA | 08.F07.015 | Tubi in gres ceramico forniti in cantiere da utilizzare in tecniche di posa a spinta, prodotti in conformità alle norme UNI EN 295-7 e della Prassi di riferimento UNI/PdR 26.2:2017, marcati CE secondo il regolamento EU 305/2011; con sistema di giunzione a minicotto in EPDM per i DN < 200, in acciao inox (V4A) per i DN > 200, guarnizioni di tenuta in elastomero naturale, anelli di ripartizione della spinta in presspan | 08.F07.015.003 | lunghezza barre 1,00 m, Ø nominale 200 mm, FN 80 kN/m, spinta massima ammissibile Fmax = 300 kN | m | Prezzo a corpo | 0 | 0 | 0 | 0 | 0 | 0 |  |  |  | 168.74 | 11
PUG2026/08.F07.015.005 |  | 08 | FOGNATURE ED ACQUEDOTTI | 08.F07 | TECNICHE DI POSA A SPINTA | 08.F07.015 | Tubi in gres ceramico forniti in cantiere da utilizzare in tecniche di posa a spinta, prodotti in conformità alle norme UNI EN 295-7 e della Prassi di riferimento UNI/PdR 26.2:2017, marcati CE secondo il regolamento EU 305/2011; con sistema di giunzione a minicotto in EPDM per i DN < 200, in acciao inox (V4A) per i DN > 200, guarnizioni di tenuta in elastomero naturale, anelli di ripartizione della spinta in presspan | 08.F07.015.005 | lunghezza barre 1,00 m, Ø nominale 250 mm, FN 130 kN/m, spinta massima ammissibile Fmax = 400 kN | m | Prezzo a corpo | 0 | 0 | 0 | 0 | 0 | 0 |  |  |  | 371 | 11
PUG2026/08.F07.015.007 |  | 08 | FOGNATURE ED ACQUEDOTTI | 08.F07 | TECNICHE DI POSA A SPINTA | 08.F07.015 | Tubi in gres ceramico forniti in cantiere da utilizzare in tecniche di posa a spinta, prodotti in conformità alle norme UNI EN 295-7 e della Prassi di riferimento UNI/PdR 26.2:2017, marcati CE secondo il regolamento EU 305/2011; con sistema di giunzione a minicotto in EPDM per i DN < 200, in acciao inox (V4A) per i DN > 200, guarnizioni di tenuta in elastomero naturale, anelli di ripartizione della spinta in presspan | 08.F07.015.007 | lunghezza barre 1,00 m, Ø nominale 300 mm, FN 120 kN/m, spinta massima ammissibile Fmax = 1.550 kN | m | Prezzo a corpo | 0 | 0 | 0 | 0 | 0 | 0 |  |  |  | 464.75 | 11
PUG2026/08.F07.015.009 |  | 08 | FOGNATURE ED ACQUEDOTTI | 08.F07 | TECNICHE DI POSA A SPINTA | 08.F07.015 | Tubi in gres ceramico forniti in cantiere da utilizzare in tecniche di posa a spinta, prodotti in conformità alle norme UNI EN 295-7 e della Prassi di riferimento UNI/PdR 26.2:2017, marcati CE secondo il regolamento EU 305/2011; con sistema di giunzione a minicotto in EPDM per i DN < 200, in acciao inox (V4A) per i DN > 200, guarnizioni di tenuta in elastomero naturale, anelli di ripartizione della spinta in presspan | 08.F07.015.009 | lunghezza barre 1,00 m, Ø nominale 400 mm, FN 160 kN/m, spinta massima ammissibile Fmax = 1.500 kN | m | Prezzo a corpo | 0 | 0 | 0 | 0 | 0 | 0 |  |  |  | 736.45 | 11
PUG2026/08.F07.015.011 |  | 08 | FOGNATURE ED ACQUEDOTTI | 08.F07 | TECNICHE DI POSA A SPINTA | 08.F07.015 | Tubi in gres ceramico forniti in cantiere da utilizzare in tecniche di posa a spinta, prodotti in conformità alle norme UNI EN 295-7 e della Prassi di riferimento UNI/PdR 26.2:2017, marcati CE secondo il regolamento EU 305/2011; con sistema di giunzione a minicotto in EPDM per i DN < 200, in acciao inox (V4A) per i DN > 200, guarnizioni di tenuta in elastomero naturale, anelli di ripartizione della spinta in presspan | 08.F07.015.011 | lunghezza barre 2,00 m, Ø nominale 250 mm, FN 130 kN/m, spinta massima ammissibile Fmax = 550 kN | m | Prezzo a corpo | 0 | 0 | 0 | 0 | 0 | 0 |  |  |  | 310.31 | 11
PUG2026/08.F07.015.013 |  | 08 | FOGNATURE ED ACQUEDOTTI | 08.F07 | TECNICHE DI POSA A SPINTA | 08.F07.015 | Tubi in gres ceramico forniti in cantiere da utilizzare in tecniche di posa a spinta, prodotti in conformità alle norme UNI EN 295-7 e della Prassi di riferimento UNI/PdR 26.2:2017, marcati CE secondo il regolamento EU 305/2011; con sistema di giunzione a minicotto in EPDM per i DN < 200, in acciao inox (V4A) per i DN > 200, guarnizioni di tenuta in elastomero naturale, anelli di ripartizione della spinta in presspan | 08.F07.015.013 | lunghezza barre 2,00 m, Ø nominale 300 mm, FN 120 kN/m, spinta massima ammissibile Fmax = 1.700 kN | m | Prezzo a corpo | 0 | 0 | 0 | 0 | 0 | 0 |  |  |  | 376.09 | 11
PUG2026/08.F07.015.015 |  | 08 | FOGNATURE ED ACQUEDOTTI | 08.F07 | TECNICHE DI POSA A SPINTA | 08.F07.015 | Tubi in gres ceramico forniti in cantiere da utilizzare in tecniche di posa a spinta, prodotti in conformità alle norme UNI EN 295-7 e della Prassi di riferimento UNI/PdR 26.2:2017, marcati CE secondo il regolamento EU 305/2011; con sistema di giunzione a minicotto in EPDM per i DN < 200, in acciao inox (V4A) per i DN > 200, guarnizioni di tenuta in elastomero naturale, anelli di ripartizione della spinta in presspan | 08.F07.015.015 | lunghezza barre 2,00 m, Ø nominale 400 mm, FN 160 kN/m, spinta massima ammissibile Fmax = 1.900 kN | m | Prezzo a corpo | 0 | 0 | 0 | 0 | 0 | 0 |  |  |  | 589.16 | 11
PUG2026/08.F07.015.017 |  | 08 | FOGNATURE ED ACQUEDOTTI | 08.F07 | TECNICHE DI POSA A SPINTA | 08.F07.015 | Tubi in gres ceramico forniti in cantiere da utilizzare in tecniche di posa a spinta, prodotti in conformità alle norme UNI EN 295-7 e della Prassi di riferimento UNI/PdR 26.2:2017, marcati CE secondo il regolamento EU 305/2011; con sistema di giunzione a minicotto in EPDM per i DN < 200, in acciao inox (V4A) per i DN > 200, guarnizioni di tenuta in elastomero naturale, anelli di ripartizione della spinta in presspan | 08.F07.015.017 | lunghezza barre 2,00 m, Ø nominale 500 mm, FN 140 kN/m, spinta massima ammissibile Fmax = 2.400 kN | m | Prezzo a corpo | 0 | 0 | 0 | 0 | 0 | 0 |  |  |  | 825.11 | 11
PUG2026/08.F07.015.019 |  | 08 | FOGNATURE ED ACQUEDOTTI | 08.F07 | TECNICHE DI POSA A SPINTA | 08.F07.015 | Tubi in gres ceramico forniti in cantiere da utilizzare in tecniche di posa a spinta, prodotti in conformità alle norme UNI EN 295-7 e della Prassi di riferimento UNI/PdR 26.2:2017, marcati CE secondo il regolamento EU 305/2011; con sistema di giunzione a minicotto in EPDM per i DN < 200, in acciao inox (V4A) per i DN > 200, guarnizioni di tenuta in elastomero naturale, anelli di ripartizione della spinta in presspan | 08.F07.015.019 | lunghezza barre 2,00 m, Ø nominale 600 mm, FN 120 kN/m, spinta massima ammissibile Fmax = 3.700 kN | m | Prezzo a corpo | 0 | 0 | 0 | 0 | 0 | 0 |  |  |  | 1002.43 | 11
PUG2026/08.F07.017.001 |  | 08 | FOGNATURE ED ACQUEDOTTI | 08.F07 | TECNICHE DI POSA A SPINTA | 08.F07.017 | Tubi in calcestruzzo armato per condotte a gravità a sezione circolare prefabbricati in calcestruzzo SCC ad alta resistenza ai solfati da utilizzare in tecniche di posa a spinta, realizzati con un unico getto monolitico secondo le linee guida FBS con classe di calcestruzzo C40/50 secondo UNI EN 206-1 e DIN 1045-2, in conformità con la norme EN 1916 e DIN 1201, classe di esposizione XA2, XC4, XM1, dimensionati secondo le DWA 161, completi di manicotto in acciaio S235J, guarnizioni SBR conformi alla norma UNI EN 681, anello di ripartizione della spinta in legno e connettore interno in PP per tenuta fino a 2,5 bar | 08.F07.017.001 | lunghezza barre 2,00 m, Ø nominale 700 mm, spinta massimale ammissibile Fmax = 2.130 kN | m | Prezzo a corpo | 0 | 0 | 0 | 0 | 0 | 0 |  |  |  | 1146.08 | 11
PUG2026/08.F07.017.003 |  | 08 | FOGNATURE ED ACQUEDOTTI | 08.F07 | TECNICHE DI POSA A SPINTA | 08.F07.017 | Tubi in calcestruzzo armato per condotte a gravità a sezione circolare prefabbricati in calcestruzzo SCC ad alta resistenza ai solfati da utilizzare in tecniche di posa a spinta, realizzati con un unico getto monolitico secondo le linee guida FBS con classe di calcestruzzo C40/50 secondo UNI EN 206-1 e DIN 1045-2, in conformità con la norme EN 1916 e DIN 1201, classe di esposizione XA2, XC4, XM1, dimensionati secondo le DWA 161, completi di manicotto in acciaio S235J, guarnizioni SBR conformi alla norma UNI EN 681, anello di ripartizione della spinta in legno e connettore interno in PP per tenuta fino a 2,5 bar | 08.F07.017.003 | lunghezza barre 2,00 m, Ø nominale 800 mm, spinta massimale ammissibile Fmax = 2.780 | m | Prezzo a corpo | 0 | 0 | 0 | 0 | 0 | 0 |  |  |  | 1395.5 | 11
PUG2026/08.F07.017.005 |  | 08 | FOGNATURE ED ACQUEDOTTI | 08.F07 | TECNICHE DI POSA A SPINTA | 08.F07.017 | Tubi in calcestruzzo armato per condotte a gravità a sezione circolare prefabbricati in calcestruzzo SCC ad alta resistenza ai solfati da utilizzare in tecniche di posa a spinta, realizzati con un unico getto monolitico secondo le linee guida FBS con classe di calcestruzzo C40/50 secondo UNI EN 206-1 e DIN 1045-2, in conformità con la norme EN 1916 e DIN 1201, classe di esposizione XA2, XC4, XM1, dimensionati secondo le DWA 161, completi di manicotto in acciaio S235J, guarnizioni SBR conformi alla norma UNI EN 681, anello di ripartizione della spinta in legno e connettore interno in PP per tenuta fino a 2,5 bar | 08.F07.017.005 | lunghezza barre 2,00 m, Ø nominale 1000 mm, spinta massimale ammissibile Fmax = 2.920 kN | m | Prezzo a corpo | 0 | 0 | 0 | 0 | 0 | 0 |  |  |  | 1619.89 | 11
PUG2026/08.F07.017.007 |  | 08 | FOGNATURE ED ACQUEDOTTI | 08.F07 | TECNICHE DI POSA A SPINTA | 08.F07.017 | Tubi in calcestruzzo armato per condotte a gravità a sezione circolare prefabbricati in calcestruzzo SCC ad alta resistenza ai solfati da utilizzare in tecniche di posa a spinta, realizzati con un unico getto monolitico secondo le linee guida FBS con classe di calcestruzzo C40/50 secondo UNI EN 206-1 e DIN 1045-2, in conformità con la norme EN 1916 e DIN 1201, classe di esposizione XA2, XC4, XM1, dimensionati secondo le DWA 161, completi di manicotto in acciaio S235J, guarnizioni SBR conformi alla norma UNI EN 681, anello di ripartizione della spinta in legno e connettore interno in PP per tenuta fino a 2,5 bar | 08.F07.017.007 | lunghezza barre 2,00 m, Ø nominale 1200 mm, spinta massimale ammissibile Fmax = 3.470 kN | m | Prezzo a corpo | 0 | 0 | 0 | 0 | 0 | 0 |  |  |  | 1863.23 | 11
PUG2026/08.F07.017.009 |  | 08 | FOGNATURE ED ACQUEDOTTI | 08.F07 | TECNICHE DI POSA A SPINTA | 08.F07.017 | Tubi in calcestruzzo armato per condotte a gravità a sezione circolare prefabbricati in calcestruzzo SCC ad alta resistenza ai solfati da utilizzare in tecniche di posa a spinta, realizzati con un unico getto monolitico secondo le linee guida FBS con classe di calcestruzzo C40/50 secondo UNI EN 206-1 e DIN 1045-2, in conformità con la norme EN 1916 e DIN 1201, classe di esposizione XA2, XC4, XM1, dimensionati secondo le DWA 161, completi di manicotto in acciaio S235J, guarnizioni SBR conformi alla norma UNI EN 681, anello di ripartizione della spinta in legno e connettore interno in PP per tenuta fino a 2,5 bar | 08.F07.017.009 | lunghezza barre 3,00 m, Ø nominale 700 mm, spinta massimale ammissibile Fmax = 2.040 kN | m | Prezzo a corpo | 0 | 0 | 0 | 0 | 0 | 0 |  |  |  | 932.51 | 11
PUG2026/08.F07.017.011 |  | 08 | FOGNATURE ED ACQUEDOTTI | 08.F07 | TECNICHE DI POSA A SPINTA | 08.F07.017 | Tubi in calcestruzzo armato per condotte a gravità a sezione circolare prefabbricati in calcestruzzo SCC ad alta resistenza ai solfati da utilizzare in tecniche di posa a spinta, realizzati con un unico getto monolitico secondo le linee guida FBS con classe di calcestruzzo C40/50 secondo UNI EN 206-1 e DIN 1045-2, in conformità con la norme EN 1916 e DIN 1201, classe di esposizione XA2, XC4, XM1, dimensionati secondo le DWA 161, completi di manicotto in acciaio S235J, guarnizioni SBR conformi alla norma UNI EN 681, anello di ripartizione della spinta in legno e connettore interno in PP per tenuta fino a 2,5 bar | 08.F07.017.011 | lunghezza barre 3,00 m, Ø nominale 800 mm, spinta massimale ammissibile Fmax = 2.660 kN | m | Prezzo a corpo | 0 | 0 | 0 | 0 | 0 | 0 |  |  |  | 1134.73 | 11
PUG2026/08.F07.017.013 |  | 08 | FOGNATURE ED ACQUEDOTTI | 08.F07 | TECNICHE DI POSA A SPINTA | 08.F07.017 | Tubi in calcestruzzo armato per condotte a gravità a sezione circolare prefabbricati in calcestruzzo SCC ad alta resistenza ai solfati da utilizzare in tecniche di posa a spinta, realizzati con un unico getto monolitico secondo le linee guida FBS con classe di calcestruzzo C40/50 secondo UNI EN 206-1 e DIN 1045-2, in conformità con la norme EN 1916 e DIN 1201, classe di esposizione XA2, XC4, XM1, dimensionati secondo le DWA 161, completi di manicotto in acciaio S235J, guarnizioni SBR conformi alla norma UNI EN 681, anello di ripartizione della spinta in legno e connettore interno in PP per tenuta fino a 2,5 bar | 08.F07.017.013 | lunghezza barre 3,00 m, Ø nominale 1000 mm, spinta massimale ammissibile Fmax = 2.780 kN | m | Prezzo a corpo | 0 | 0 | 0 | 0 | 0 | 0 |  |  |  | 1321.85 | 11
PUG2026/08.F07.017.015 |  | 08 | FOGNATURE ED ACQUEDOTTI | 08.F07 | TECNICHE DI POSA A SPINTA | 08.F07.017 | Tubi in calcestruzzo armato per condotte a gravità a sezione circolare prefabbricati in calcestruzzo SCC ad alta resistenza ai solfati da utilizzare in tecniche di posa a spinta, realizzati con un unico getto monolitico secondo le linee guida FBS con classe di calcestruzzo C40/50 secondo UNI EN 206-1 e DIN 1045-2, in conformità con la norme EN 1916 e DIN 1201, classe di esposizione XA2, XC4, XM1, dimensionati secondo le DWA 161, completi di manicotto in acciaio S235J, guarnizioni SBR conformi alla norma UNI EN 681, anello di ripartizione della spinta in legno e connettore interno in PP per tenuta fino a 2,5 bar | 08.F07.017.015 | lunghezza barre 3,00 m, Ø nominale 1200 mm, spinta massimale ammissibile Fmax = 3.340 kN | m | Prezzo a corpo | 0 | 0 | 0 | 0 | 0 | 0 |  |  |  | 1528.54 | 11
PUG2026/08.F07.019.001 |  | 08 | FOGNATURE ED ACQUEDOTTI | 08.F07 | TECNICHE DI POSA A SPINTA | 08.F07.019 | Tubi in calcestruzzo armato per condotte a gravità a sezione circolare prefabbricati in calcestruzzo SCC ad alta resistenza ai solfati rivestiti con Liner in PEAD con spessore minimo 1,65 mm e resistenza alla trazione minima di 400 kN/m² da utilizzare in tecniche di posa a spinta, realizzati con un unico getto monolitico secondo le linee guida FBS con classe di calcestruzzo C50/60 secondo UNI EN 206-1 e DIN 1045-2, in conformità con le norme EN 1916 e DIN 1201, classe di esposizione interna XA3, XD3, XS3, ed esterna XA2, XC4, XM1 dimensionati secondo le DWA 161, completi di manicotto in acciaio S235, guarnizioni SBR conformi alla norma UNI EN 681, anello di ripartizione della spinta in legno e connettore interno in PP per tenuta fino a 2,5 bar | 08.F07.019.001 | lunghezza barre 2,00 m, diametro nominale 700 mm, spinta massimale ammissibile Fmax = 2.130 kN | m | Prezzo a corpo | 0 | 0 | 0 | 0 | 0 | 0 |  |  |  | 1444.11 | 11
PUG2026/08.F07.019.003 |  | 08 | FOGNATURE ED ACQUEDOTTI | 08.F07 | TECNICHE DI POSA A SPINTA | 08.F07.019 | Tubi in calcestruzzo armato per condotte a gravità a sezione circolare prefabbricati in calcestruzzo SCC ad alta resistenza ai solfati rivestiti con Liner in PEAD con spessore minimo 1,65 mm e resistenza alla trazione minima di 400 kN/m² da utilizzare in tecniche di posa a spinta, realizzati con un unico getto monolitico secondo le linee guida FBS con classe di calcestruzzo C50/60 secondo UNI EN 206-1 e DIN 1045-2, in conformità con le norme EN 1916 e DIN 1201, classe di esposizione interna XA3, XD3, XS3, ed esterna XA2, XC4, XM1 dimensionati secondo le DWA 161, completi di manicotto in acciaio S235, guarnizioni SBR conformi alla norma UNI EN 681, anello di ripartizione della spinta in legno e connettore interno in PP per tenuta fino a 2,5 bar | 08.F07.019.003 | lunghezza barre 2,00 m, diametro nominale 800 mm, spinta massimale ammissibile Fmax = 2.780 kN | m | Prezzo a corpo | 0 | 0 | 0 | 0 | 0 | 0 |  |  |  | 1739.2 | 11
PUG2026/08.F07.019.005 |  | 08 | FOGNATURE ED ACQUEDOTTI | 08.F07 | TECNICHE DI POSA A SPINTA | 08.F07.019 | Tubi in calcestruzzo armato per condotte a gravità a sezione circolare prefabbricati in calcestruzzo SCC ad alta resistenza ai solfati rivestiti con Liner in PEAD con spessore minimo 1,65 mm e resistenza alla trazione minima di 400 kN/m² da utilizzare in tecniche di posa a spinta, realizzati con un unico getto monolitico secondo le linee guida FBS con classe di calcestruzzo C50/60 secondo UNI EN 206-1 e DIN 1045-2, in conformità con le norme EN 1916 e DIN 1201, classe di esposizione interna XA3, XD3, XS3, ed esterna XA2, XC4, XM1 dimensionati secondo le DWA 161, completi di manicotto in acciaio S235, guarnizioni SBR conformi alla norma UNI EN 681, anello di ripartizione della spinta in legno e connettore interno in PP per tenuta fino a 2,5 bar | 08.F07.019.005 | lunghezza barre 2,00 m, diametro nominale 1000 mm, spinta massimale ammissibile Fmax = 2.920 kN | m | Prezzo a corpo | 0 | 0 | 0 | 0 | 0 | 0 |  |  |  | 2088.57 | 11
PUG2026/08.F07.019.007 |  | 08 | FOGNATURE ED ACQUEDOTTI | 08.F07 | TECNICHE DI POSA A SPINTA | 08.F07.019 | Tubi in calcestruzzo armato per condotte a gravità a sezione circolare prefabbricati in calcestruzzo SCC ad alta resistenza ai solfati rivestiti con Liner in PEAD con spessore minimo 1,65 mm e resistenza alla trazione minima di 400 kN/m² da utilizzare in tecniche di posa a spinta, realizzati con un unico getto monolitico secondo le linee guida FBS con classe di calcestruzzo C50/60 secondo UNI EN 206-1 e DIN 1045-2, in conformità con le norme EN 1916 e DIN 1201, classe di esposizione interna XA3, XD3, XS3, ed esterna XA2, XC4, XM1 dimensionati secondo le DWA 161, completi di manicotto in acciaio S235, guarnizioni SBR conformi alla norma UNI EN 681, anello di ripartizione della spinta in legno e connettore interno in PP per tenuta fino a 2,5 bar | 08.F07.019.007 | lunghezza barre 2,00 m, diametro nominale 1200 mm, spinta massimale ammissibile Fmax = 3.470 kN | m | Prezzo a corpo | 0 | 0 | 0 | 0 | 0 | 0 |  |  |  | 2476.12 | 11
PUG2026/08.F07.019.009 |  | 08 | FOGNATURE ED ACQUEDOTTI | 08.F07 | TECNICHE DI POSA A SPINTA | 08.F07.019 | Tubi in calcestruzzo armato per condotte a gravità a sezione circolare prefabbricati in calcestruzzo SCC ad alta resistenza ai solfati rivestiti con Liner in PEAD con spessore minimo 1,65 mm e resistenza alla trazione minima di 400 kN/m² da utilizzare in tecniche di posa a spinta, realizzati con un unico getto monolitico secondo le linee guida FBS con classe di calcestruzzo C50/60 secondo UNI EN 206-1 e DIN 1045-2, in conformità con le norme EN 1916 e DIN 1201, classe di esposizione interna XA3, XD3, XS3, ed esterna XA2, XC4, XM1 dimensionati secondo le DWA 161, completi di manicotto in acciaio S235, guarnizioni SBR conformi alla norma UNI EN 681, anello di ripartizione della spinta in legno e connettore interno in PP per tenuta fino a 2,5 bar | 08.F07.019.009 | lunghezza barre 3,00 m, diametro nominale 700 mm, spinta massimale ammissibile Fmax = 2.040 kN | m | Prezzo a corpo | 0 | 0 | 0 | 0 | 0 | 0 |  |  |  | 1172.86 | 11
PUG2026/08.F07.019.011 |  | 08 | FOGNATURE ED ACQUEDOTTI | 08.F07 | TECNICHE DI POSA A SPINTA | 08.F07.019 | Tubi in calcestruzzo armato per condotte a gravità a sezione circolare prefabbricati in calcestruzzo SCC ad alta resistenza ai solfati rivestiti con Liner in PEAD con spessore minimo 1,65 mm e resistenza alla trazione minima di 400 kN/m² da utilizzare in tecniche di posa a spinta, realizzati con un unico getto monolitico secondo le linee guida FBS con classe di calcestruzzo C50/60 secondo UNI EN 206-1 e DIN 1045-2, in conformità con le norme EN 1916 e DIN 1201, classe di esposizione interna XA3, XD3, XS3, ed esterna XA2, XC4, XM1 dimensionati secondo le DWA 161, completi di manicotto in acciaio S235, guarnizioni SBR conformi alla norma UNI EN 681, anello di ripartizione della spinta in legno e connettore interno in PP per tenuta fino a 2,5 bar | 08.F07.019.011 | lunghezza barre 3,00 m, diametro nominale 800 mm, spinta massimale ammissibile Fmax = 2.660 kN | m | Prezzo a corpo | 0 | 0 | 0 | 0 | 0 | 0 |  |  |  | 1408.73 | 11
PUG2026/08.F07.019.013 |  | 08 | FOGNATURE ED ACQUEDOTTI | 08.F07 | TECNICHE DI POSA A SPINTA | 08.F07.019 | Tubi in calcestruzzo armato per condotte a gravità a sezione circolare prefabbricati in calcestruzzo SCC ad alta resistenza ai solfati rivestiti con Liner in PEAD con spessore minimo 1,65 mm e resistenza alla trazione minima di 400 kN/m² da utilizzare in tecniche di posa a spinta, realizzati con un unico getto monolitico secondo le linee guida FBS con classe di calcestruzzo C50/60 secondo UNI EN 206-1 e DIN 1045-2, in conformità con le norme EN 1916 e DIN 1201, classe di esposizione interna XA3, XD3, XS3, ed esterna XA2, XC4, XM1 dimensionati secondo le DWA 161, completi di manicotto in acciaio S235, guarnizioni SBR conformi alla norma UNI EN 681, anello di ripartizione della spinta in legno e connettore interno in PP per tenuta fino a 2,5 bar | 08.F07.019.013 | lunghezza barre 3,00 m, diametro nominale 1000 mm, spinta massimale ammissibile Fmax = 2.780 kN | m | Prezzo a corpo | 0 | 0 | 0 | 0 | 0 | 0 |  |  |  | 1689.58 | 11
PUG2026/08.F07.019.015 |  | 08 | FOGNATURE ED ACQUEDOTTI | 08.F07 | TECNICHE DI POSA A SPINTA | 08.F07.019 | Tubi in calcestruzzo armato per condotte a gravità a sezione circolare prefabbricati in calcestruzzo SCC ad alta resistenza ai solfati rivestiti con Liner in PEAD con spessore minimo 1,65 mm e resistenza alla trazione minima di 400 kN/m² da utilizzare in tecniche di posa a spinta, realizzati con un unico getto monolitico secondo le linee guida FBS con classe di calcestruzzo C50/60 secondo UNI EN 206-1 e DIN 1045-2, in conformità con le norme EN 1916 e DIN 1201, classe di esposizione interna XA3, XD3, XS3, ed esterna XA2, XC4, XM1 dimensionati secondo le DWA 161, completi di manicotto in acciaio S235, guarnizioni SBR conformi alla norma UNI EN 681, anello di ripartizione della spinta in legno e connettore interno in PP per tenuta fino a 2,5 bar | 08.F07.019.015 | lunghezza barre 3,00 m, diametro nominale 1200 mm, spinta massimale ammissibile Fmax = 3.340 kN | m | Prezzo a corpo | 0 | 0 | 0 | 0 | 0 | 0 |  |  |  | 2006.83 | 11
PUG2026/08.F07.021.001 |  | 08 | FOGNATURE ED ACQUEDOTTI | 08.F07 | TECNICHE DI POSA A SPINTA | 08.F07.021 | Tubi in calcestruzzo presso-vibrato armato a sezione circolare forniti in cantiere da utilizzare in tecniche di posa a spinte, prodotti in conformità alle norme UNI EN 1916 e della Prassi di Riferimento UNI/PdR 26.2:2017, dimensionati secondo le DWA 161, completi di manicotto in acciaio Fe 360 verniciato, guarnizioni elastomeriche conformi alla norma UNI EN 681, anello di ripartizione della spinta in legno o equivalente, esclusi eventuali rivestimenti o trattamenti di protezione interna per migliorare la resistenza chimica e alla abrasione in mattonelle in gres ceramico, resine epossidiche, resine polimeriche o liner polietilenici, in elementi da 2,00 ÷ 3,00 m | 08.F07.021.001 | Ø nominale 1.000 mm, classe 160, spinta massima ammissibile Fmax = 3.200 kN | m | Prezzo a corpo | 0 | 0 | 0 | 0 | 0 | 0 |  |  |  | 765.1 | 11
PUG2026/08.F07.021.003 |  | 08 | FOGNATURE ED ACQUEDOTTI | 08.F07 | TECNICHE DI POSA A SPINTA | 08.F07.021 | Tubi in calcestruzzo presso-vibrato armato a sezione circolare forniti in cantiere da utilizzare in tecniche di posa a spinte, prodotti in conformità alle norme UNI EN 1916 e della Prassi di Riferimento UNI/PdR 26.2:2017, dimensionati secondo le DWA 161, completi di manicotto in acciaio Fe 360 verniciato, guarnizioni elastomeriche conformi alla norma UNI EN 681, anello di ripartizione della spinta in legno o equivalente, esclusi eventuali rivestimenti o trattamenti di protezione interna per migliorare la resistenza chimica e alla abrasione in mattonelle in gres ceramico, resine epossidiche, resine polimeriche o liner polietilenici, in elementi da 2,00 ÷ 3,00 m | 08.F07.021.003 | Ø nominale 1.200 mm, classe 160, spinta massima ammissibile Fmax = 4.000 kN | m | Prezzo a corpo | 0 | 0 | 0 | 0 | 0 | 0 |  |  |  | 870.7 | 11
PUG2026/08.F07.021.005 |  | 08 | FOGNATURE ED ACQUEDOTTI | 08.F07 | TECNICHE DI POSA A SPINTA | 08.F07.021 | Tubi in calcestruzzo presso-vibrato armato a sezione circolare forniti in cantiere da utilizzare in tecniche di posa a spinte, prodotti in conformità alle norme UNI EN 1916 e della Prassi di Riferimento UNI/PdR 26.2:2017, dimensionati secondo le DWA 161, completi di manicotto in acciaio Fe 360 verniciato, guarnizioni elastomeriche conformi alla norma UNI EN 681, anello di ripartizione della spinta in legno o equivalente, esclusi eventuali rivestimenti o trattamenti di protezione interna per migliorare la resistenza chimica e alla abrasione in mattonelle in gres ceramico, resine epossidiche, resine polimeriche o liner polietilenici, in elementi da 2,00 ÷ 3,00 m | 08.F07.021.005 | Ø nominale 1.400 mm, classe 160, spinta massima ammissibile Fmax = 5.000 kN | m | Prezzo a corpo | 0 | 0 | 0 | 0 | 0 | 0 |  |  |  | 995.8 | 11
PUG2026/08.F07.021.007 |  | 08 | FOGNATURE ED ACQUEDOTTI | 08.F07 | TECNICHE DI POSA A SPINTA | 08.F07.021 | Tubi in calcestruzzo presso-vibrato armato a sezione circolare forniti in cantiere da utilizzare in tecniche di posa a spinte, prodotti in conformità alle norme UNI EN 1916 e della Prassi di Riferimento UNI/PdR 26.2:2017, dimensionati secondo le DWA 161, completi di manicotto in acciaio Fe 360 verniciato, guarnizioni elastomeriche conformi alla norma UNI EN 681, anello di ripartizione della spinta in legno o equivalente, esclusi eventuali rivestimenti o trattamenti di protezione interna per migliorare la resistenza chimica e alla abrasione in mattonelle in gres ceramico, resine epossidiche, resine polimeriche o liner polietilenici, in elementi da 2,00 ÷ 3,00 m | 08.F07.021.007 | Ø nominale 1.600 mm, classe 135, spinta massima ammissibile Fmax = 6.000 kN | m | Prezzo a corpo | 0 | 0 | 0 | 0 | 0 | 0 |  |  |  | 1344.9 | 11
PUG2026/08.F07.021.009 |  | 08 | FOGNATURE ED ACQUEDOTTI | 08.F07 | TECNICHE DI POSA A SPINTA | 08.F07.021 | Tubi in calcestruzzo presso-vibrato armato a sezione circolare forniti in cantiere da utilizzare in tecniche di posa a spinte, prodotti in conformità alle norme UNI EN 1916 e della Prassi di Riferimento UNI/PdR 26.2:2017, dimensionati secondo le DWA 161, completi di manicotto in acciaio Fe 360 verniciato, guarnizioni elastomeriche conformi alla norma UNI EN 681, anello di ripartizione della spinta in legno o equivalente, esclusi eventuali rivestimenti o trattamenti di protezione interna per migliorare la resistenza chimica e alla abrasione in mattonelle in gres ceramico, resine epossidiche, resine polimeriche o liner polietilenici, in elementi da 2,00 ÷ 3,00 m | 08.F07.021.009 | Ø nominale 1.800 mm, classe 135, spinta massima ammissibile Fmax = 7.000 kN | m | Prezzo a corpo | 0 | 0 | 0 | 0 | 0 | 0 |  |  |  | 1518 | 11
PUG2026/08.F07.021.011 |  | 08 | FOGNATURE ED ACQUEDOTTI | 08.F07 | TECNICHE DI POSA A SPINTA | 08.F07.021 | Tubi in calcestruzzo presso-vibrato armato a sezione circolare forniti in cantiere da utilizzare in tecniche di posa a spinte, prodotti in conformità alle norme UNI EN 1916 e della Prassi di Riferimento UNI/PdR 26.2:2017, dimensionati secondo le DWA 161, completi di manicotto in acciaio Fe 360 verniciato, guarnizioni elastomeriche conformi alla norma UNI EN 681, anello di ripartizione della spinta in legno o equivalente, esclusi eventuali rivestimenti o trattamenti di protezione interna per migliorare la resistenza chimica e alla abrasione in mattonelle in gres ceramico, resine epossidiche, resine polimeriche o liner polietilenici, in elementi da 2,00 ÷ 3,00 m | 08.F07.021.011 | Ø nominale 2.000 mm, classe 135, spinta massima ammissibile Fmax = 9.000 kN | m | Prezzo a corpo | 0 | 0 | 0 | 0 | 0 | 0 |  |  |  | 1845.9 | 11
PUG2026/08.F07.021.013 |  | 08 | FOGNATURE ED ACQUEDOTTI | 08.F07 | TECNICHE DI POSA A SPINTA | 08.F07.021 | Tubi in calcestruzzo presso-vibrato armato a sezione circolare forniti in cantiere da utilizzare in tecniche di posa a spinte, prodotti in conformità alle norme UNI EN 1916 e della Prassi di Riferimento UNI/PdR 26.2:2017, dimensionati secondo le DWA 161, completi di manicotto in acciaio Fe 360 verniciato, guarnizioni elastomeriche conformi alla norma UNI EN 681, anello di ripartizione della spinta in legno o equivalente, esclusi eventuali rivestimenti o trattamenti di protezione interna per migliorare la resistenza chimica e alla abrasione in mattonelle in gres ceramico, resine epossidiche, resine polimeriche o liner polietilenici, in elementi da 2,00 ÷ 3,00 m | 08.F07.021.013 | Ø nominale 2.100 mm, classe 90, spinta massima ammissibile Fmax = 12.000 Kn | m | Prezzo a corpo | 0 | 0 | 0 | 0 | 0 | 0 |  |  |  | 1918.8 | 11
PUG2026/08.F07.021.015 |  | 08 | FOGNATURE ED ACQUEDOTTI | 08.F07 | TECNICHE DI POSA A SPINTA | 08.F07.021 | Tubi in calcestruzzo presso-vibrato armato a sezione circolare forniti in cantiere da utilizzare in tecniche di posa a spinte, prodotti in conformità alle norme UNI EN 1916 e della Prassi di Riferimento UNI/PdR 26.2:2017, dimensionati secondo le DWA 161, completi di manicotto in acciaio Fe 360 verniciato, guarnizioni elastomeriche conformi alla norma UNI EN 681, anello di ripartizione della spinta in legno o equivalente, esclusi eventuali rivestimenti o trattamenti di protezione interna per migliorare la resistenza chimica e alla abrasione in mattonelle in gres ceramico, resine epossidiche, resine polimeriche o liner polietilenici, in elementi da 2,00 ÷ 3,00 m | 08.F07.021.015 | Ø nominale 2.200 mm, classe 90, spinta massima ammissibile Fmax = 10.000 kN | m | Prezzo a corpo | 0 | 0 | 0 | 0 | 0 | 0 |  |  |  | 2437.9 | 11
PUG2026/08.F07.021.017 |  | 08 | FOGNATURE ED ACQUEDOTTI | 08.F07 | TECNICHE DI POSA A SPINTA | 08.F07.021 | Tubi in calcestruzzo presso-vibrato armato a sezione circolare forniti in cantiere da utilizzare in tecniche di posa a spinte, prodotti in conformità alle norme UNI EN 1916 e della Prassi di Riferimento UNI/PdR 26.2:2017, dimensionati secondo le DWA 161, completi di manicotto in acciaio Fe 360 verniciato, guarnizioni elastomeriche conformi alla norma UNI EN 681, anello di ripartizione della spinta in legno o equivalente, esclusi eventuali rivestimenti o trattamenti di protezione interna per migliorare la resistenza chimica e alla abrasione in mattonelle in gres ceramico, resine epossidiche, resine polimeriche o liner polietilenici, in elementi da 2,00 ÷ 3,00 m | 08.F07.021.017 | Ø nominale 2.500 mm, classe 90, spinta massima ammissibile Fmax = 14.000 kN | m | Prezzo a corpo | 0 | 0 | 0 | 0 | 0 | 0 |  |  |  | 3206 | 11
PUG2026/08.F07.021.019 |  | 08 | FOGNATURE ED ACQUEDOTTI | 08.F07 | TECNICHE DI POSA A SPINTA | 08.F07.021 | Tubi in calcestruzzo presso-vibrato armato a sezione circolare forniti in cantiere da utilizzare in tecniche di posa a spinte, prodotti in conformità alle norme UNI EN 1916 e della Prassi di Riferimento UNI/PdR 26.2:2017, dimensionati secondo le DWA 161, completi di manicotto in acciaio Fe 360 verniciato, guarnizioni elastomeriche conformi alla norma UNI EN 681, anello di ripartizione della spinta in legno o equivalente, esclusi eventuali rivestimenti o trattamenti di protezione interna per migliorare la resistenza chimica e alla abrasione in mattonelle in gres ceramico, resine epossidiche, resine polimeriche o liner polietilenici, in elementi da 2,00 ÷ 3,00 m | 08.F07.021.019 | Ø nominale 2.600 mm, classe 90, spinta massima ammissibile Fmax = 15.000 kN | m | Prezzo a corpo | 0 | 0 | 0 | 0 | 0 | 0 |  |  |  | 3521.8 | 11
PUG2026/08.F07.021.021 |  | 08 | FOGNATURE ED ACQUEDOTTI | 08.F07 | TECNICHE DI POSA A SPINTA | 08.F07.021 | Tubi in calcestruzzo presso-vibrato armato a sezione circolare forniti in cantiere da utilizzare in tecniche di posa a spinte, prodotti in conformità alle norme UNI EN 1916 e della Prassi di Riferimento UNI/PdR 26.2:2017, dimensionati secondo le DWA 161, completi di manicotto in acciaio Fe 360 verniciato, guarnizioni elastomeriche conformi alla norma UNI EN 681, anello di ripartizione della spinta in legno o equivalente, esclusi eventuali rivestimenti o trattamenti di protezione interna per migliorare la resistenza chimica e alla abrasione in mattonelle in gres ceramico, resine epossidiche, resine polimeriche o liner polietilenici, in elementi da 2,00 ÷ 3,00 m | 08.F07.021.021 | Ø nominale 3.000 mm, classe 90, spinta massima ammissibile Fmax = 16.000 kN | m | Prezzo a corpo | 0 | 0 | 0 | 0 | 0 | 0 |  |  |  | 6509.2 | 11
PUG2026/08.F07.023.001 |  | 08 | FOGNATURE ED ACQUEDOTTI | 08.F07 | TECNICHE DI POSA A SPINTA | 08.F07.023 | Tubi in PRFV (poliestere rinforzato con fibre di vetro) forniti in cantiere da utilizzare nelle tecniche di posa senza scavo a spinta in acquedotti e fognature, prodotti per centrifugazione secondo le specifiche della norma ISO 25780 e della prassi di riferimento UNI/PdR 26.2:2017, classe di pressione PN 1 per pressioni fino a 1 bar, con strato interno (liner) costituito da resina senza presenza di fibre di spessore non inferiore a 1,3 mm, giunzioni di tipo a manicotto, in acciaio inox o in PRFV, con profilo incassato nello spessore della tubazione; comprese le eventuali valvole di lubrificazione, installate sul manicotto di giunzione al fine di non indebolire la struttura del tubo | 08.F07.023.001 | lunghezza barre 2,00 m, Ø esterno 272 mm, spessore 24 mm, SN 640.000 N/m², spinta massima ammissibile Fmax = 297 kN | m | Prezzo a corpo | 0 | 0 | 0 | 0 | 0 | 0 |  |  |  | 318.23 | 11
PUG2026/08.F07.023.003 |  | 08 | FOGNATURE ED ACQUEDOTTI | 08.F07 | TECNICHE DI POSA A SPINTA | 08.F07.023 | Tubi in PRFV (poliestere rinforzato con fibre di vetro) forniti in cantiere da utilizzare nelle tecniche di posa senza scavo a spinta in acquedotti e fognature, prodotti per centrifugazione secondo le specifiche della norma ISO 25780 e della prassi di riferimento UNI/PdR 26.2:2017, classe di pressione PN 1 per pressioni fino a 1 bar, con strato interno (liner) costituito da resina senza presenza di fibre di spessore non inferiore a 1,3 mm, giunzioni di tipo a manicotto, in acciaio inox o in PRFV, con profilo incassato nello spessore della tubazione; comprese le eventuali valvole di lubrificazione, installate sul manicotto di giunzione al fine di non indebolire la struttura del tubo | 08.F07.023.003 | lunghezza barre 2,00 m, Ø esterno 376 mm, spessore 32 mm, SN 640.000 N/m², spinta massima ammissibile Fmax = 638 kN | m | Prezzo a corpo | 0 | 0 | 0 | 0 | 0 | 0 |  |  |  | 449.72 | 11
PUG2026/08.F07.023.005 |  | 08 | FOGNATURE ED ACQUEDOTTI | 08.F07 | TECNICHE DI POSA A SPINTA | 08.F07.023 | Tubi in PRFV (poliestere rinforzato con fibre di vetro) forniti in cantiere da utilizzare nelle tecniche di posa senza scavo a spinta in acquedotti e fognature, prodotti per centrifugazione secondo le specifiche della norma ISO 25780 e della prassi di riferimento UNI/PdR 26.2:2017, classe di pressione PN 1 per pressioni fino a 1 bar, con strato interno (liner) costituito da resina senza presenza di fibre di spessore non inferiore a 1,3 mm, giunzioni di tipo a manicotto, in acciaio inox o in PRFV, con profilo incassato nello spessore della tubazione; comprese le eventuali valvole di lubrificazione, installate sul manicotto di giunzione al fine di non indebolire la struttura del tubo | 08.F07.023.005 | lunghezza barre 2,00 m, Ø esterno 478 mm, spessore 33 mm, SN 320.000 N/m², spinta massima ammissibile Fmax = 859 kN | m | Prezzo a corpo | 0 | 0 | 0 | 0 | 0 | 0 |  |  |  | 541.44 | 11
PUG2026/08.F07.023.007 |  | 08 | FOGNATURE ED ACQUEDOTTI | 08.F07 | TECNICHE DI POSA A SPINTA | 08.F07.023 | Tubi in PRFV (poliestere rinforzato con fibre di vetro) forniti in cantiere da utilizzare nelle tecniche di posa senza scavo a spinta in acquedotti e fognature, prodotti per centrifugazione secondo le specifiche della norma ISO 25780 e della prassi di riferimento UNI/PdR 26.2:2017, classe di pressione PN 1 per pressioni fino a 1 bar, con strato interno (liner) costituito da resina senza presenza di fibre di spessore non inferiore a 1,3 mm, giunzioni di tipo a manicotto, in acciaio inox o in PRFV, con profilo incassato nello spessore della tubazione; comprese le eventuali valvole di lubrificazione, installate sul manicotto di giunzione al fine di non indebolire la struttura del tubo | 08.F07.023.007 | lunghezza barre 2,00 m, Ø esterno 550 mm, spessore 33 mm, SN 200.000 N/m², spinta massima ammissibile Fmax = 1.006 kN | m | Prezzo a corpo | 0 | 0 | 0 | 0 | 0 | 0 |  |  |  | 638.89 | 11
PUG2026/08.F07.023.009 |  | 08 | FOGNATURE ED ACQUEDOTTI | 08.F07 | TECNICHE DI POSA A SPINTA | 08.F07.023 | Tubi in PRFV (poliestere rinforzato con fibre di vetro) forniti in cantiere da utilizzare nelle tecniche di posa senza scavo a spinta in acquedotti e fognature, prodotti per centrifugazione secondo le specifiche della norma ISO 25780 e della prassi di riferimento UNI/PdR 26.2:2017, classe di pressione PN 1 per pressioni fino a 1 bar, con strato interno (liner) costituito da resina senza presenza di fibre di spessore non inferiore a 1,3 mm, giunzioni di tipo a manicotto, in acciaio inox o in PRFV, con profilo incassato nello spessore della tubazione; comprese le eventuali valvole di lubrificazione, installate sul manicotto di giunzione al fine di non indebolire la struttura del tubo | 08.F07.023.009 | lunghezza barre 2,00 m, Ø esterno 650 mm, spessore 38 mm, SN 200.000 N/m², spinta massima ammissibile Fmax = 1.425 kN | m | Prezzo a corpo | 0 | 0 | 0 | 0 | 0 | 0 |  |  |  | 790 | 11
PUG2026/08.F07.023.011 |  | 08 | FOGNATURE ED ACQUEDOTTI | 08.F07 | TECNICHE DI POSA A SPINTA | 08.F07.023 | Tubi in PRFV (poliestere rinforzato con fibre di vetro) forniti in cantiere da utilizzare nelle tecniche di posa senza scavo a spinta in acquedotti e fognature, prodotti per centrifugazione secondo le specifiche della norma ISO 25780 e della prassi di riferimento UNI/PdR 26.2:2017, classe di pressione PN 1 per pressioni fino a 1 bar, con strato interno (liner) costituito da resina senza presenza di fibre di spessore non inferiore a 1,3 mm, giunzioni di tipo a manicotto, in acciaio inox o in PRFV, con profilo incassato nello spessore della tubazione; comprese le eventuali valvole di lubrificazione, installate sul manicotto di giunzione al fine di non indebolire la struttura del tubo | 08.F07.023.011 | lunghezza barre 2,00 m, Ø esterno 752 mm, spessore 42 mm, SN 160.000 N/m², spinta massima ammissibile Fmax = 1.797 kN | m | Prezzo a corpo | 0 | 0 | 0 | 0 | 0 | 0 |  |  |  | 970.49 | 11
PUG2026/08.F07.023.013 |  | 08 | FOGNATURE ED ACQUEDOTTI | 08.F07 | TECNICHE DI POSA A SPINTA | 08.F07.023 | Tubi in PRFV (poliestere rinforzato con fibre di vetro) forniti in cantiere da utilizzare nelle tecniche di posa senza scavo a spinta in acquedotti e fognature, prodotti per centrifugazione secondo le specifiche della norma ISO 25780 e della prassi di riferimento UNI/PdR 26.2:2017, classe di pressione PN 1 per pressioni fino a 1 bar, con strato interno (liner) costituito da resina senza presenza di fibre di spessore non inferiore a 1,3 mm, giunzioni di tipo a manicotto, in acciaio inox o in PRFV, con profilo incassato nello spessore della tubazione; comprese le eventuali valvole di lubrificazione, installate sul manicotto di giunzione al fine di non indebolire la struttura del tubo | 08.F07.023.013 | lunghezza barre 2,00 m, Ø esterno 860 mm, spessore 40 mm, SN 100.000 N/m², spinta massima ammissibile Fmax = 1.972 kN | m | Prezzo a corpo | 0 | 0 | 0 | 0 | 0 | 0 |  |  |  | 1072.05 | 11
PUG2026/08.F07.023.015 |  | 08 | FOGNATURE ED ACQUEDOTTI | 08.F07 | TECNICHE DI POSA A SPINTA | 08.F07.023 | Tubi in PRFV (poliestere rinforzato con fibre di vetro) forniti in cantiere da utilizzare nelle tecniche di posa senza scavo a spinta in acquedotti e fognature, prodotti per centrifugazione secondo le specifiche della norma ISO 25780 e della prassi di riferimento UNI/PdR 26.2:2017, classe di pressione PN 1 per pressioni fino a 1 bar, con strato interno (liner) costituito da resina senza presenza di fibre di spessore non inferiore a 1,3 mm, giunzioni di tipo a manicotto, in acciaio inox o in PRFV, con profilo incassato nello spessore della tubazione; comprese le eventuali valvole di lubrificazione, installate sul manicotto di giunzione al fine di non indebolire la struttura del tubo | 08.F07.023.015 | lunghezza barre 2,00 m, Ø esterno 960 mm, spessore 44 mm, SN 100.000 N/m², spinta massima ammissibile Fmax = 2.425 kN | m | Prezzo a corpo | 0 | 0 | 0 | 0 | 0 | 0 |  |  |  | 1356.22 | 11
PUG2026/08.F07.023.017 |  | 08 | FOGNATURE ED ACQUEDOTTI | 08.F07 | TECNICHE DI POSA A SPINTA | 08.F07.023 | Tubi in PRFV (poliestere rinforzato con fibre di vetro) forniti in cantiere da utilizzare nelle tecniche di posa senza scavo a spinta in acquedotti e fognature, prodotti per centrifugazione secondo le specifiche della norma ISO 25780 e della prassi di riferimento UNI/PdR 26.2:2017, classe di pressione PN 1 per pressioni fino a 1 bar, con strato interno (liner) costituito da resina senza presenza di fibre di spessore non inferiore a 1,3 mm, giunzioni di tipo a manicotto, in acciaio inox o in PRFV, con profilo incassato nello spessore della tubazione; comprese le eventuali valvole di lubrificazione, installate sul manicotto di giunzione al fine di non indebolire la struttura del tubo | 08.F07.023.017 | lunghezza barre 2,00 m, Ø esterno 1.099 mm, spessore 44 mm, SN 64.000 N/m², spinta massima ammissibile Fmax = 2.781 kN | m | Prezzo a corpo | 0 | 0 | 0 | 0 | 0 | 0 |  |  |  | 1545.46 | 11
PUG2026/08.F07.023.019 |  | 08 | FOGNATURE ED ACQUEDOTTI | 08.F07 | TECNICHE DI POSA A SPINTA | 08.F07.023 | Tubi in PRFV (poliestere rinforzato con fibre di vetro) forniti in cantiere da utilizzare nelle tecniche di posa senza scavo a spinta in acquedotti e fognature, prodotti per centrifugazione secondo le specifiche della norma ISO 25780 e della prassi di riferimento UNI/PdR 26.2:2017, classe di pressione PN 1 per pressioni fino a 1 bar, con strato interno (liner) costituito da resina senza presenza di fibre di spessore non inferiore a 1,3 mm, giunzioni di tipo a manicotto, in acciaio inox o in PRFV, con profilo incassato nello spessore della tubazione; comprese le eventuali valvole di lubrificazione, installate sul manicotto di giunzione al fine di non indebolire la struttura del tubo | 08.F07.023.019 | lunghezza barre 2,00 m, Ø esterno 1.280 mm, spessore 47 mm, SN 50.000 N/m², spinta massima ammissibile Fmax = 3.645 kN | m | Prezzo a corpo | 0 | 0 | 0 | 0 | 0 | 0 |  |  |  | 1712.08 | 11
PUG2026/08.F07.023.021 |  | 08 | FOGNATURE ED ACQUEDOTTI | 08.F07 | TECNICHE DI POSA A SPINTA | 08.F07.023 | Tubi in PRFV (poliestere rinforzato con fibre di vetro) forniti in cantiere da utilizzare nelle tecniche di posa senza scavo a spinta in acquedotti e fognature, prodotti per centrifugazione secondo le specifiche della norma ISO 25780 e della prassi di riferimento UNI/PdR 26.2:2017, classe di pressione PN 1 per pressioni fino a 1 bar, con strato interno (liner) costituito da resina senza presenza di fibre di spessore non inferiore a 1,3 mm, giunzioni di tipo a manicotto, in acciaio inox o in PRFV, con profilo incassato nello spessore della tubazione; comprese le eventuali valvole di lubrificazione, installate sul manicotto di giunzione al fine di non indebolire la struttura del tubo | 08.F07.023.021 | lunghezza barre 3,00 m, Ø esterno 272 mm, spessore 24 mm, SN 640.000 N/m², spinta massima ammissibile Fmax = 297 kN | m | Prezzo a corpo | 0 | 0 | 0 | 0 | 0 | 0 |  |  |  | 273.45 | 11
PUG2026/08.F07.023.023 |  | 08 | FOGNATURE ED ACQUEDOTTI | 08.F07 | TECNICHE DI POSA A SPINTA | 08.F07.023 | Tubi in PRFV (poliestere rinforzato con fibre di vetro) forniti in cantiere da utilizzare nelle tecniche di posa senza scavo a spinta in acquedotti e fognature, prodotti per centrifugazione secondo le specifiche della norma ISO 25780 e della prassi di riferimento UNI/PdR 26.2:2017, classe di pressione PN 1 per pressioni fino a 1 bar, con strato interno (liner) costituito da resina senza presenza di fibre di spessore non inferiore a 1,3 mm, giunzioni di tipo a manicotto, in acciaio inox o in PRFV, con profilo incassato nello spessore della tubazione; comprese le eventuali valvole di lubrificazione, installate sul manicotto di giunzione al fine di non indebolire la struttura del tubo | 08.F07.023.023 | lunghezza barre 3,00 m, Ø esterno 376 mm, spessore 32 mm, SN 640.000 N/m², spinta massima ammissibile Fmax = 638 kN | m | Prezzo a corpo | 0 | 0 | 0 | 0 | 0 | 0 |  |  |  | 393.9 | 11
PUG2026/08.F07.023.025 |  | 08 | FOGNATURE ED ACQUEDOTTI | 08.F07 | TECNICHE DI POSA A SPINTA | 08.F07.023 | Tubi in PRFV (poliestere rinforzato con fibre di vetro) forniti in cantiere da utilizzare nelle tecniche di posa senza scavo a spinta in acquedotti e fognature, prodotti per centrifugazione secondo le specifiche della norma ISO 25780 e della prassi di riferimento UNI/PdR 26.2:2017, classe di pressione PN 1 per pressioni fino a 1 bar, con strato interno (liner) costituito da resina senza presenza di fibre di spessore non inferiore a 1,3 mm, giunzioni di tipo a manicotto, in acciaio inox o in PRFV, con profilo incassato nello spessore della tubazione; comprese le eventuali valvole di lubrificazione, installate sul manicotto di giunzione al fine di non indebolire la struttura del tubo | 08.F07.023.025 | lunghezza barre 3,00 m, Ø esterno 478 mm, spessore 33 mm, SN 320.000 N/m², spinta massima ammissibile Fmax = 859 kN | m | Prezzo a corpo | 0 | 0 | 0 | 0 | 0 | 0 |  |  |  | 470.6 | 11
PUG2026/08.F07.023.027 |  | 08 | FOGNATURE ED ACQUEDOTTI | 08.F07 | TECNICHE DI POSA A SPINTA | 08.F07.023 | Tubi in PRFV (poliestere rinforzato con fibre di vetro) forniti in cantiere da utilizzare nelle tecniche di posa senza scavo a spinta in acquedotti e fognature, prodotti per centrifugazione secondo le specifiche della norma ISO 25780 e della prassi di riferimento UNI/PdR 26.2:2017, classe di pressione PN 1 per pressioni fino a 1 bar, con strato interno (liner) costituito da resina senza presenza di fibre di spessore non inferiore a 1,3 mm, giunzioni di tipo a manicotto, in acciaio inox o in PRFV, con profilo incassato nello spessore della tubazione; comprese le eventuali valvole di lubrificazione, installate sul manicotto di giunzione al fine di non indebolire la struttura del tubo | 08.F07.023.027 | lunghezza barre 3,00 m, Ø esterno 550 mm, spessore 33 mm, SN 200.000 N/m², spinta massima ammissibile Fmax = 1.006 kN | m | Prezzo a corpo | 0 | 0 | 0 | 0 | 0 | 0 |  |  |  | 552.87 | 11
PUG2026/08.F07.023.029 |  | 08 | FOGNATURE ED ACQUEDOTTI | 08.F07 | TECNICHE DI POSA A SPINTA | 08.F07.023 | Tubi in PRFV (poliestere rinforzato con fibre di vetro) forniti in cantiere da utilizzare nelle tecniche di posa senza scavo a spinta in acquedotti e fognature, prodotti per centrifugazione secondo le specifiche della norma ISO 25780 e della prassi di riferimento UNI/PdR 26.2:2017, classe di pressione PN 1 per pressioni fino a 1 bar, con strato interno (liner) costituito da resina senza presenza di fibre di spessore non inferiore a 1,3 mm, giunzioni di tipo a manicotto, in acciaio inox o in PRFV, con profilo incassato nello spessore della tubazione; comprese le eventuali valvole di lubrificazione, installate sul manicotto di giunzione al fine di non indebolire la struttura del tubo | 08.F07.023.029 | lunghezza barre 3,00 m, Ø esterno 650 mm, spessore 38 mm, SN 200.000 N/m², spinta massima ammissibile Fmax = 1.425 kN | m | Prezzo a corpo | 0 | 0 | 0 | 0 | 0 | 0 |  |  |  | 692.78 | 11
PUG2026/08.F07.023.031 |  | 08 | FOGNATURE ED ACQUEDOTTI | 08.F07 | TECNICHE DI POSA A SPINTA | 08.F07.023 | Tubi in PRFV (poliestere rinforzato con fibre di vetro) forniti in cantiere da utilizzare nelle tecniche di posa senza scavo a spinta in acquedotti e fognature, prodotti per centrifugazione secondo le specifiche della norma ISO 25780 e della prassi di riferimento UNI/PdR 26.2:2017, classe di pressione PN 1 per pressioni fino a 1 bar, con strato interno (liner) costituito da resina senza presenza di fibre di spessore non inferiore a 1,3 mm, giunzioni di tipo a manicotto, in acciaio inox o in PRFV, con profilo incassato nello spessore della tubazione; comprese le eventuali valvole di lubrificazione, installate sul manicotto di giunzione al fine di non indebolire la struttura del tubo | 08.F07.023.031 | lunghezza barre 3,00 m, Ø esterno 752 mm, spessore 42 mm, SN 160.000 N/m², spinta massima ammissibile Fmax = 1.797 kN | m | Prezzo a corpo | 0 | 0 | 0 | 0 | 0 | 0 |  |  |  | 850.36 | 11
PUG2026/08.F07.023.033 |  | 08 | FOGNATURE ED ACQUEDOTTI | 08.F07 | TECNICHE DI POSA A SPINTA | 08.F07.023 | Tubi in PRFV (poliestere rinforzato con fibre di vetro) forniti in cantiere da utilizzare nelle tecniche di posa senza scavo a spinta in acquedotti e fognature, prodotti per centrifugazione secondo le specifiche della norma ISO 25780 e della prassi di riferimento UNI/PdR 26.2:2017, classe di pressione PN 1 per pressioni fino a 1 bar, con strato interno (liner) costituito da resina senza presenza di fibre di spessore non inferiore a 1,3 mm, giunzioni di tipo a manicotto, in acciaio inox o in PRFV, con profilo incassato nello spessore della tubazione; comprese le eventuali valvole di lubrificazione, installate sul manicotto di giunzione al fine di non indebolire la struttura del tubo | 08.F07.023.033 | lunghezza barre 3,00 m, Ø esterno 860 mm, spessore 40 mm, SN 100.000 N/m², spinta massima ammissibile Fmax = 1.972 kN | m | Prezzo a corpo | 0 | 0 | 0 | 0 | 0 | 0 |  |  |  | 935.73 | 11
PUG2026/08.F07.023.035 |  | 08 | FOGNATURE ED ACQUEDOTTI | 08.F07 | TECNICHE DI POSA A SPINTA | 08.F07.023 | Tubi in PRFV (poliestere rinforzato con fibre di vetro) forniti in cantiere da utilizzare nelle tecniche di posa senza scavo a spinta in acquedotti e fognature, prodotti per centrifugazione secondo le specifiche della norma ISO 25780 e della prassi di riferimento UNI/PdR 26.2:2017, classe di pressione PN 1 per pressioni fino a 1 bar, con strato interno (liner) costituito da resina senza presenza di fibre di spessore non inferiore a 1,3 mm, giunzioni di tipo a manicotto, in acciaio inox o in PRFV, con profilo incassato nello spessore della tubazione; comprese le eventuali valvole di lubrificazione, installate sul manicotto di giunzione al fine di non indebolire la struttura del tubo | 08.F07.023.035 | lunghezza barre 3,00 m, Ø esterno 960 mm, spessore 44 mm, SN 100.000 N/m², spinta massima ammissibile Fmax = 2.425 kN | m | Prezzo a corpo | 0 | 0 | 0 | 0 | 0 | 0 |  |  |  | 1172.72 | 11
PUG2026/08.F07.023.037 |  | 08 | FOGNATURE ED ACQUEDOTTI | 08.F07 | TECNICHE DI POSA A SPINTA | 08.F07.023 | Tubi in PRFV (poliestere rinforzato con fibre di vetro) forniti in cantiere da utilizzare nelle tecniche di posa senza scavo a spinta in acquedotti e fognature, prodotti per centrifugazione secondo le specifiche della norma ISO 25780 e della prassi di riferimento UNI/PdR 26.2:2017, classe di pressione PN 1 per pressioni fino a 1 bar, con strato interno (liner) costituito da resina senza presenza di fibre di spessore non inferiore a 1,3 mm, giunzioni di tipo a manicotto, in acciaio inox o in PRFV, con profilo incassato nello spessore della tubazione; comprese le eventuali valvole di lubrificazione, installate sul manicotto di giunzione al fine di non indebolire la struttura del tubo | 08.F07.023.037 | lunghezza barre 3,00 m, Ø esterno 1.099 mm, spessore 44 mm, SN 64.000 N/m², spinta massima ammissibile Fmax = 2.781 kN | m | Prezzo a corpo | 0 | 0 | 0 | 0 | 0 | 0 |  |  |  | 1341.52 | 11
PUG2026/08.F07.023.039 |  | 08 | FOGNATURE ED ACQUEDOTTI | 08.F07 | TECNICHE DI POSA A SPINTA | 08.F07.023 | Tubi in PRFV (poliestere rinforzato con fibre di vetro) forniti in cantiere da utilizzare nelle tecniche di posa senza scavo a spinta in acquedotti e fognature, prodotti per centrifugazione secondo le specifiche della norma ISO 25780 e della prassi di riferimento UNI/PdR 26.2:2017, classe di pressione PN 1 per pressioni fino a 1 bar, con strato interno (liner) costituito da resina senza presenza di fibre di spessore non inferiore a 1,3 mm, giunzioni di tipo a manicotto, in acciaio inox o in PRFV, con profilo incassato nello spessore della tubazione; comprese le eventuali valvole di lubrificazione, installate sul manicotto di giunzione al fine di non indebolire la struttura del tubo | 08.F07.023.039 | lunghezza barre 3,00 m, Ø esterno 1.280 mm, spessore 47 mm, SN 50.000 N/m², spinta massima ammissibile Fmax = 3.645 kN | m | Prezzo a corpo | 0 | 0 | 0 | 0 | 0 | 0 |  |  |  | 1493.78 | 11
PUG2026/08.F07.023.041 |  | 08 | FOGNATURE ED ACQUEDOTTI | 08.F07 | TECNICHE DI POSA A SPINTA | 08.F07.023 | Tubi in PRFV (poliestere rinforzato con fibre di vetro) forniti in cantiere da utilizzare nelle tecniche di posa senza scavo a spinta in acquedotti e fognature, prodotti per centrifugazione secondo le specifiche della norma ISO 25780 e della prassi di riferimento UNI/PdR 26.2:2017, classe di pressione PN 1 per pressioni fino a 1 bar, con strato interno (liner) costituito da resina senza presenza di fibre di spessore non inferiore a 1,3 mm, giunzioni di tipo a manicotto, in acciaio inox o in PRFV, con profilo incassato nello spessore della tubazione; comprese le eventuali valvole di lubrificazione, installate sul manicotto di giunzione al fine di non indebolire la struttura del tubo | 08.F07.023.041 | lunghezza barre 3,00 m, Ø esterno 1.499 mm, spessore 52 mm, SN 40.000 N/m², spinta massima ammissibile Fmax = 4.688 kN | m | Prezzo a corpo | 0 | 0 | 0 | 0 | 0 | 0 |  |  |  | 1846.28 | 11
PUG2026/08.F07.023.043 |  | 08 | FOGNATURE ED ACQUEDOTTI | 08.F07 | TECNICHE DI POSA A SPINTA | 08.F07.023 | Tubi in PRFV (poliestere rinforzato con fibre di vetro) forniti in cantiere da utilizzare nelle tecniche di posa senza scavo a spinta in acquedotti e fognature, prodotti per centrifugazione secondo le specifiche della norma ISO 25780 e della prassi di riferimento UNI/PdR 26.2:2017, classe di pressione PN 1 per pressioni fino a 1 bar, con strato interno (liner) costituito da resina senza presenza di fibre di spessore non inferiore a 1,3 mm, giunzioni di tipo a manicotto, in acciaio inox o in PRFV, con profilo incassato nello spessore della tubazione; comprese le eventuali valvole di lubrificazione, installate sul manicotto di giunzione al fine di non indebolire la struttura del tubo | 08.F07.023.043 | lunghezza barre 3,00 m, Ø esterno 1.720 mm, spessore 59 mm, SN 40.000 N/m², spinta massima ammissibile Fmax = 5.651 kN | m | Prezzo a corpo | 0 | 0 | 0 | 0 | 0 | 0 |  |  |  | 2664.04 | 11
PUG2026/08.F07.023.045 |  | 08 | FOGNATURE ED ACQUEDOTTI | 08.F07 | TECNICHE DI POSA A SPINTA | 08.F07.023 | Tubi in PRFV (poliestere rinforzato con fibre di vetro) forniti in cantiere da utilizzare nelle tecniche di posa senza scavo a spinta in acquedotti e fognature, prodotti per centrifugazione secondo le specifiche della norma ISO 25780 e della prassi di riferimento UNI/PdR 26.2:2017, classe di pressione PN 1 per pressioni fino a 1 bar, con strato interno (liner) costituito da resina senza presenza di fibre di spessore non inferiore a 1,3 mm, giunzioni di tipo a manicotto, in acciaio inox o in PRFV, con profilo incassato nello spessore della tubazione; comprese le eventuali valvole di lubrificazione, installate sul manicotto di giunzione al fine di non indebolire la struttura del tubo | 08.F07.023.045 | lunghezza barre 3,00 m, Ø esterno 1.937 mm, spessore 67 mm, SN 40.000 N/m², spinta massima ammissibile Fmax = 7.554 kN | m | Prezzo a corpo | 0 | 0 | 0 | 0 | 0 | 0 |  |  |  | 3231.62 | 11
PUG2026/08.F07.023.047 |  | 08 | FOGNATURE ED ACQUEDOTTI | 08.F07 | TECNICHE DI POSA A SPINTA | 08.F07.023 | Tubi in PRFV (poliestere rinforzato con fibre di vetro) forniti in cantiere da utilizzare nelle tecniche di posa senza scavo a spinta in acquedotti e fognature, prodotti per centrifugazione secondo le specifiche della norma ISO 25780 e della prassi di riferimento UNI/PdR 26.2:2017, classe di pressione PN 1 per pressioni fino a 1 bar, con strato interno (liner) costituito da resina senza presenza di fibre di spessore non inferiore a 1,3 mm, giunzioni di tipo a manicotto, in acciaio inox o in PRFV, con profilo incassato nello spessore della tubazione; comprese le eventuali valvole di lubrificazione, installate sul manicotto di giunzione al fine di non indebolire la struttura del tubo | 08.F07.023.047 | lunghezza barre 3,00 m, Ø esterno 2.160 mm, spessore 74 mm, SN 40.000 N/m², spinta massima ammissibile Fmax = 8.453 kN | m | Prezzo a corpo | 0 | 0 | 0 | 0 | 0 | 0 |  |  |  | 3799.35 | 11
PUG2026/08.F07.023.049 |  | 08 | FOGNATURE ED ACQUEDOTTI | 08.F07 | TECNICHE DI POSA A SPINTA | 08.F07.023 | Tubi in PRFV (poliestere rinforzato con fibre di vetro) forniti in cantiere da utilizzare nelle tecniche di posa senza scavo a spinta in acquedotti e fognature, prodotti per centrifugazione secondo le specifiche della norma ISO 25780 e della prassi di riferimento UNI/PdR 26.2:2017, classe di pressione PN 1 per pressioni fino a 1 bar, con strato interno (liner) costituito da resina senza presenza di fibre di spessore non inferiore a 1,3 mm, giunzioni di tipo a manicotto, in acciaio inox o in PRFV, con profilo incassato nello spessore della tubazione; comprese le eventuali valvole di lubrificazione, installate sul manicotto di giunzione al fine di non indebolire la struttura del tubo | 08.F07.023.049 | lunghezza barre 3,00 m, Ø esterno 2.400 mm, spessore 81 mm, SN 40.000 N/m², spinta massima ammissibile Fmax = 10.154 kN | m | Prezzo a corpo | 0 | 0 | 0 | 0 | 0 | 0 |  |  |  | 4286.99 | 11
PUG2026/08.F07.023.051 |  | 08 | FOGNATURE ED ACQUEDOTTI | 08.F07 | TECNICHE DI POSA A SPINTA | 08.F07.023 | Tubi in PRFV (poliestere rinforzato con fibre di vetro) forniti in cantiere da utilizzare nelle tecniche di posa senza scavo a spinta in acquedotti e fognature, prodotti per centrifugazione secondo le specifiche della norma ISO 25780 e della prassi di riferimento UNI/PdR 26.2:2017, classe di pressione PN 1 per pressioni fino a 1 bar, con strato interno (liner) costituito da resina senza presenza di fibre di spessore non inferiore a 1,3 mm, giunzioni di tipo a manicotto, in acciaio inox o in PRFV, con profilo incassato nello spessore della tubazione; comprese le eventuali valvole di lubrificazione, installate sul manicotto di giunzione al fine di non indebolire la struttura del tubo | 08.F07.023.051 | lunghezza barre 3,00 m, Ø esterno 2.555 mm, spessore 85 mm, SN 40.000 N/m², spinta massima ammissibile Fmax = 11.423 kN | m | Prezzo a corpo | 0 | 0 | 0 | 0 | 0 | 0 |  |  |  | 4566.6 | 11
PUG2026/08.F07.023.053 |  | 08 | FOGNATURE ED ACQUEDOTTI | 08.F07 | TECNICHE DI POSA A SPINTA | 08.F07.023 | Tubi in PRFV (poliestere rinforzato con fibre di vetro) forniti in cantiere da utilizzare nelle tecniche di posa senza scavo a spinta in acquedotti e fognature, prodotti per centrifugazione secondo le specifiche della norma ISO 25780 e della prassi di riferimento UNI/PdR 26.2:2017, classe di pressione PN 1 per pressioni fino a 1 bar, con strato interno (liner) costituito da resina senza presenza di fibre di spessore non inferiore a 1,3 mm, giunzioni di tipo a manicotto, in acciaio inox o in PRFV, con profilo incassato nello spessore della tubazione; comprese le eventuali valvole di lubrificazione, installate sul manicotto di giunzione al fine di non indebolire la struttura del tubo | 08.F07.023.053 | lunghezza barre 3,00 m, Ø esterno 2.999 mm, spessore 94 mm, SN 32.000 N/m², spinta massima ammissibile Fmax = 13.068 kN | m | Prezzo a corpo | 0 | 0 | 0 | 0 | 0 | 0 |  |  |  | 5797.82 | 11
PUG2026/08.F07.023.055 |  | 08 | FOGNATURE ED ACQUEDOTTI | 08.F07 | TECNICHE DI POSA A SPINTA | 08.F07.023 | Tubi in PRFV (poliestere rinforzato con fibre di vetro) forniti in cantiere da utilizzare nelle tecniche di posa senza scavo a spinta in acquedotti e fognature, prodotti per centrifugazione secondo le specifiche della norma ISO 25780 e della prassi di riferimento UNI/PdR 26.2:2017, classe di pressione PN 1 per pressioni fino a 1 bar, con strato interno (liner) costituito da resina senza presenza di fibre di spessore non inferiore a 1,3 mm, giunzioni di tipo a manicotto, in acciaio inox o in PRFV, con profilo incassato nello spessore della tubazione; comprese le eventuali valvole di lubrificazione, installate sul manicotto di giunzione al fine di non indebolire la struttura del tubo | 08.F07.023.055 | lunghezza barre 3,00 m, Ø esterno 3.270 mm, spessore 101 mm, SN 32.000 N/m², spinta massima ammissibile Fmax = 15.535 kN | m | Prezzo a corpo | 0 | 0 | 0 | 0 | 0 | 0 |  |  |  | 7590.24 | 11
PUG2026/08.F07.023.057 |  | 08 | FOGNATURE ED ACQUEDOTTI | 08.F07 | TECNICHE DI POSA A SPINTA | 08.F07.023 | Tubi in PRFV (poliestere rinforzato con fibre di vetro) forniti in cantiere da utilizzare nelle tecniche di posa senza scavo a spinta in acquedotti e fognature, prodotti per centrifugazione secondo le specifiche della norma ISO 25780 e della prassi di riferimento UNI/PdR 26.2:2017, classe di pressione PN 1 per pressioni fino a 1 bar, con strato interno (liner) costituito da resina senza presenza di fibre di spessore non inferiore a 1,3 mm, giunzioni di tipo a manicotto, in acciaio inox o in PRFV, con profilo incassato nello spessore della tubazione; comprese le eventuali valvole di lubrificazione, installate sul manicotto di giunzione al fine di non indebolire la struttura del tubo | 08.F07.023.057 | lunghezza barre 3,00 m, Ø esterno 3.600 mm, spessore 111 mm, SN 32.000 N/m², spinta massima ammissibile Fmax = 19.774 kN | m | Prezzo a corpo | 0 | 0 | 0 | 0 | 0 | 0 |  |  |  | 8593.25 | 11
PUG2026/08.F07.023.059 |  | 08 | FOGNATURE ED ACQUEDOTTI | 08.F07 | TECNICHE DI POSA A SPINTA | 08.F07.023 | Tubi in PRFV (poliestere rinforzato con fibre di vetro) forniti in cantiere da utilizzare nelle tecniche di posa senza scavo a spinta in acquedotti e fognature, prodotti per centrifugazione secondo le specifiche della norma ISO 25780 e della prassi di riferimento UNI/PdR 26.2:2017, classe di pressione PN 1 per pressioni fino a 1 bar, con strato interno (liner) costituito da resina senza presenza di fibre di spessore non inferiore a 1,3 mm, giunzioni di tipo a manicotto, in acciaio inox o in PRFV, con profilo incassato nello spessore della tubazione; comprese le eventuali valvole di lubrificazione, installate sul manicotto di giunzione al fine di non indebolire la struttura del tubo | 08.F07.023.059 | lunghezza barre 6,00 m, Ø esterno 1.099 mm, spessore 44 mm, SN 64.000 N/m², spinta massima ammissibile Fmax = 2.781 kN | m | Prezzo a corpo | 0 | 0 | 0 | 0 | 0 | 0 |  |  |  | 1236.98 | 11
PUG2026/08.F07.023.061 |  | 08 | FOGNATURE ED ACQUEDOTTI | 08.F07 | TECNICHE DI POSA A SPINTA | 08.F07.023 | Tubi in PRFV (poliestere rinforzato con fibre di vetro) forniti in cantiere da utilizzare nelle tecniche di posa senza scavo a spinta in acquedotti e fognature, prodotti per centrifugazione secondo le specifiche della norma ISO 25780 e della prassi di riferimento UNI/PdR 26.2:2017, classe di pressione PN 1 per pressioni fino a 1 bar, con strato interno (liner) costituito da resina senza presenza di fibre di spessore non inferiore a 1,3 mm, giunzioni di tipo a manicotto, in acciaio inox o in PRFV, con profilo incassato nello spessore della tubazione; comprese le eventuali valvole di lubrificazione, installate sul manicotto di giunzione al fine di non indebolire la struttura del tubo | 08.F07.023.061 | lunghezza barre 6,00 m, Ø esterno 1.280 mm, spessore 47 mm, SN 50.000 N/m², spinta massima ammissibile Fmax = 3.645 kN | m | Prezzo a corpo | 0 | 0 | 0 | 0 | 0 | 0 |  |  |  | 1450.1 | 11
PUG2026/08.F07.023.063 |  | 08 | FOGNATURE ED ACQUEDOTTI | 08.F07 | TECNICHE DI POSA A SPINTA | 08.F07.023 | Tubi in PRFV (poliestere rinforzato con fibre di vetro) forniti in cantiere da utilizzare nelle tecniche di posa senza scavo a spinta in acquedotti e fognature, prodotti per centrifugazione secondo le specifiche della norma ISO 25780 e della prassi di riferimento UNI/PdR 26.2:2017, classe di pressione PN 1 per pressioni fino a 1 bar, con strato interno (liner) costituito da resina senza presenza di fibre di spessore non inferiore a 1,3 mm, giunzioni di tipo a manicotto, in acciaio inox o in PRFV, con profilo incassato nello spessore della tubazione; comprese le eventuali valvole di lubrificazione, installate sul manicotto di giunzione al fine di non indebolire la struttura del tubo | 08.F07.023.063 | lunghezza barre 6,00 m, Ø esterno 1.499 mm, spessore 52 mm, SN 40.000 N/m², spinta massima ammissibile Fmax = 4.688 kN | m | Prezzo a corpo | 0 | 0 | 0 | 0 | 0 | 0 |  |  |  | 1801.55 | 11
PUG2026/08.F07.023.065 |  | 08 | FOGNATURE ED ACQUEDOTTI | 08.F07 | TECNICHE DI POSA A SPINTA | 08.F07.023 | Tubi in PRFV (poliestere rinforzato con fibre di vetro) forniti in cantiere da utilizzare nelle tecniche di posa senza scavo a spinta in acquedotti e fognature, prodotti per centrifugazione secondo le specifiche della norma ISO 25780 e della prassi di riferimento UNI/PdR 26.2:2017, classe di pressione PN 1 per pressioni fino a 1 bar, con strato interno (liner) costituito da resina senza presenza di fibre di spessore non inferiore a 1,3 mm, giunzioni di tipo a manicotto, in acciaio inox o in PRFV, con profilo incassato nello spessore della tubazione; comprese le eventuali valvole di lubrificazione, installate sul manicotto di giunzione al fine di non indebolire la struttura del tubo | 08.F07.023.065 | lunghezza barre 6,00 m, Ø esterno 1.720 mm, spessore 59 mm, SN 40.000 N/m², spinta massima ammissibile Fmax = 5.651 kN | m | Prezzo a corpo | 0 | 0 | 0 | 0 | 0 | 0 |  |  |  | 2191.14 | 11
PUG2026/08.F07.023.067 |  | 08 | FOGNATURE ED ACQUEDOTTI | 08.F07 | TECNICHE DI POSA A SPINTA | 08.F07.023 | Tubi in PRFV (poliestere rinforzato con fibre di vetro) forniti in cantiere da utilizzare nelle tecniche di posa senza scavo a spinta in acquedotti e fognature, prodotti per centrifugazione secondo le specifiche della norma ISO 25780 e della prassi di riferimento UNI/PdR 26.2:2017, classe di pressione PN 1 per pressioni fino a 1 bar, con strato interno (liner) costituito da resina senza presenza di fibre di spessore non inferiore a 1,3 mm, giunzioni di tipo a manicotto, in acciaio inox o in PRFV, con profilo incassato nello spessore della tubazione; comprese le eventuali valvole di lubrificazione, installate sul manicotto di giunzione al fine di non indebolire la struttura del tubo | 08.F07.023.067 | lunghezza barre 6,00 m, Ø esterno 1.937 mm, spessore 67 mm, SN 40.000 N/m², spinta massima ammissibile Fmax = 7.554 kN | m | Prezzo a corpo | 0 | 0 | 0 | 0 | 0 | 0 |  |  |  | 2695.62 | 11
PUG2026/08.F07.023.069 |  | 08 | FOGNATURE ED ACQUEDOTTI | 08.F07 | TECNICHE DI POSA A SPINTA | 08.F07.023 | Tubi in PRFV (poliestere rinforzato con fibre di vetro) forniti in cantiere da utilizzare nelle tecniche di posa senza scavo a spinta in acquedotti e fognature, prodotti per centrifugazione secondo le specifiche della norma ISO 25780 e della prassi di riferimento UNI/PdR 26.2:2017, classe di pressione PN 1 per pressioni fino a 1 bar, con strato interno (liner) costituito da resina senza presenza di fibre di spessore non inferiore a 1,3 mm, giunzioni di tipo a manicotto, in acciaio inox o in PRFV, con profilo incassato nello spessore della tubazione; comprese le eventuali valvole di lubrificazione, installate sul manicotto di giunzione al fine di non indebolire la struttura del tubo | 08.F07.023.069 | lunghezza barre 6,00 m, Ø esterno 2.160 mm, spessore 74 mm, SN 40.000 N/m², spinta massima ammissibile Fmax = 8.453 kN | m | Prezzo a corpo | 0 | 0 | 0 | 0 | 0 | 0 |  |  |  | 3202.15 | 11
PUG2026/08.F07.023.071 |  | 08 | FOGNATURE ED ACQUEDOTTI | 08.F07 | TECNICHE DI POSA A SPINTA | 08.F07.023 | Tubi in PRFV (poliestere rinforzato con fibre di vetro) forniti in cantiere da utilizzare nelle tecniche di posa senza scavo a spinta in acquedotti e fognature, prodotti per centrifugazione secondo le specifiche della norma ISO 25780 e della prassi di riferimento UNI/PdR 26.2:2017, classe di pressione PN 1 per pressioni fino a 1 bar, con strato interno (liner) costituito da resina senza presenza di fibre di spessore non inferiore a 1,3 mm, giunzioni di tipo a manicotto, in acciaio inox o in PRFV, con profilo incassato nello spessore della tubazione; comprese le eventuali valvole di lubrificazione, installate sul manicotto di giunzione al fine di non indebolire la struttura del tubo | 08.F07.023.071 | lunghezza barre 6,00 m, Ø esterno 2.400 mm, spessore 81 mm, SN 40.000 N/m², spinta massima ammissibile Fmax = 10.154 kN | m | Prezzo a corpo | 0 | 0 | 0 | 0 | 0 | 0 |  |  |  | 3500.74 | 11
PUG2026/08.F07.023.073 |  | 08 | FOGNATURE ED ACQUEDOTTI | 08.F07 | TECNICHE DI POSA A SPINTA | 08.F07.023 | Tubi in PRFV (poliestere rinforzato con fibre di vetro) forniti in cantiere da utilizzare nelle tecniche di posa senza scavo a spinta in acquedotti e fognature, prodotti per centrifugazione secondo le specifiche della norma ISO 25780 e della prassi di riferimento UNI/PdR 26.2:2017, classe di pressione PN 1 per pressioni fino a 1 bar, con strato interno (liner) costituito da resina senza presenza di fibre di spessore non inferiore a 1,3 mm, giunzioni di tipo a manicotto, in acciaio inox o in PRFV, con profilo incassato nello spessore della tubazione; comprese le eventuali valvole di lubrificazione, installate sul manicotto di giunzione al fine di non indebolire la struttura del tubo | 08.F07.023.073 | lunghezza barre 6,00 m, Ø esterno 2.555 mm, spessore 85 mm, SN 40.000 N/m², spinta massima ammissibile Fmax = 11.423 kN | m | Prezzo a corpo | 0 | 0 | 0 | 0 | 0 | 0 |  |  |  | 4060.6 | 11
PUG2026/08.F07.023.075 |  | 08 | FOGNATURE ED ACQUEDOTTI | 08.F07 | TECNICHE DI POSA A SPINTA | 08.F07.023 | Tubi in PRFV (poliestere rinforzato con fibre di vetro) forniti in cantiere da utilizzare nelle tecniche di posa senza scavo a spinta in acquedotti e fognature, prodotti per centrifugazione secondo le specifiche della norma ISO 25780 e della prassi di riferimento UNI/PdR 26.2:2017, classe di pressione PN 1 per pressioni fino a 1 bar, con strato interno (liner) costituito da resina senza presenza di fibre di spessore non inferiore a 1,3 mm, giunzioni di tipo a manicotto, in acciaio inox o in PRFV, con profilo incassato nello spessore della tubazione; comprese le eventuali valvole di lubrificazione, installate sul manicotto di giunzione al fine di non indebolire la struttura del tubo | 08.F07.023.075 | lunghezza barre 6,00 m, Ø esterno 2.999 mm, spessore 94 mm, SN 32.000 N/m², spinta massima ammissibile Fmax = 13.068 kN | m | Prezzo a corpo | 0 | 0 | 0 | 0 | 0 | 0 |  |  |  | 4964.74 | 11
PUG2026/08.F07.025.001 |  | 08 | FOGNATURE ED ACQUEDOTTI | 08.F07 | TECNICHE DI POSA A SPINTA | 08.F07.025 | Posa con il sistema Pilot System di tubazioni rigide idonee alla spinta tra due punti (come definito dalla prassi di riferimento UNI/PdR 26:2017), in genere chiamati pozzi di spinta e d'arrivo, all'interno di una microgalleria, realizzata mediante una trivella che disgrega il materiale durante l'avanzamento preceduta da un'asta pilota che ne determina la direzione; i detriti di risulta sono portati in superficie da un sistema meccanico a coclee; la perforazione avviene a sezione aperta senza sostentamento idraulico del fronte di scavo | 08.F07.025.001 | Ø nominale 250 mm | m | Prezzo a corpo | 0 | 0 | 0 | 0 | 0 | 0 |  |  |  | 650 | 11
PUG2026/08.F07.025.003 |  | 08 | FOGNATURE ED ACQUEDOTTI | 08.F07 | TECNICHE DI POSA A SPINTA | 08.F07.025 | Posa con il sistema Pilot System di tubazioni rigide idonee alla spinta tra due punti (come definito dalla prassi di riferimento UNI/PdR 26:2017), in genere chiamati pozzi di spinta e d'arrivo, all'interno di una microgalleria, realizzata mediante una trivella che disgrega il materiale durante l'avanzamento preceduta da un'asta pilota che ne determina la direzione; i detriti di risulta sono portati in superficie da un sistema meccanico a coclee; la perforazione avviene a sezione aperta senza sostentamento idraulico del fronte di scavo | 08.F07.025.003 | Ø nominale 300 mm | m | Prezzo a corpo | 0 | 0 | 0 | 0 | 0 | 0 |  |  |  | 760 | 11
PUG2026/08.F07.025.005 |  | 08 | FOGNATURE ED ACQUEDOTTI | 08.F07 | TECNICHE DI POSA A SPINTA | 08.F07.025 | Posa con il sistema Pilot System di tubazioni rigide idonee alla spinta tra due punti (come definito dalla prassi di riferimento UNI/PdR 26:2017), in genere chiamati pozzi di spinta e d'arrivo, all'interno di una microgalleria, realizzata mediante una trivella che disgrega il materiale durante l'avanzamento preceduta da un'asta pilota che ne determina la direzione; i detriti di risulta sono portati in superficie da un sistema meccanico a coclee; la perforazione avviene a sezione aperta senza sostentamento idraulico del fronte di scavo | 08.F07.025.005 | Ø nominale 400 mm | m | Prezzo a corpo | 0 | 0 | 0 | 0 | 0 | 0 |  |  |  | 975 | 11
PUG2026/08.F07.025.007 |  | 08 | FOGNATURE ED ACQUEDOTTI | 08.F07 | TECNICHE DI POSA A SPINTA | 08.F07.025 | Posa con il sistema Pilot System di tubazioni rigide idonee alla spinta tra due punti (come definito dalla prassi di riferimento UNI/PdR 26:2017), in genere chiamati pozzi di spinta e d'arrivo, all'interno di una microgalleria, realizzata mediante una trivella che disgrega il materiale durante l'avanzamento preceduta da un'asta pilota che ne determina la direzione; i detriti di risulta sono portati in superficie da un sistema meccanico a coclee; la perforazione avviene a sezione aperta senza sostentamento idraulico del fronte di scavo | 08.F07.025.007 | Ø nominale 500 mm | m | Prezzo a corpo | 0 | 0 | 0 | 0 | 0 | 0 |  |  |  | 1050 | 11
PUG2026/08.F07.025.009 |  | 08 | FOGNATURE ED ACQUEDOTTI | 08.F07 | TECNICHE DI POSA A SPINTA | 08.F07.025 | Posa con il sistema Pilot System di tubazioni rigide idonee alla spinta tra due punti (come definito dalla prassi di riferimento UNI/PdR 26:2017), in genere chiamati pozzi di spinta e d'arrivo, all'interno di una microgalleria, realizzata mediante una trivella che disgrega il materiale durante l'avanzamento preceduta da un'asta pilota che ne determina la direzione; i detriti di risulta sono portati in superficie da un sistema meccanico a coclee; la perforazione avviene a sezione aperta senza sostentamento idraulico del fronte di scavo | 08.F07.025.009 | Ø nominale 600 mm | m | Prezzo a corpo | 0 | 0 | 0 | 0 | 0 | 0 |  |  |  | 1100 | 11
PUG2026/08.F07.025.011 |  | 08 | FOGNATURE ED ACQUEDOTTI | 08.F07 | TECNICHE DI POSA A SPINTA | 08.F07.025 | Posa con il sistema Pilot System di tubazioni rigide idonee alla spinta tra due punti (come definito dalla prassi di riferimento UNI/PdR 26:2017), in genere chiamati pozzi di spinta e d'arrivo, all'interno di una microgalleria, realizzata mediante una trivella che disgrega il materiale durante l'avanzamento preceduta da un'asta pilota che ne determina la direzione; i detriti di risulta sono portati in superficie da un sistema meccanico a coclee; la perforazione avviene a sezione aperta senza sostentamento idraulico del fronte di scavo | 08.F07.025.011 | Ø nominale 700 mm | m | Prezzo a corpo | 0 | 0 | 0 | 0 | 0 | 0 |  |  |  | 1150 | 11
PUG2026/08.F07.025.013 |  | 08 | FOGNATURE ED ACQUEDOTTI | 08.F07 | TECNICHE DI POSA A SPINTA | 08.F07.025 | Posa con il sistema Pilot System di tubazioni rigide idonee alla spinta tra due punti (come definito dalla prassi di riferimento UNI/PdR 26:2017), in genere chiamati pozzi di spinta e d'arrivo, all'interno di una microgalleria, realizzata mediante una trivella che disgrega il materiale durante l'avanzamento preceduta da un'asta pilota che ne determina la direzione; i detriti di risulta sono portati in superficie da un sistema meccanico a coclee; la perforazione avviene a sezione aperta senza sostentamento idraulico del fronte di scavo | 08.F07.025.013 | Ø nominale 800 mm | m | Prezzo a corpo | 0 | 0 | 0 | 0 | 0 | 0 |  |  |  | 1200 | 11
PUG2026/08.F07.027.001 |  | 08 | FOGNATURE ED ACQUEDOTTI | 08.F07 | TECNICHE DI POSA A SPINTA | 08.F07.027 | Impianto di cantiere per la posa delle tubazioni con il sistema Pilot System comprensivo di quota fissa per la disponibilità delle attrezzature di perforazione, trasporto, installazione all'interno del primo pozzo di spinta, adattamenti, materiali di consumo, collegamenti elettrici e idraulici, pannellature di recinzione del cantiere, mezzi di sollevamento, lo smontaggio di tutte le attrezzature al termine della spinta ed ogni altro onere per l'operatività del sistema a perfetta regola d'arte | 08.F07.027.001 | Ø nominale 250 mm | m | Prezzo a corpo | 0 | 0 | 0 | 0 | 0 | 0 |  |  |  | 17000 | 11
PUG2026/08.F07.027.003 |  | 08 | FOGNATURE ED ACQUEDOTTI | 08.F07 | TECNICHE DI POSA A SPINTA | 08.F07.027 | Impianto di cantiere per la posa delle tubazioni con il sistema Pilot System comprensivo di quota fissa per la disponibilità delle attrezzature di perforazione, trasporto, installazione all'interno del primo pozzo di spinta, adattamenti, materiali di consumo, collegamenti elettrici e idraulici, pannellature di recinzione del cantiere, mezzi di sollevamento, lo smontaggio di tutte le attrezzature al termine della spinta ed ogni altro onere per l'operatività del sistema a perfetta regola d'arte | 08.F07.027.003 | Ø nominale 300 mm | m | Prezzo a corpo | 0 | 0 | 0 | 0 | 0 | 0 |  |  |  | 17000 | 11
PUG2026/08.F07.027.005 |  | 08 | FOGNATURE ED ACQUEDOTTI | 08.F07 | TECNICHE DI POSA A SPINTA | 08.F07.027 | Impianto di cantiere per la posa delle tubazioni con il sistema Pilot System comprensivo di quota fissa per la disponibilità delle attrezzature di perforazione, trasporto, installazione all'interno del primo pozzo di spinta, adattamenti, materiali di consumo, collegamenti elettrici e idraulici, pannellature di recinzione del cantiere, mezzi di sollevamento, lo smontaggio di tutte le attrezzature al termine della spinta ed ogni altro onere per l'operatività del sistema a perfetta regola d'arte | 08.F07.027.005 | Ø nominale 400 mm | m | Prezzo a corpo | 0 | 0 | 0 | 0 | 0 | 0 |  |  |  | 17000 | 11
PUG2026/08.F07.027.007 |  | 08 | FOGNATURE ED ACQUEDOTTI | 08.F07 | TECNICHE DI POSA A SPINTA | 08.F07.027 | Impianto di cantiere per la posa delle tubazioni con il sistema Pilot System comprensivo di quota fissa per la disponibilità delle attrezzature di perforazione, trasporto, installazione all'interno del primo pozzo di spinta, adattamenti, materiali di consumo, collegamenti elettrici e idraulici, pannellature di recinzione del cantiere, mezzi di sollevamento, lo smontaggio di tutte le attrezzature al termine della spinta ed ogni altro onere per l'operatività del sistema a perfetta regola d'arte | 08.F07.027.007 | Ø nominale 500 mm | m | Prezzo a corpo | 0 | 0 | 0 | 0 | 0 | 0 |  |  |  | 19500 | 11
PUG2026/08.F07.027.009 |  | 08 | FOGNATURE ED ACQUEDOTTI | 08.F07 | TECNICHE DI POSA A SPINTA | 08.F07.027 | Impianto di cantiere per la posa delle tubazioni con il sistema Pilot System comprensivo di quota fissa per la disponibilità delle attrezzature di perforazione, trasporto, installazione all'interno del primo pozzo di spinta, adattamenti, materiali di consumo, collegamenti elettrici e idraulici, pannellature di recinzione del cantiere, mezzi di sollevamento, lo smontaggio di tutte le attrezzature al termine della spinta ed ogni altro onere per l'operatività del sistema a perfetta regola d'arte | 08.F07.027.009 | Ø nominale 600 mm | m | Prezzo a corpo | 0 | 0 | 0 | 0 | 0 | 0 |  |  |  | 19500 | 11
PUG2026/08.F07.027.011 |  | 08 | FOGNATURE ED ACQUEDOTTI | 08.F07 | TECNICHE DI POSA A SPINTA | 08.F07.027 | Impianto di cantiere per la posa delle tubazioni con il sistema Pilot System comprensivo di quota fissa per la disponibilità delle attrezzature di perforazione, trasporto, installazione all'interno del primo pozzo di spinta, adattamenti, materiali di consumo, collegamenti elettrici e idraulici, pannellature di recinzione del cantiere, mezzi di sollevamento, lo smontaggio di tutte le attrezzature al termine della spinta ed ogni altro onere per l'operatività del sistema a perfetta regola d'arte | 08.F07.027.011 | Ø nominale 700 mm | m | Prezzo a corpo | 0 | 0 | 0 | 0 | 0 | 0 |  |  |  | 19500 | 11
PUG2026/08.F07.027.013 |  | 08 | FOGNATURE ED ACQUEDOTTI | 08.F07 | TECNICHE DI POSA A SPINTA | 08.F07.027 | Impianto di cantiere per la posa delle tubazioni con il sistema Pilot System comprensivo di quota fissa per la disponibilità delle attrezzature di perforazione, trasporto, installazione all'interno del primo pozzo di spinta, adattamenti, materiali di consumo, collegamenti elettrici e idraulici, pannellature di recinzione del cantiere, mezzi di sollevamento, lo smontaggio di tutte le attrezzature al termine della spinta ed ogni altro onere per l'operatività del sistema a perfetta regola d'arte | 08.F07.027.013 | Ø nominale 800 mm | m | Prezzo a corpo | 0 | 0 | 0 | 0 | 0 | 0 |  |  |  | 19500 | 11
PUG2026/08.F07.029.001 |  | 08 | FOGNATURE ED ACQUEDOTTI | 08.F07 | TECNICHE DI POSA A SPINTA | 08.F07.029 | Montaggio e smontaggio delle attrezzature di Pilot System su pozzi di spinta successivi al primo nell'ambito del cantiere, compreso tutti i collegamenti e posizionamenti per l'operatività del sistema a perfetta regola d'arte | 08.F07.029.001 | Ø nominale 250 mm | m | Prezzo a corpo | 0 | 0 | 0 | 0 | 0 | 0 |  |  |  | 11250 | 11
PUG2026/08.F07.029.003 |  | 08 | FOGNATURE ED ACQUEDOTTI | 08.F07 | TECNICHE DI POSA A SPINTA | 08.F07.029 | Montaggio e smontaggio delle attrezzature di Pilot System su pozzi di spinta successivi al primo nell'ambito del cantiere, compreso tutti i collegamenti e posizionamenti per l'operatività del sistema a perfetta regola d'arte | 08.F07.029.003 | Ø nominale 300 mm | m | Prezzo a corpo | 0 | 0 | 0 | 0 | 0 | 0 |  |  |  | 11250 | 11
PUG2026/08.F07.029.005 |  | 08 | FOGNATURE ED ACQUEDOTTI | 08.F07 | TECNICHE DI POSA A SPINTA | 08.F07.029 | Montaggio e smontaggio delle attrezzature di Pilot System su pozzi di spinta successivi al primo nell'ambito del cantiere, compreso tutti i collegamenti e posizionamenti per l'operatività del sistema a perfetta regola d'arte | 08.F07.029.005 | Ø nominale 400 mm | m | Prezzo a corpo | 0 | 0 | 0 | 0 | 0 | 0 |  |  |  | 11250 | 11
PUG2026/08.F07.029.007 |  | 08 | FOGNATURE ED ACQUEDOTTI | 08.F07 | TECNICHE DI POSA A SPINTA | 08.F07.029 | Montaggio e smontaggio delle attrezzature di Pilot System su pozzi di spinta successivi al primo nell'ambito del cantiere, compreso tutti i collegamenti e posizionamenti per l'operatività del sistema a perfetta regola d'arte | 08.F07.029.007 | Ø nominale 500 mm | m | Prezzo a corpo | 0 | 0 | 0 | 0 | 0 | 0 |  |  |  | 13125 | 11
PUG2026/08.F07.029.009 |  | 08 | FOGNATURE ED ACQUEDOTTI | 08.F07 | TECNICHE DI POSA A SPINTA | 08.F07.029 | Montaggio e smontaggio delle attrezzature di Pilot System su pozzi di spinta successivi al primo nell'ambito del cantiere, compreso tutti i collegamenti e posizionamenti per l'operatività del sistema a perfetta regola d'arte | 08.F07.029.009 | Ø nominale 600 mm | m | Prezzo a corpo | 0 | 0 | 0 | 0 | 0 | 0 |  |  |  | 13125 | 11
PUG2026/08.F07.029.011 |  | 08 | FOGNATURE ED ACQUEDOTTI | 08.F07 | TECNICHE DI POSA A SPINTA | 08.F07.029 | Montaggio e smontaggio delle attrezzature di Pilot System su pozzi di spinta successivi al primo nell'ambito del cantiere, compreso tutti i collegamenti e posizionamenti per l'operatività del sistema a perfetta regola d'arte | 08.F07.029.011 | Ø nominale 700 mm | m | Prezzo a corpo | 0 | 0 | 0 | 0 | 0 | 0 |  |  |  | 13125 | 11
PUG2026/08.F07.029.013 |  | 08 | FOGNATURE ED ACQUEDOTTI | 08.F07 | TECNICHE DI POSA A SPINTA | 08.F07.029 | Montaggio e smontaggio delle attrezzature di Pilot System su pozzi di spinta successivi al primo nell'ambito del cantiere, compreso tutti i collegamenti e posizionamenti per l'operatività del sistema a perfetta regola d'arte | 08.F07.029.013 | Ø nominale 800 mm | m | Prezzo a corpo | 0 | 0 | 0 | 0 | 0 | 0 |  |  |  | 13125 | 11
PUG2026/08.F07.031.001 |  | 08 | FOGNATURE ED ACQUEDOTTI | 08.F07 | TECNICHE DI POSA A SPINTA | 08.F07.031 | Montaggio con rotazione delle attrezzature di Pilot System nello stesso pozzo ma in direzione di spinta diversa dalla precedente compreso tutti i collegamenti e posizionamenti per l’operatività del sistema a regola d’arte:: | 08.F07.031.001 | Ø nominale 250 mm | m | Prezzo a corpo | 0 | 0 | 0 | 0 | 0 | 0 |  |  |  | 5500 | 11
PUG2026/08.F07.031.003 |  | 08 | FOGNATURE ED ACQUEDOTTI | 08.F07 | TECNICHE DI POSA A SPINTA | 08.F07.031 | Montaggio con rotazione delle attrezzature di Pilot System nello stesso pozzo ma in direzione di spinta diversa dalla precedente compreso tutti i collegamenti e posizionamenti per l’operatività del sistema a regola d’arte:: | 08.F07.031.003 | Ø nominale 300 mm | m | Prezzo a corpo | 0 | 0 | 0 | 0 | 0 | 0 |  |  |  | 5500 | 11
PUG2026/08.F07.031.005 |  | 08 | FOGNATURE ED ACQUEDOTTI | 08.F07 | TECNICHE DI POSA A SPINTA | 08.F07.031 | Montaggio con rotazione delle attrezzature di Pilot System nello stesso pozzo ma in direzione di spinta diversa dalla precedente compreso tutti i collegamenti e posizionamenti per l’operatività del sistema a regola d’arte:: | 08.F07.031.005 | Ø nominale 400 mm | m | Prezzo a corpo | 0 | 0 | 0 | 0 | 0 | 0 |  |  |  | 5500 | 11
PUG2026/08.F07.031.007 |  | 08 | FOGNATURE ED ACQUEDOTTI | 08.F07 | TECNICHE DI POSA A SPINTA | 08.F07.031 | Montaggio con rotazione delle attrezzature di Pilot System nello stesso pozzo ma in direzione di spinta diversa dalla precedente compreso tutti i collegamenti e posizionamenti per l’operatività del sistema a regola d’arte:: | 08.F07.031.007 | Ø nominale 500 mm | m | Prezzo a corpo | 0 | 0 | 0 | 0 | 0 | 0 |  |  |  | 6750 | 11
PUG2026/08.F07.031.009 |  | 08 | FOGNATURE ED ACQUEDOTTI | 08.F07 | TECNICHE DI POSA A SPINTA | 08.F07.031 | Montaggio con rotazione delle attrezzature di Pilot System nello stesso pozzo ma in direzione di spinta diversa dalla precedente compreso tutti i collegamenti e posizionamenti per l’operatività del sistema a regola d’arte:: | 08.F07.031.009 | Ø nominale 600 mm | m | Prezzo a corpo | 0 | 0 | 0 | 0 | 0 | 0 |  |  |  | 6750 | 11
PUG2026/08.F07.031.011 |  | 08 | FOGNATURE ED ACQUEDOTTI | 08.F07 | TECNICHE DI POSA A SPINTA | 08.F07.031 | Montaggio con rotazione delle attrezzature di Pilot System nello stesso pozzo ma in direzione di spinta diversa dalla precedente compreso tutti i collegamenti e posizionamenti per l’operatività del sistema a regola d’arte:: | 08.F07.031.011 | Ø nominale 700 mm | m | Prezzo a corpo | 0 | 0 | 0 | 0 | 0 | 0 |  |  |  | 6750 | 11
PUG2026/08.F07.031.013 |  | 08 | FOGNATURE ED ACQUEDOTTI | 08.F07 | TECNICHE DI POSA A SPINTA | 08.F07.031 | Montaggio con rotazione delle attrezzature di Pilot System nello stesso pozzo ma in direzione di spinta diversa dalla precedente compreso tutti i collegamenti e posizionamenti per l’operatività del sistema a regola d’arte:: | 08.F07.031.013 | Ø nominale 800 mm | m | Prezzo a corpo | 0 | 0 | 0 | 0 | 0 | 0 |  |  |  | 6750 | 11
PUG2026/08.F07.033.001 |  | 08 | FOGNATURE ED ACQUEDOTTI | 08.F07 | TECNICHE DI POSA A SPINTA | 08.F07.033 | sovrapprezzo per particolari condizioni di scavo | 08.F07.033.001 | per posa in tubazioni acciaio | % | Prezzo a corpo | 0 | 0 | 0 | 0 | 0 | 0 |  |  |  | 40 | 11
PUG2026/08.F07.035.001 |  | 08 | FOGNATURE ED ACQUEDOTTI | 08.F07 | TECNICHE DI POSA A SPINTA | 08.F07.035 | Operazione d'impianto cantiere comprensivo di quota fissa per la disponibilità delle attrezzature di perforazione, trasporto, installazione all'interno della postazione di spinta, adattamenti, materiali di consumo, collegamenti elettrici e idraulici, prove di funzionamento, pannellature di recinzione del cantiere, mezzo di sollevamento, smontaggio di tutte le attrezzature al termine della spinta ed ogni altro onere per l'operatività del sistema a perfetta regola d'arte. Avvertenze: I prezzi non comprendono le seguenti voci/attività: - fornitura tubi; - strade di accesso e piazzole di lavoro; - trasporto e smaltimento dei materiali di risulta a discarica; - postazioni di spinta e di arrivo; - oneri per la sicurezza; - indagini geognostiche; - permessi, autorizzazioni, licenze, ecc. per l'esecuzione dei lavori. Casi particolari da valutarsi di volta in volta: lunghezza delle singole tratte straordinaria: da Ø interno 800 a Ø esterno 1000 mm: > 80 m; da Ø esterno 1.001 a Ø esterno 1.500 mm: > 100 m; da Ø esterno 1.501 a Ø esterno 2.200 mm: > 150 m; da Ø esterno 2.201 a Ø esterno 3.000 mm: > 200 m; escavazione di pozzi per la rimozione di eventuali ostacoli, condizioni geologico/geotecniche particolari. | 08.F07.035.001 | Ø nominale 800 ÷ 1.500 mm | cad | Prezzo a corpo | 0 | 0 | 0 | 0 | 0 | 0 |  |  |  | 15000 | 11
PUG2026/08.F07.035.003 |  | 08 | FOGNATURE ED ACQUEDOTTI | 08.F07 | TECNICHE DI POSA A SPINTA | 08.F07.035 | Operazione d'impianto cantiere comprensivo di quota fissa per la disponibilità delle attrezzature di perforazione, trasporto, installazione all'interno della postazione di spinta, adattamenti, materiali di consumo, collegamenti elettrici e idraulici, prove di funzionamento, pannellature di recinzione del cantiere, mezzo di sollevamento, smontaggio di tutte le attrezzature al termine della spinta ed ogni altro onere per l'operatività del sistema a perfetta regola d'arte. Avvertenze: I prezzi non comprendono le seguenti voci/attività: - fornitura tubi; - strade di accesso e piazzole di lavoro; - trasporto e smaltimento dei materiali di risulta a discarica; - postazioni di spinta e di arrivo; - oneri per la sicurezza; - indagini geognostiche; - permessi, autorizzazioni, licenze, ecc. per l'esecuzione dei lavori. Casi particolari da valutarsi di volta in volta: lunghezza delle singole tratte straordinaria: da Ø interno 800 a Ø esterno 1000 mm: > 80 m; da Ø esterno 1.001 a Ø esterno 1.500 mm: > 100 m; da Ø esterno 1.501 a Ø esterno 2.200 mm: > 150 m; da Ø esterno 2.201 a Ø esterno 3.000 mm: > 200 m; escavazione di pozzi per la rimozione di eventuali ostacoli, condizioni geologico/geotecniche particolari. | 08.F07.035.003 | Ø nominale 1.501 ÷ 2.200 mm | cad | Prezzo a corpo | 0 | 0 | 0 | 0 | 0 | 0 |  |  |  | 30000 | 11
PUG2026/08.F07.035.005 |  | 08 | FOGNATURE ED ACQUEDOTTI | 08.F07 | TECNICHE DI POSA A SPINTA | 08.F07.035 | Operazione d'impianto cantiere comprensivo di quota fissa per la disponibilità delle attrezzature di perforazione, trasporto, installazione all'interno della postazione di spinta, adattamenti, materiali di consumo, collegamenti elettrici e idraulici, prove di funzionamento, pannellature di recinzione del cantiere, mezzo di sollevamento, smontaggio di tutte le attrezzature al termine della spinta ed ogni altro onere per l'operatività del sistema a perfetta regola d'arte. Avvertenze: I prezzi non comprendono le seguenti voci/attività: - fornitura tubi; - strade di accesso e piazzole di lavoro; - trasporto e smaltimento dei materiali di risulta a discarica; - postazioni di spinta e di arrivo; - oneri per la sicurezza; - indagini geognostiche; - permessi, autorizzazioni, licenze, ecc. per l'esecuzione dei lavori. Casi particolari da valutarsi di volta in volta: lunghezza delle singole tratte straordinaria: da Ø interno 800 a Ø esterno 1000 mm: > 80 m; da Ø esterno 1.001 a Ø esterno 1.500 mm: > 100 m; da Ø esterno 1.501 a Ø esterno 2.200 mm: > 150 m; da Ø esterno 2.201 a Ø esterno 3.000 mm: > 200 m; escavazione di pozzi per la rimozione di eventuali ostacoli, condizioni geologico/geotecniche particolari. | 08.F07.035.005 | Ø nominale 2.201 ÷ 3.000 mm | cad | Prezzo a corpo | 0 | 0 | 0 | 0 | 0 | 0 |  |  |  | 40000 | 11
PUG2026/08.F07.037.001 |  | 08 | FOGNATURE ED ACQUEDOTTI | 08.F07 | TECNICHE DI POSA A SPINTA | 08.F07.037 | Montaggio e smontaggio delle attrezzature nella stessa postazione ma in direzione Ø interno spinta diversa dalla precedente, incluso tutti i collegamenti e posizionamenti per l'operatività del sistema a perfetta regola d'arte: Avvertenze: I prezzi non comprendono le seguenti voci/attività: - fornitura tubi; - strade di accesso e piazzole di lavoro; - trasporto e smaltimento dei materiali di risulta a discarica; - postazioni di spinta e di arrivo; - oneri per la sicurezza; - indagini geognostiche; - permessi, autorizzazioni, licenze, ecc. per l'esecuzione dei lavori. Casi particolari da valutarsi di volta in volta: lunghezza delle singole tratte straordinaria: da Ø interno 800 a Ø esterno 1000 mm: > 80 m; da Ø esterno 1.001 a Ø esterno 1.500 mm: > 100 m; da Ø esterno 1.501 a Ø esterno 2.200 mm: > 150 m; da Ø esterno 2.201 a Ø esterno 3.000 mm: > 200 m; escavazione di pozzi per la rimozione di eventuali ostacoli, condizioni geologico/geotecniche particolari. | 08.F07.037.001 | Ø nominale 800 ÷ 1.500 mm | cad | Prezzo a corpo | 0 | 0 | 0 | 0 | 0 | 0 |  |  |  | 6000 | 11
PUG2026/08.F07.037.003 |  | 08 | FOGNATURE ED ACQUEDOTTI | 08.F07 | TECNICHE DI POSA A SPINTA | 08.F07.037 | Montaggio e smontaggio delle attrezzature nella stessa postazione ma in direzione Ø interno spinta diversa dalla precedente, incluso tutti i collegamenti e posizionamenti per l'operatività del sistema a perfetta regola d'arte: Avvertenze: I prezzi non comprendono le seguenti voci/attività: - fornitura tubi; - strade di accesso e piazzole di lavoro; - trasporto e smaltimento dei materiali di risulta a discarica; - postazioni di spinta e di arrivo; - oneri per la sicurezza; - indagini geognostiche; - permessi, autorizzazioni, licenze, ecc. per l'esecuzione dei lavori. Casi particolari da valutarsi di volta in volta: lunghezza delle singole tratte straordinaria: da Ø interno 800 a Ø esterno 1000 mm: > 80 m; da Ø esterno 1.001 a Ø esterno 1.500 mm: > 100 m; da Ø esterno 1.501 a Ø esterno 2.200 mm: > 150 m; da Ø esterno 2.201 a Ø esterno 3.000 mm: > 200 m; escavazione di pozzi per la rimozione di eventuali ostacoli, condizioni geologico/geotecniche particolari. | 08.F07.037.003 | Ø nominale 1.501 ÷ 2.200 mm | cad | Prezzo a corpo | 0 | 0 | 0 | 0 | 0 | 0 |  |  |  | 10000 | 11
PUG2026/08.F07.037.005 |  | 08 | FOGNATURE ED ACQUEDOTTI | 08.F07 | TECNICHE DI POSA A SPINTA | 08.F07.037 | Montaggio e smontaggio delle attrezzature nella stessa postazione ma in direzione Ø interno spinta diversa dalla precedente, incluso tutti i collegamenti e posizionamenti per l'operatività del sistema a perfetta regola d'arte: Avvertenze: I prezzi non comprendono le seguenti voci/attività: - fornitura tubi; - strade di accesso e piazzole di lavoro; - trasporto e smaltimento dei materiali di risulta a discarica; - postazioni di spinta e di arrivo; - oneri per la sicurezza; - indagini geognostiche; - permessi, autorizzazioni, licenze, ecc. per l'esecuzione dei lavori. Casi particolari da valutarsi di volta in volta: lunghezza delle singole tratte straordinaria: da Ø interno 800 a Ø esterno 1000 mm: > 80 m; da Ø esterno 1.001 a Ø esterno 1.500 mm: > 100 m; da Ø esterno 1.501 a Ø esterno 2.200 mm: > 150 m; da Ø esterno 2.201 a Ø esterno 3.000 mm: > 200 m; escavazione di pozzi per la rimozione di eventuali ostacoli, condizioni geologico/geotecniche particolari. | 08.F07.037.005 | Ø nominale 2.201 ÷ 3.000 mm | cad | Prezzo a corpo | 0 | 0 | 0 | 0 | 0 | 0 |  |  |  | 15000 | 11
PUG2026/08.F07.039.001 |  | 08 | FOGNATURE ED ACQUEDOTTI | 08.F07 | TECNICHE DI POSA A SPINTA | 08.F07.039 | Montaggio e smontaggio delle attrezzature su postazioni di spinta successive al primo nell'ambito del cantiere, compreso tutti i collegamenti e posizionamenti per l'operatività del sistema a perfetta regola d'arte. Avvertenze: I prezzi non comprendono le seguenti voci/attività: - fornitura tubi; - strade di accesso e piazzole di lavoro; - trasporto e smaltimento dei materiali di risulta a discarica; - postazioni di spinta e di arrivo; - oneri per la sicurezza; - indagini geognostiche; - permessi, autorizzazioni, licenze, ecc. per l'esecuzione dei lavori. Casi particolari da valutarsi di volta in volta: lunghezza delle singole tratte straordinaria: da Ø interno 800 a Ø esterno 1000 mm: > 80 m; da Ø esterno 1.001 a Ø esterno 1.500 mm: > 100 m; da Ø esterno 1.501 a Ø esterno 2.200 mm: > 150 m; da Ø esterno 2.201 a Ø esterno 3.000 mm: > 200 m; escavazione di pozzi per la rimozione di eventuali ostacoli, condizioni geologico/geotecniche particolari. | 08.F07.039.001 | Ø nominale 800 ÷ 1.500 mm | cad | Prezzo a corpo | 0 | 0 | 0 | 0 | 0 | 0 |  |  |  | 10000 | 11
PUG2026/08.F07.039.003 |  | 08 | FOGNATURE ED ACQUEDOTTI | 08.F07 | TECNICHE DI POSA A SPINTA | 08.F07.039 | Montaggio e smontaggio delle attrezzature su postazioni di spinta successive al primo nell'ambito del cantiere, compreso tutti i collegamenti e posizionamenti per l'operatività del sistema a perfetta regola d'arte. Avvertenze: I prezzi non comprendono le seguenti voci/attività: - fornitura tubi; - strade di accesso e piazzole di lavoro; - trasporto e smaltimento dei materiali di risulta a discarica; - postazioni di spinta e di arrivo; - oneri per la sicurezza; - indagini geognostiche; - permessi, autorizzazioni, licenze, ecc. per l'esecuzione dei lavori. Casi particolari da valutarsi di volta in volta: lunghezza delle singole tratte straordinaria: da Ø interno 800 a Ø esterno 1000 mm: > 80 m; da Ø esterno 1.001 a Ø esterno 1.500 mm: > 100 m; da Ø esterno 1.501 a Ø esterno 2.200 mm: > 150 m; da Ø esterno 2.201 a Ø esterno 3.000 mm: > 200 m; escavazione di pozzi per la rimozione di eventuali ostacoli, condizioni geologico/geotecniche particolari. | 08.F07.039.003 | Ø nominale 1.501 ÷ 2.200 mm | cad | Prezzo a corpo | 0 | 0 | 0 | 0 | 0 | 0 |  |  |  | 20000 | 11
PUG2026/08.F07.039.005 |  | 08 | FOGNATURE ED ACQUEDOTTI | 08.F07 | TECNICHE DI POSA A SPINTA | 08.F07.039 | Montaggio e smontaggio delle attrezzature su postazioni di spinta successive al primo nell'ambito del cantiere, compreso tutti i collegamenti e posizionamenti per l'operatività del sistema a perfetta regola d'arte. Avvertenze: I prezzi non comprendono le seguenti voci/attività: - fornitura tubi; - strade di accesso e piazzole di lavoro; - trasporto e smaltimento dei materiali di risulta a discarica; - postazioni di spinta e di arrivo; - oneri per la sicurezza; - indagini geognostiche; - permessi, autorizzazioni, licenze, ecc. per l'esecuzione dei lavori. Casi particolari da valutarsi di volta in volta: lunghezza delle singole tratte straordinaria: da Ø interno 800 a Ø esterno 1000 mm: > 80 m; da Ø esterno 1.001 a Ø esterno 1.500 mm: > 100 m; da Ø esterno 1.501 a Ø esterno 2.200 mm: > 150 m; da Ø esterno 2.201 a Ø esterno 3.000 mm: > 200 m; escavazione di pozzi per la rimozione di eventuali ostacoli, condizioni geologico/geotecniche particolari. | 08.F07.039.005 | Ø nominale 2.201 ÷ 3.000 mm | cad | Prezzo a corpo | 0 | 0 | 0 | 0 | 0 | 0 |  |  |  | 25000 | 11
PUG2026/08.F07.041.001 |  | 08 | FOGNATURE ED ACQUEDOTTI | 08.F07 | TECNICHE DI POSA A SPINTA | 08.F07.041 | Infissione a spinta (come definito dalla prassi di riferimento UNI/PdR 26:2017), esclusa la fornitura dei tubi, mediante l'impiego di macchina spingitubo, di tubi rigidi (cemento armato, acciaio), aventi Ø interno minimo 1.200 mm, con scavo sul fronte d'avanzamento eseguito manualmente o tramite dispositivi meccanici/oleodinamici, in terreni sciolti compatibili con la tecnica, con l'impiego di raggio laser per il controllo della livelletta planoaltimetrica di progetto, compresa la mano d'opera specializzata, e non, anche in trasferta, per l'utilizzo delle macchine, i materiali di consumo, l'uso di lubrificanti bentonitici, lo smarino del terreno di risulta fino ai bordi del pozzo di spinta dei materiali provenienti dal fronte d'avanzamento, esclusa la presenza di trovanti, roccia o murature da compensare con altra voce d'elenco, da valutare al cm di Ø del tubo per ogni metro lineare di infissione o perforazione. Avvertenze: I prezzi non comprendono le seguenti voci/attività: - fornitura tubi; - strade di accesso e piazzole di lavoro; - trasporto e smaltimento dei materiali di risulta a discarica; - postazioni di spinta e di arrivo; - oneri per la sicurezza; - indagini geognostiche; - permessi, autorizzazioni, licenze, ecc. per l'esecuzione dei lavori. Casi particolari da valutarsi di volta in volta: lunghezza delle singole tratte straordinaria: da Ø interno 800 a Ø esterno 1000 mm: > 80 m; da Ø esterno 1.001 a Ø esterno 1.500 mm: > 100 m; da Ø esterno 1.501 a Ø esterno 2.200 mm: > 150 m; da Ø esterno 2.201 a Ø esterno 3.000 mm: > 200 m; escavazione di pozzi per la rimozione di eventuali ostacoli, condizioni geologico/geotecniche particolari. | 08.F07.041.001 | Ø nominale 1.001 ÷ 1.500 mm | m*cm | Prezzo a corpo | 0 | 0 | 0 | 0 | 0 | 0 |  |  |  | 16 | 11
PUG2026/08.F07.041.003 |  | 08 | FOGNATURE ED ACQUEDOTTI | 08.F07 | TECNICHE DI POSA A SPINTA | 08.F07.041 | Infissione a spinta (come definito dalla prassi di riferimento UNI/PdR 26:2017), esclusa la fornitura dei tubi, mediante l'impiego di macchina spingitubo, di tubi rigidi (cemento armato, acciaio), aventi Ø interno minimo 1.200 mm, con scavo sul fronte d'avanzamento eseguito manualmente o tramite dispositivi meccanici/oleodinamici, in terreni sciolti compatibili con la tecnica, con l'impiego di raggio laser per il controllo della livelletta planoaltimetrica di progetto, compresa la mano d'opera specializzata, e non, anche in trasferta, per l'utilizzo delle macchine, i materiali di consumo, l'uso di lubrificanti bentonitici, lo smarino del terreno di risulta fino ai bordi del pozzo di spinta dei materiali provenienti dal fronte d'avanzamento, esclusa la presenza di trovanti, roccia o murature da compensare con altra voce d'elenco, da valutare al cm di Ø del tubo per ogni metro lineare di infissione o perforazione. Avvertenze: I prezzi non comprendono le seguenti voci/attività: - fornitura tubi; - strade di accesso e piazzole di lavoro; - trasporto e smaltimento dei materiali di risulta a discarica; - postazioni di spinta e di arrivo; - oneri per la sicurezza; - indagini geognostiche; - permessi, autorizzazioni, licenze, ecc. per l'esecuzione dei lavori. Casi particolari da valutarsi di volta in volta: lunghezza delle singole tratte straordinaria: da Ø interno 800 a Ø esterno 1000 mm: > 80 m; da Ø esterno 1.001 a Ø esterno 1.500 mm: > 100 m; da Ø esterno 1.501 a Ø esterno 2.200 mm: > 150 m; da Ø esterno 2.201 a Ø esterno 3.000 mm: > 200 m; escavazione di pozzi per la rimozione di eventuali ostacoli, condizioni geologico/geotecniche particolari. | 08.F07.041.003 | Ø nominale 1.501 ÷ 2.200 mm | m*cm | Prezzo a corpo | 0 | 0 | 0 | 0 | 0 | 0 |  |  |  | 15 | 11
PUG2026/08.F07.041.005 |  | 08 | FOGNATURE ED ACQUEDOTTI | 08.F07 | TECNICHE DI POSA A SPINTA | 08.F07.041 | Infissione a spinta (come definito dalla prassi di riferimento UNI/PdR 26:2017), esclusa la fornitura dei tubi, mediante l'impiego di macchina spingitubo, di tubi rigidi (cemento armato, acciaio), aventi Ø interno minimo 1.200 mm, con scavo sul fronte d'avanzamento eseguito manualmente o tramite dispositivi meccanici/oleodinamici, in terreni sciolti compatibili con la tecnica, con l'impiego di raggio laser per il controllo della livelletta planoaltimetrica di progetto, compresa la mano d'opera specializzata, e non, anche in trasferta, per l'utilizzo delle macchine, i materiali di consumo, l'uso di lubrificanti bentonitici, lo smarino del terreno di risulta fino ai bordi del pozzo di spinta dei materiali provenienti dal fronte d'avanzamento, esclusa la presenza di trovanti, roccia o murature da compensare con altra voce d'elenco, da valutare al cm di Ø del tubo per ogni metro lineare di infissione o perforazione. Avvertenze: I prezzi non comprendono le seguenti voci/attività: - fornitura tubi; - strade di accesso e piazzole di lavoro; - trasporto e smaltimento dei materiali di risulta a discarica; - postazioni di spinta e di arrivo; - oneri per la sicurezza; - indagini geognostiche; - permessi, autorizzazioni, licenze, ecc. per l'esecuzione dei lavori. Casi particolari da valutarsi di volta in volta: lunghezza delle singole tratte straordinaria: da Ø interno 800 a Ø esterno 1000 mm: > 80 m; da Ø esterno 1.001 a Ø esterno 1.500 mm: > 100 m; da Ø esterno 1.501 a Ø esterno 2.200 mm: > 150 m; da Ø esterno 2.201 a Ø esterno 3.000 mm: > 200 m; escavazione di pozzi per la rimozione di eventuali ostacoli, condizioni geologico/geotecniche particolari. | 08.F07.041.005 | Ø nominale 2.201 ÷ 3.000 mm | m*cm | Prezzo a corpo | 0 | 0 | 0 | 0 | 0 | 0 |  |  |  | 14 | 11
PUG2026/08.F07.043.001 |  | 08 | FOGNATURE ED ACQUEDOTTI | 08.F07 | TECNICHE DI POSA A SPINTA | 08.F07.043 | Operazione d'impianto cantiere comprensivo di quota fissa per la disponibilità delle attrezzature di perforazione, trasporto, installazione all'interno della postazione di spinta, adattamenti, materiali di consumo, collegamenti elettrici e idraulici, prove di funzionamento, pannellature di recinzione del cantiere, mezzo di sollevamento, smontaggio di tutte le attrezzature al termine della spinta ed ogni altro onere per l'operatività del sistema a perfetta regola d'arte. Avvertenze: I prezzi non comprendono le seguenti voci/attività: fornitura tubi; strade di accesso e piazzole di lavoro; trasporto e smaltimento dei materiali di risulta a discarica; postazioni di spinta e di arrivo; oneri per la sicurezza; indagini geognostiche; permessi, autorizzazioni, licenze, ecc. per l'esecuzione dei lavori. Casi particolari da valutari di volta in volta: lunghezze delle tratte consistenti e/o condizioni di terreni diversi da quelli sopra considerati saranno valutati di volta in volta dai singoli operatori; escavazione di pozzi per la rimozione di eventuali ostacoli. | 08.F07.043.001 | Ø esterno 300 ÷ 600 mm | cad | Prezzo a corpo | 0 | 0 | 0 | 0 | 0 | 0 |  |  |  | 8500 | 11
PUG2026/08.F07.043.003 |  | 08 | FOGNATURE ED ACQUEDOTTI | 08.F07 | TECNICHE DI POSA A SPINTA | 08.F07.043 | Operazione d'impianto cantiere comprensivo di quota fissa per la disponibilità delle attrezzature di perforazione, trasporto, installazione all'interno della postazione di spinta, adattamenti, materiali di consumo, collegamenti elettrici e idraulici, prove di funzionamento, pannellature di recinzione del cantiere, mezzo di sollevamento, smontaggio di tutte le attrezzature al termine della spinta ed ogni altro onere per l'operatività del sistema a perfetta regola d'arte. Avvertenze: I prezzi non comprendono le seguenti voci/attività: fornitura tubi; strade di accesso e piazzole di lavoro; trasporto e smaltimento dei materiali di risulta a discarica; postazioni di spinta e di arrivo; oneri per la sicurezza; indagini geognostiche; permessi, autorizzazioni, licenze, ecc. per l'esecuzione dei lavori. Casi particolari da valutari di volta in volta: lunghezze delle tratte consistenti e/o condizioni di terreni diversi da quelli sopra considerati saranno valutati di volta in volta dai singoli operatori; escavazione di pozzi per la rimozione di eventuali ostacoli. | 08.F07.043.003 | Ø esterno 601 ÷ 1000 mm | cad | Prezzo a corpo | 0 | 0 | 0 | 0 | 0 | 0 |  |  |  | 10000 | 11
PUG2026/08.F07.043.005 |  | 08 | FOGNATURE ED ACQUEDOTTI | 08.F07 | TECNICHE DI POSA A SPINTA | 08.F07.043 | Operazione d'impianto cantiere comprensivo di quota fissa per la disponibilità delle attrezzature di perforazione, trasporto, installazione all'interno della postazione di spinta, adattamenti, materiali di consumo, collegamenti elettrici e idraulici, prove di funzionamento, pannellature di recinzione del cantiere, mezzo di sollevamento, smontaggio di tutte le attrezzature al termine della spinta ed ogni altro onere per l'operatività del sistema a perfetta regola d'arte. Avvertenze: I prezzi non comprendono le seguenti voci/attività: fornitura tubi; strade di accesso e piazzole di lavoro; trasporto e smaltimento dei materiali di risulta a discarica; postazioni di spinta e di arrivo; oneri per la sicurezza; indagini geognostiche; permessi, autorizzazioni, licenze, ecc. per l'esecuzione dei lavori. Casi particolari da valutari di volta in volta: lunghezze delle tratte consistenti e/o condizioni di terreni diversi da quelli sopra considerati saranno valutati di volta in volta dai singoli operatori; escavazione di pozzi per la rimozione di eventuali ostacoli. | 08.F07.043.005 | Ø esterno 1001 ÷ 1200 mm | cad | Prezzo a corpo | 0 | 0 | 0 | 0 | 0 | 0 |  |  |  | 12500 | 11
PUG2026/08.F07.043.007 |  | 08 | FOGNATURE ED ACQUEDOTTI | 08.F07 | TECNICHE DI POSA A SPINTA | 08.F07.043 | Operazione d'impianto cantiere comprensivo di quota fissa per la disponibilità delle attrezzature di perforazione, trasporto, installazione all'interno della postazione di spinta, adattamenti, materiali di consumo, collegamenti elettrici e idraulici, prove di funzionamento, pannellature di recinzione del cantiere, mezzo di sollevamento, smontaggio di tutte le attrezzature al termine della spinta ed ogni altro onere per l'operatività del sistema a perfetta regola d'arte. Avvertenze: I prezzi non comprendono le seguenti voci/attività: fornitura tubi; strade di accesso e piazzole di lavoro; trasporto e smaltimento dei materiali di risulta a discarica; postazioni di spinta e di arrivo; oneri per la sicurezza; indagini geognostiche; permessi, autorizzazioni, licenze, ecc. per l'esecuzione dei lavori. Casi particolari da valutari di volta in volta: lunghezze delle tratte consistenti e/o condizioni di terreni diversi da quelli sopra considerati saranno valutati di volta in volta dai singoli operatori; escavazione di pozzi per la rimozione di eventuali ostacoli. | 08.F07.043.007 | Ø esterno 1201 ÷ 1400 mm | cad | Prezzo a corpo | 0 | 0 | 0 | 0 | 0 | 0 |  |  |  | 17500 | 11
PUG2026/08.F07.045.001 |  | 08 | FOGNATURE ED ACQUEDOTTI | 08.F07 | TECNICHE DI POSA A SPINTA | 08.F07.045 | Montaggio e smontaggio delle attrezzature nella stessa postazione ma in direzione di spinta diversa dalla precedente, incluso tutti i collegamenti e posizionamenti per l'operatività del sistema a perfetta regola d'arte. Avvertenze: I prezzi esposti non comprendono le seguenti voci/attività: fornitura tubi; strade di accesso e piazzole di lavoro; trasporto e smaltimento dei materiali di risulta a discarica; postazioni di spinta e di arrivo; oneri per la sicurezza; indagini geognostiche; permessi, autorizzazioni, licenze, ecc. per l'esecuzione dei lavori. Casi particolari da valutari di volta in volta: lunghezze delle tratte consistenti e/o condizioni di terreni diversi da quelli sopra considerati saranno valutati di volta in volta dai singoli operatori; escavazione di pozzi per la rimozione di eventuali ostacoli. | 08.F07.045.001 | Ø esterno 300 ÷ 600 mm | cad | Prezzo a corpo | 0 | 0 | 0 | 0 | 0 | 0 |  |  |  | 2500 | 11
PUG2026/08.F07.045.003 |  | 08 | FOGNATURE ED ACQUEDOTTI | 08.F07 | TECNICHE DI POSA A SPINTA | 08.F07.045 | Montaggio e smontaggio delle attrezzature nella stessa postazione ma in direzione di spinta diversa dalla precedente, incluso tutti i collegamenti e posizionamenti per l'operatività del sistema a perfetta regola d'arte. Avvertenze: I prezzi esposti non comprendono le seguenti voci/attività: fornitura tubi; strade di accesso e piazzole di lavoro; trasporto e smaltimento dei materiali di risulta a discarica; postazioni di spinta e di arrivo; oneri per la sicurezza; indagini geognostiche; permessi, autorizzazioni, licenze, ecc. per l'esecuzione dei lavori. Casi particolari da valutari di volta in volta: lunghezze delle tratte consistenti e/o condizioni di terreni diversi da quelli sopra considerati saranno valutati di volta in volta dai singoli operatori; escavazione di pozzi per la rimozione di eventuali ostacoli. | 08.F07.045.003 | Ø esterno 601 ÷ 1000 mm | cad | Prezzo a corpo | 0 | 0 | 0 | 0 | 0 | 0 |  |  |  | 3000 | 11
PUG2026/08.F07.045.005 |  | 08 | FOGNATURE ED ACQUEDOTTI | 08.F07 | TECNICHE DI POSA A SPINTA | 08.F07.045 | Montaggio e smontaggio delle attrezzature nella stessa postazione ma in direzione di spinta diversa dalla precedente, incluso tutti i collegamenti e posizionamenti per l'operatività del sistema a perfetta regola d'arte. Avvertenze: I prezzi esposti non comprendono le seguenti voci/attività: fornitura tubi; strade di accesso e piazzole di lavoro; trasporto e smaltimento dei materiali di risulta a discarica; postazioni di spinta e di arrivo; oneri per la sicurezza; indagini geognostiche; permessi, autorizzazioni, licenze, ecc. per l'esecuzione dei lavori. Casi particolari da valutari di volta in volta: lunghezze delle tratte consistenti e/o condizioni di terreni diversi da quelli sopra considerati saranno valutati di volta in volta dai singoli operatori; escavazione di pozzi per la rimozione di eventuali ostacoli. | 08.F07.045.005 | Ø esterno 1001 ÷ 1200 mm | cad | Prezzo a corpo | 0 | 0 | 0 | 0 | 0 | 0 |  |  |  | 3750 | 11
PUG2026/08.F07.045.007 |  | 08 | FOGNATURE ED ACQUEDOTTI | 08.F07 | TECNICHE DI POSA A SPINTA | 08.F07.045 | Montaggio e smontaggio delle attrezzature nella stessa postazione ma in direzione di spinta diversa dalla precedente, incluso tutti i collegamenti e posizionamenti per l'operatività del sistema a perfetta regola d'arte. Avvertenze: I prezzi esposti non comprendono le seguenti voci/attività: fornitura tubi; strade di accesso e piazzole di lavoro; trasporto e smaltimento dei materiali di risulta a discarica; postazioni di spinta e di arrivo; oneri per la sicurezza; indagini geognostiche; permessi, autorizzazioni, licenze, ecc. per l'esecuzione dei lavori. Casi particolari da valutari di volta in volta: lunghezze delle tratte consistenti e/o condizioni di terreni diversi da quelli sopra considerati saranno valutati di volta in volta dai singoli operatori; escavazione di pozzi per la rimozione di eventuali ostacoli. | 08.F07.045.007 | Ø esterno 1201 ÷ 1400 mm | cad | Prezzo a corpo | 0 | 0 | 0 | 0 | 0 | 0 |  |  |  | 5250 | 11
PUG2026/08.F07.047.001 |  | 08 | FOGNATURE ED ACQUEDOTTI | 08.F07 | TECNICHE DI POSA A SPINTA | 08.F07.047 | Montaggio e smontaggio delle attrezzature su postazioni di spinta successive alla prima nell'ambito del cantiere, compreso tutti i collegamenti e posizionamenti per l'operatività del sistema a perfetta regola d'arte. Avvertenze: I prezzi esposti non comprendono le seguenti voci/attività: fornitura tubi; strade di accesso e piazzole di lavoro; trasporto e smaltimento dei materiali di risulta a discarica; postazioni di spinta e di arrivo; oneri per la sicurezza; indagini geognostiche; permessi, autorizzazioni, licenze, ecc. per l'esecuzione dei lavori. Casi particolari da valutari di volta in volta: lunghezze delle tratte consistenti e/o condizioni di terreni diversi da quelli sopra considerati saranno valutati di volta in volta dai singoli operatori; escavazione di pozzi per la rimozione di eventuali ostacoli. | 08.F07.047.001 | Ø esterno 300 ÷ 600 mm | cad | Prezzo a corpo | 0 | 0 | 0 | 0 | 0 | 0 |  |  |  | 4000 | 11
PUG2026/08.F07.047.003 |  | 08 | FOGNATURE ED ACQUEDOTTI | 08.F07 | TECNICHE DI POSA A SPINTA | 08.F07.047 | Montaggio e smontaggio delle attrezzature su postazioni di spinta successive alla prima nell'ambito del cantiere, compreso tutti i collegamenti e posizionamenti per l'operatività del sistema a perfetta regola d'arte. Avvertenze: I prezzi esposti non comprendono le seguenti voci/attività: fornitura tubi; strade di accesso e piazzole di lavoro; trasporto e smaltimento dei materiali di risulta a discarica; postazioni di spinta e di arrivo; oneri per la sicurezza; indagini geognostiche; permessi, autorizzazioni, licenze, ecc. per l'esecuzione dei lavori. Casi particolari da valutari di volta in volta: lunghezze delle tratte consistenti e/o condizioni di terreni diversi da quelli sopra considerati saranno valutati di volta in volta dai singoli operatori; escavazione di pozzi per la rimozione di eventuali ostacoli. | 08.F07.047.003 | Ø esterno 601 ÷ 1000 mm | cad | Prezzo a corpo | 0 | 0 | 0 | 0 | 0 | 0 |  |  |  | 4500 | 11
PUG2026/08.F07.047.005 |  | 08 | FOGNATURE ED ACQUEDOTTI | 08.F07 | TECNICHE DI POSA A SPINTA | 08.F07.047 | Montaggio e smontaggio delle attrezzature su postazioni di spinta successive alla prima nell'ambito del cantiere, compreso tutti i collegamenti e posizionamenti per l'operatività del sistema a perfetta regola d'arte. Avvertenze: I prezzi esposti non comprendono le seguenti voci/attività: fornitura tubi; strade di accesso e piazzole di lavoro; trasporto e smaltimento dei materiali di risulta a discarica; postazioni di spinta e di arrivo; oneri per la sicurezza; indagini geognostiche; permessi, autorizzazioni, licenze, ecc. per l'esecuzione dei lavori. Casi particolari da valutari di volta in volta: lunghezze delle tratte consistenti e/o condizioni di terreni diversi da quelli sopra considerati saranno valutati di volta in volta dai singoli operatori; escavazione di pozzi per la rimozione di eventuali ostacoli. | 08.F07.047.005 | Ø esterno 1001 ÷ 1200 mm | cad | Prezzo a corpo | 0 | 0 | 0 | 0 | 0 | 0 |  |  |  | 5500 | 11
PUG2026/08.F07.047.007 |  | 08 | FOGNATURE ED ACQUEDOTTI | 08.F07 | TECNICHE DI POSA A SPINTA | 08.F07.047 | Montaggio e smontaggio delle attrezzature su postazioni di spinta successive alla prima nell'ambito del cantiere, compreso tutti i collegamenti e posizionamenti per l'operatività del sistema a perfetta regola d'arte. Avvertenze: I prezzi esposti non comprendono le seguenti voci/attività: fornitura tubi; strade di accesso e piazzole di lavoro; trasporto e smaltimento dei materiali di risulta a discarica; postazioni di spinta e di arrivo; oneri per la sicurezza; indagini geognostiche; permessi, autorizzazioni, licenze, ecc. per l'esecuzione dei lavori. Casi particolari da valutari di volta in volta: lunghezze delle tratte consistenti e/o condizioni di terreni diversi da quelli sopra considerati saranno valutati di volta in volta dai singoli operatori; escavazione di pozzi per la rimozione di eventuali ostacoli. | 08.F07.047.007 | Ø esterno 1201 ÷ 1400 mm | cad | Prezzo a corpo | 0 | 0 | 0 | 0 | 0 | 0 |  |  |  | 7750 | 11
PUG2026/08.F07.049.001 |  | 08 | FOGNATURE ED ACQUEDOTTI | 08.F07 | TECNICHE DI POSA A SPINTA | 08.F07.049 | Esecuzione di perforazione con "pressotrivella" (come definito dalla prassi di riferimento UNI/PdR 26:2017), esclusa la fornitura dei tubi, con contemporanea infissione di tubi in acciaio, compreso lo scavo all'interno del tubo eseguito meccanicamente, in terreno sciolto, omogeneo, di medio impasto, compatibile con la tecnica, privo di ghiaie e/o trovanti, roccia e/o muratura, ostacoli e/o ordigni, compresi e compensati nel prezzo: la mano d'opera specializzata, e non, anche in trasferta, per l'utilizzo dei macchinari, i materiali di consumo, l'accoppiamento e le successive saldature dei tubi in acciaio, lo svuotamento e lo smarino tramite coclea del terreno di risulta fino ai bordi della postazione di spinta, da valutare al cm di Ø del tubo per ogni metro lineare di infissione o perforazione. | 08.F07.049.001 | Ø esterno 300 ÷ 600 mm | m | Prezzo a corpo | 0 | 0 | 0 | 0 | 0 | 0 |  |  |  | 13 | 11
PUG2026/08.F07.049.003 |  | 08 | FOGNATURE ED ACQUEDOTTI | 08.F07 | TECNICHE DI POSA A SPINTA | 08.F07.049 | Esecuzione di perforazione con "pressotrivella" (come definito dalla prassi di riferimento UNI/PdR 26:2017), esclusa la fornitura dei tubi, con contemporanea infissione di tubi in acciaio, compreso lo scavo all'interno del tubo eseguito meccanicamente, in terreno sciolto, omogeneo, di medio impasto, compatibile con la tecnica, privo di ghiaie e/o trovanti, roccia e/o muratura, ostacoli e/o ordigni, compresi e compensati nel prezzo: la mano d'opera specializzata, e non, anche in trasferta, per l'utilizzo dei macchinari, i materiali di consumo, l'accoppiamento e le successive saldature dei tubi in acciaio, lo svuotamento e lo smarino tramite coclea del terreno di risulta fino ai bordi della postazione di spinta, da valutare al cm di Ø del tubo per ogni metro lineare di infissione o perforazione. | 08.F07.049.003 | Ø esterno 601 ÷ 1000 mm | m | Prezzo a corpo | 0 | 0 | 0 | 0 | 0 | 0 |  |  |  | 12 | 11
PUG2026/08.F07.049.005 |  | 08 | FOGNATURE ED ACQUEDOTTI | 08.F07 | TECNICHE DI POSA A SPINTA | 08.F07.049 | Esecuzione di perforazione con "pressotrivella" (come definito dalla prassi di riferimento UNI/PdR 26:2017), esclusa la fornitura dei tubi, con contemporanea infissione di tubi in acciaio, compreso lo scavo all'interno del tubo eseguito meccanicamente, in terreno sciolto, omogeneo, di medio impasto, compatibile con la tecnica, privo di ghiaie e/o trovanti, roccia e/o muratura, ostacoli e/o ordigni, compresi e compensati nel prezzo: la mano d'opera specializzata, e non, anche in trasferta, per l'utilizzo dei macchinari, i materiali di consumo, l'accoppiamento e le successive saldature dei tubi in acciaio, lo svuotamento e lo smarino tramite coclea del terreno di risulta fino ai bordi della postazione di spinta, da valutare al cm di Ø del tubo per ogni metro lineare di infissione o perforazione. | 08.F07.049.005 | Ø esterno 1001 ÷ 1200 mm | m | Prezzo a corpo | 0 | 0 | 0 | 0 | 0 | 0 |  |  |  | 11 | 11
PUG2026/09.S01.001.001 |  | 09 | SICUREZZA IN AZIENDA E IN CANTIERE | 09.S01 | DISPOSITIVI DI PROTEZIONE INDIVIDUALE | 09.S01.001 | Cuffia antirumore con bardatura temporale, peso 140 g, idonea per ambienti con moderata rumorosità, conforme alla norma EN 352.1, con riduzione semplificata del rumore (SRN) pari a 24 dB; costo di utilizzo mensile | 09.S01.001.001 | vedi voce | cad | Analisi | 0 | 0 | 1.34 | 0 | 0 | 100 | 1.34 | 0.2 | 0.15 | 1.7 | 4
PUG2026/09.S01.003.001 |  | 09 | SICUREZZA IN AZIENDA E IN CANTIERE | 09.S01 | DISPOSITIVI DI PROTEZIONE INDIVIDUALE | 09.S01.003 | Cuffia antirumore con bardatura temporale, peso 180 g, idonea per ambienti con moderata rumorosità, conforme alla norma EN 352.1, con riduzione semplificata del rumore (SRN) pari a 27 dB; costo di utilizzo mensile | 09.S01.003.001 | vedi voce | cad | Analisi | 0 | 0 | 1.06 | 0 | 0 | 100 | 1.06 | 0.16 | 0.12 | 1.34 | 4
PUG2026/09.S01.005.001 |  | 09 | SICUREZZA IN AZIENDA E IN CANTIERE | 09.S01 | DISPOSITIVI DI PROTEZIONE INDIVIDUALE | 09.S01.005 | Cuffia antirumore con bardatura temporale, peso 210 g, idonea per ambienti rumorosi, conforme alla norma EN 352.1, con riduzione semplificata del rumore (SRN) pari a 31 dB; costo di utilizzo mensile | 09.S01.005.001 | vedi voce | cad | Analisi | 0 | 0 | 1.96 | 0 | 0 | 100 | 1.96 | 0.29 | 0.23 | 2.48 | 4
PUG2026/09.S01.007.001 |  | 09 | SICUREZZA IN AZIENDA E IN CANTIERE | 09.S01 | DISPOSITIVI DI PROTEZIONE INDIVIDUALE | 09.S01.007 | Cuffia antirumore con bardatura temporale, peso 285 g, idonea per ambienti particolarmenti rumorosi, conforme alla norma EN 352.1, con riduzione semplificata del rumore (SRN) pari a 35 dB; costo di utilizzo mensile | 09.S01.007.001 | vedi voce | cad | Analisi | 0 | 0 | 0.91 | 0 | 0 | 100 | 0.91 | 0.14 | 0.1 | 1.15 | 4
PUG2026/09.S01.009.001 |  | 09 | SICUREZZA IN AZIENDA E IN CANTIERE | 09.S01 | DISPOSITIVI DI PROTEZIONE INDIVIDUALE | 09.S01.009 | Inserti auricolari monouso in resina poliuretanica, conforme alla norma EN 352.2, con riduzione semplificata del rumore (SRN) pari a 34 dB | 09.S01.009.001 | inserti senza cordicella, valutati a coppia | cad | Analisi | 0 | 0 | 0.16 | 0 | 0 | 100 | 0.16 | 0.02 | 0.02 | 0.2 | 4
PUG2026/09.S01.009.003 |  | 09 | SICUREZZA IN AZIENDA E IN CANTIERE | 09.S01 | DISPOSITIVI DI PROTEZIONE INDIVIDUALE | 09.S01.009 | Inserti auricolari monouso in resina poliuretanica, conforme alla norma EN 352.2, con riduzione semplificata del rumore (SRN) pari a 34 dB | 09.S01.009.003 | inserti con cordicella, valutati a coppia | cad | Analisi | 0 | 0 | 2.05 | 0 | 0 | 100 | 2.05 | 0.31 | 0.24 | 2.59 | 4
PUG2026/09.S01.011.001 |  | 09 | SICUREZZA IN AZIENDA E IN CANTIERE | 09.S01 | DISPOSITIVI DI PROTEZIONE INDIVIDUALE | 09.S01.011 | Inserti auricolari dotati di archetto con tappi costituiti da materiale ipoallergico e lavabile, confezionati a norma UNI-EN 352.2 con riduzione semplificata del rumore (SNR) pari a 22 dB | 09.S01.011.001 | vedi voce | cad | Analisi | 0 | 0 | 3.57 | 0 | 0 | 100 | 3.57 | 0.54 | 0.41 | 4.52 | 4
PUG2026/09.S01.013.001 |  | 09 | SICUREZZA IN AZIENDA E IN CANTIERE | 09.S01 | DISPOSITIVI DI PROTEZIONE INDIVIDUALE | 09.S01.013 | Inserti auricolari dotati di archetto e cordino per il collo con tappi costituiti da materiale ipoallergico e lavabile, confezionati a norma UNI-EN 352.2 con riduzione semplificata del rumore (SNR) pari a 23 dB | 09.S01.013.001 | vedi voce | cad | Analisi | 0 | 0 | 8.75 | 0 | 0 | 100 | 8.75 | 1.31 | 1.01 | 11.07 | 4
PUG2026/09.S01.015.001 |  | 09 | SICUREZZA IN AZIENDA E IN CANTIERE | 09.S01 | DISPOSITIVI DI PROTEZIONE INDIVIDUALE | 09.S01.015 | Occhiale di protezione a stanghette, monolente in policarbonato con protezioni laterali e sopraccigliari, montatura in policarbonato, stanghette regolabili in lunghezza, lenti antiurto e antigraffio trattate UV. Adatto per visitatori; costo di utilizzo mensile | 09.S01.015.001 | vedi voce | cad | Analisi | 0 | 0 | 0.47 | 0 | 0 | 100 | 0.47 | 0.07 | 0.05 | 0.6 | 4
PUG2026/09.S01.017.001 |  | 09 | SICUREZZA IN AZIENDA E IN CANTIERE | 09.S01 | DISPOSITIVI DI PROTEZIONE INDIVIDUALE | 09.S01.017 | Occhiale di protezione a stanghette, monolente in policarbonato con protezioni laterali e sopraccigliari, montatura in poliammide, stanghette regolabili in lunghezza, lenti antiurto e antigraffio trattate UV. Adatto per lavori di montaggio e meccanici; costo di utilizzo mensile | 09.S01.017.001 | vedi voce | cad | Analisi | 0 | 0 | 0.98 | 0 | 0 | 100 | 0.98 | 0.15 | 0.11 | 1.24 | 4
PUG2026/09.S01.019.001 |  | 09 | SICUREZZA IN AZIENDA E IN CANTIERE | 09.S01 | DISPOSITIVI DI PROTEZIONE INDIVIDUALE | 09.S01.019 | Occhiale di protezione a stanghette, monolente in policarbonato con protezioni laterali e sopraccigliari, montatura in poliammide, stanghette regolabili in inclinazione e lunghezza, lenti antiurto e antigraffio trattate HC-AF. Adatto per lavori di montaggio e meccanici; costo di utilizzo mensile | 09.S01.019.001 | vedi voce | cad | Analisi | 0 | 0 | 1.99 | 0 | 0 | 100 | 1.99 | 0.3 | 0.23 | 2.52 | 4
PUG2026/09.S01.021.001 |  | 09 | SICUREZZA IN AZIENDA E IN CANTIERE | 09.S01 | DISPOSITIVI DI PROTEZIONE INDIVIDUALE | 09.S01.021 | Occhiale di protezione a stanghette con frontalino ribaltabile, a due lenti in policarbonato e vetro con protezioni laterali e sopraccigliari, montatura in poliammide, stanghette regolabili in lunghezza, lenti antiurto e antigraffio trattate UV nella parte fissa e classe di protezione 6 nella parte ribaltabile. Adatto per lavori di saldatura; costo di utilizzo mensile | 09.S01.021.001 | vedi voce | cad | Analisi | 0 | 0 | 1.02 | 0 | 0 | 100 | 1.02 | 0.15 | 0.12 | 1.29 | 4
PUG2026/09.S01.023.001 |  | 09 | SICUREZZA IN AZIENDA E IN CANTIERE | 09.S01 | DISPOSITIVI DI PROTEZIONE INDIVIDUALE | 09.S01.023 | Occhiale di protezione a mascherina, monolente in acetato antiappannante con telaio in pvc con sistema di ventilazione, lenti antiurto e antigraffio. Adatto per lavori a contatto con soluzioni chimiche; costo di utilizzo mensile | 09.S01.023.001 | vedi voce | cad | Analisi | 0 | 0 | 2.51 | 0 | 0 | 100 | 2.51 | 0.38 | 0.29 | 3.17 | 4
PUG2026/09.S01.025.001 |  | 09 | SICUREZZA IN AZIENDA E IN CANTIERE | 09.S01 | DISPOSITIVI DI PROTEZIONE INDIVIDUALE | 09.S01.025 | Occhiale di protezione a mascherina, monolente in policarbonato con telaio in pvc con sistema di ventilazione, lenti antiurto e antigraffio, adatto per lavori; costo di utilizzo mensile | 09.S01.025.001 | meccanici in ambienti polverosi | cad | Analisi | 0 | 0 | 2.67 | 0 | 0 | 100 | 2.67 | 0.4 | 0.31 | 3.37 | 4
PUG2026/09.S01.025.003 |  | 09 | SICUREZZA IN AZIENDA E IN CANTIERE | 09.S01 | DISPOSITIVI DI PROTEZIONE INDIVIDUALE | 09.S01.025 | Occhiale di protezione a mascherina, monolente in policarbonato con telaio in pvc con sistema di ventilazione, lenti antiurto e antigraffio, adatto per lavori; costo di utilizzo mensile | 09.S01.025.003 | di saldatura | cad | Analisi | 0 | 0 | 2.86 | 0 | 0 | 100 | 2.86 | 0.43 | 0.33 | 3.62 | 4
PUG2026/09.S01.027.001 |  | 09 | SICUREZZA IN AZIENDA E IN CANTIERE | 09.S01 | DISPOSITIVI DI PROTEZIONE INDIVIDUALE | 09.S01.027 | Visiera in acetato, telaio in poliammide con regolazione della larghezza, posizionamento micrometrico della visiera, resistente agli urti e all'abrasione con dimensioni dello schermo pari a 410 x 195 mm, spessore 1,0 mm; costo di utilizzo mensile | 09.S01.027.001 | con fasciatesta regolabile | cad | Analisi | 0 | 0 | 2.52 | 0 | 0 | 100 | 2.52 | 0.38 | 0.29 | 3.19 | 4
PUG2026/09.S01.027.003 |  | 09 | SICUREZZA IN AZIENDA E IN CANTIERE | 09.S01 | DISPOSITIVI DI PROTEZIONE INDIVIDUALE | 09.S01.027 | Visiera in acetato, telaio in poliammide con regolazione della larghezza, posizionamento micrometrico della visiera, resistente agli urti e all'abrasione con dimensioni dello schermo pari a 410 x 195 mm, spessore 1,0 mm; costo di utilizzo mensile | 09.S01.027.003 | con calotta antiurto | cad | Analisi | 0 | 0 | 3.36 | 0 | 0 | 100 | 3.36 | 0.5 | 0.39 | 4.25 | 4
PUG2026/09.S01.029.001 |  | 09 | SICUREZZA IN AZIENDA E IN CANTIERE | 09.S01 | DISPOSITIVI DI PROTEZIONE INDIVIDUALE | 09.S01.029 | Visiera in acetato antiappannante, telaio in poliammide con regolazione della larghezza, posizionamento micrometrico della visiera, resistente agli urti e all'abrasione con dimensioni dello schermo pari a 540 x 195 mm, spessore 1,0 mm; costo di utilizzo mensile | 09.S01.029.001 | con fasciatesta regolabile | cad | Analisi | 0 | 0 | 3.12 | 0 | 0 | 100 | 3.12 | 0.47 | 0.36 | 3.95 | 4
PUG2026/09.S01.029.003 |  | 09 | SICUREZZA IN AZIENDA E IN CANTIERE | 09.S01 | DISPOSITIVI DI PROTEZIONE INDIVIDUALE | 09.S01.029 | Visiera in acetato antiappannante, telaio in poliammide con regolazione della larghezza, posizionamento micrometrico della visiera, resistente agli urti e all'abrasione con dimensioni dello schermo pari a 540 x 195 mm, spessore 1,0 mm; costo di utilizzo mensile | 09.S01.029.003 | con calotta antiurto | cad | Analisi | 0 | 0 | 4.08 | 0 | 0 | 100 | 4.08 | 0.61 | 0.47 | 5.16 | 4
PUG2026/09.S01.031.001 |  | 09 | SICUREZZA IN AZIENDA E IN CANTIERE | 09.S01 | DISPOSITIVI DI PROTEZIONE INDIVIDUALE | 09.S01.031 | Visiera in acetato, telaio in poliammide applicabile ad elmetti con gocciolatoio diritto, resistente agli urti e all'abrasione con dimensioni dello schermo pari a 540 x 195 mm, spessore 1,0 mm; costo di utilizzo mensile | 09.S01.031.001 | visiera normale | cad | Analisi | 0 | 0 | 2.32 | 0 | 0 | 100 | 2.32 | 0.35 | 0.27 | 2.94 | 4
PUG2026/09.S01.031.003 |  | 09 | SICUREZZA IN AZIENDA E IN CANTIERE | 09.S01 | DISPOSITIVI DI PROTEZIONE INDIVIDUALE | 09.S01.031 | Visiera in acetato, telaio in poliammide applicabile ad elmetti con gocciolatoio diritto, resistente agli urti e all'abrasione con dimensioni dello schermo pari a 540 x 195 mm, spessore 1,0 mm; costo di utilizzo mensile | 09.S01.031.003 | visiera antiappannante | cad | Analisi | 0 | 0 | 2.67 | 0 | 0 | 100 | 2.67 | 0.4 | 0.31 | 3.38 | 4
PUG2026/09.S01.031.005 |  | 09 | SICUREZZA IN AZIENDA E IN CANTIERE | 09.S01 | DISPOSITIVI DI PROTEZIONE INDIVIDUALE | 09.S01.031 | Visiera in acetato, telaio in poliammide applicabile ad elmetti con gocciolatoio diritto, resistente agli urti e all'abrasione con dimensioni dello schermo pari a 540 x 195 mm, spessore 1,0 mm; costo di utilizzo mensile | 09.S01.031.005 | dielettrica | cad | Analisi | 0 | 0 | 3.46 | 0 | 0 | 100 | 3.46 | 0.52 | 0.4 | 4.38 | 4
PUG2026/09.S01.033.001 |  | 09 | SICUREZZA IN AZIENDA E IN CANTIERE | 09.S01 | DISPOSITIVI DI PROTEZIONE INDIVIDUALE | 09.S01.033 | Visiera in policarbonato, telaio in poliammide, per elmetto provvisto di attacco per cuffie, resistente agli urti e all'abrasione con dimensioni dello schermo pari a 540 x 195 mm, spessore 1,0 mm; costo di utilizzo mensile | 09.S01.033.001 | vedi voce | cad | Analisi | 0 | 0 | 1.55 | 0 | 0 | 100 | 1.55 | 0.23 | 0.18 | 1.96 | 4
PUG2026/09.S01.035.001 |  | 09 | SICUREZZA IN AZIENDA E IN CANTIERE | 09.S01 | DISPOSITIVI DI PROTEZIONE INDIVIDUALE | 09.S01.035 | Elmetto in polietilene con bardatura tessile a 6 cardini, fascia di sudore in pelle sintetica, visiera e bordo gocciolatoio, peso pari a 350 g; costo di utilizzo mensile | 09.S01.035.001 | senza fori di ventilazione | cad | Analisi | 0 | 0 | 1.84 | 0 | 0 | 100 | 1.84 | 0.28 | 0.21 | 2.32 | 4
PUG2026/09.S01.035.003 |  | 09 | SICUREZZA IN AZIENDA E IN CANTIERE | 09.S01 | DISPOSITIVI DI PROTEZIONE INDIVIDUALE | 09.S01.035 | Elmetto in polietilene con bardatura tessile a 6 cardini, fascia di sudore in pelle sintetica, visiera e bordo gocciolatoio, peso pari a 350 g; costo di utilizzo mensile | 09.S01.035.003 | con fori di ventilazione laterali richiudibili | cad | Analisi | 0 | 0 | 2.14 | 0 | 0 | 100 | 2.14 | 0.32 | 0.25 | 2.71 | 4
PUG2026/09.S01.037.001 |  | 09 | SICUREZZA IN AZIENDA E IN CANTIERE | 09.S01 | DISPOSITIVI DI PROTEZIONE INDIVIDUALE | 09.S01.037 | Elmetto in policarbonato con fori di ventilazione laterali richiudibili con bardatura tessile a 6 cardini, fascia di sudore in pelle sintetica, visiera e bordo gocciolatoio, peso pari a 515 g; costo di utilizzo mensile | 09.S01.037.001 | vedi voce | cad | Analisi | 0 | 0 | 1.68 | 0 | 0 | 100 | 1.68 | 0.25 | 0.19 | 2.12 | 4
PUG2026/09.S01.039.001 |  | 09 | SICUREZZA IN AZIENDA E IN CANTIERE | 09.S01 | DISPOSITIVI DI PROTEZIONE INDIVIDUALE | 09.S01.039 | Sottogola in pelle sintetica a due punti di aggancio, regolazione della taglia; costo di utilizzo mensile | 09.S01.039.001 | vedi voce | cad | Analisi | 0 | 0 | 0.16 | 0 | 0 | 100 | 0.16 | 0.02 | 0.02 | 0.2 | 4
PUG2026/09.S01.041.001 |  | 09 | SICUREZZA IN AZIENDA E IN CANTIERE | 09.S01 | DISPOSITIVI DI PROTEZIONE INDIVIDUALE | 09.S01.041 | Sottogola in tessuto a quattro punti di aggancio completo di sottomento, regolazione della taglia e chiusura ad aggancio rapido; costo di utilizzo mensile | 09.S01.041.001 | vedi voce | cad | Analisi | 0 | 0 | 0.86 | 0 | 0 | 100 | 0.86 | 0.13 | 0.1 | 1.09 | 4
PUG2026/09.S01.043.001 |  | 09 | SICUREZZA IN AZIENDA E IN CANTIERE | 09.S01 | DISPOSITIVI DI PROTEZIONE INDIVIDUALE | 09.S01.043 | Maschera panoramica, a norma UNI EN 136, bardatura elastica in gomma a cinque tiranti con fibbie, schermo in policarbonato resistente agli urti e agli acidi (campo visivo oltre il 70%), raccordo di inspirazione filettato EN 148/1. Dispositivo fonico e con due gruppi valvolari di espirazione dotati di precamere compensatrici, peso circa 580 g; costo di utilizzo mensile | 09.S01.043.001 | in gomma sintetica | cad | Analisi | 0 | 0 | 3.59 | 0 | 0 | 100 | 3.59 | 0.54 | 0.41 | 4.54 | 4
PUG2026/09.S01.043.003 |  | 09 | SICUREZZA IN AZIENDA E IN CANTIERE | 09.S01 | DISPOSITIVI DI PROTEZIONE INDIVIDUALE | 09.S01.043 | Maschera panoramica, a norma UNI EN 136, bardatura elastica in gomma a cinque tiranti con fibbie, schermo in policarbonato resistente agli urti e agli acidi (campo visivo oltre il 70%), raccordo di inspirazione filettato EN 148/1. Dispositivo fonico e con due gruppi valvolari di espirazione dotati di precamere compensatrici, peso circa 580 g; costo di utilizzo mensile | 09.S01.043.003 | in gomma siliconica | cad | Analisi | 0 | 0 | 4.16 | 0 | 0 | 100 | 4.16 | 0.62 | 0.48 | 5.27 | 4
PUG2026/09.S01.045.001 |  | 09 | SICUREZZA IN AZIENDA E IN CANTIERE | 09.S01 | DISPOSITIVI DI PROTEZIONE INDIVIDUALE | 09.S01.045 | Maschera panoramica per sovrappressione, a norma UNI EN 136, bardatura elastica in gomma a cinque tiranti con fibbie, schermo in policarbonato resistente agli urti e agli acidi (campo visivo oltre il 70%), raccordo di inspirazione filettato EN 148/3. Dispositivo fonico e con due gruppi valvolari di espirazione dotati di precamere compensatrici, peso circa 580 g; costo di utilizzo mensile | 09.S01.045.001 | in gomma sintetica | cad | Analisi | 0 | 0 | 4.16 | 0 | 0 | 100 | 4.16 | 0.62 | 0.48 | 5.26 | 4
PUG2026/09.S01.045.003 |  | 09 | SICUREZZA IN AZIENDA E IN CANTIERE | 09.S01 | DISPOSITIVI DI PROTEZIONE INDIVIDUALE | 09.S01.045 | Maschera panoramica per sovrappressione, a norma UNI EN 136, bardatura elastica in gomma a cinque tiranti con fibbie, schermo in policarbonato resistente agli urti e agli acidi (campo visivo oltre il 70%), raccordo di inspirazione filettato EN 148/3. Dispositivo fonico e con due gruppi valvolari di espirazione dotati di precamere compensatrici, peso circa 580 g; costo di utilizzo mensile | 09.S01.045.003 | in gomma siliconica | cad | Analisi | 0 | 0 | 4.47 | 0 | 0 | 100 | 4.47 | 0.67 | 0.51 | 5.66 | 4
PUG2026/09.S01.047.001 |  | 09 | SICUREZZA IN AZIENDA E IN CANTIERE | 09.S01 | DISPOSITIVI DI PROTEZIONE INDIVIDUALE | 09.S01.047 | Maschera panoramica, a norma UNI EN 136, bardatura elastica in gomma a cinque tiranti con fibbie, schermo in policarbonato resistente agli urti e agli acidi (campo visivo oltre il 85%), raccordo di inspirazione filettato EN 148/1. Dispositivo fonico e con due gruppi valvolari di espirazione dotati di precamere compensatrici, peso circa 650 g; costo di utilizzo mensile | 09.S01.047.001 | in gomma policloroprenica | cad | Analisi | 0 | 0 | 3.51 | 0 | 0 | 100 | 3.51 | 0.53 | 0.4 | 4.44 | 4
PUG2026/09.S01.047.003 |  | 09 | SICUREZZA IN AZIENDA E IN CANTIERE | 09.S01 | DISPOSITIVI DI PROTEZIONE INDIVIDUALE | 09.S01.047 | Maschera panoramica, a norma UNI EN 136, bardatura elastica in gomma a cinque tiranti con fibbie, schermo in policarbonato resistente agli urti e agli acidi (campo visivo oltre il 85%), raccordo di inspirazione filettato EN 148/1. Dispositivo fonico e con due gruppi valvolari di espirazione dotati di precamere compensatrici, peso circa 650 g; costo di utilizzo mensile | 09.S01.047.003 | in gomma siliconica | cad | Analisi | 0 | 0 | 4.28 | 0 | 0 | 100 | 4.28 | 0.64 | 0.49 | 5.41 | 4
PUG2026/09.S01.049.001 |  | 09 | SICUREZZA IN AZIENDA E IN CANTIERE | 09.S01 | DISPOSITIVI DI PROTEZIONE INDIVIDUALE | 09.S01.049 | Maschera panoramica per sovrappressione, a norma UNI EN 136, bardatura elastica in gomma a cinque tiranti con fibbie, schermo in policarbonato resistente agli urti e agli acidi (campo visivo oltre il 85%), raccordo di inspirazione filettato EN 148/3. Dispositivo fonico e con due gruppi valvolari di espirazione dotati di precamere compensatrici, chiave di manutenzione, peso circa 650 g; costo di utilizzo mensile | 09.S01.049.001 | in gomma policloroprenica | cad | Analisi | 0 | 0 | 4.21 | 0 | 0 | 100 | 4.21 | 0.63 | 0.48 | 5.33 | 4
PUG2026/09.S01.049.003 |  | 09 | SICUREZZA IN AZIENDA E IN CANTIERE | 09.S01 | DISPOSITIVI DI PROTEZIONE INDIVIDUALE | 09.S01.049 | Maschera panoramica per sovrappressione, a norma UNI EN 136, bardatura elastica in gomma a cinque tiranti con fibbie, schermo in policarbonato resistente agli urti e agli acidi (campo visivo oltre il 85%), raccordo di inspirazione filettato EN 148/3. Dispositivo fonico e con due gruppi valvolari di espirazione dotati di precamere compensatrici, chiave di manutenzione, peso circa 650 g; costo di utilizzo mensile | 09.S01.049.003 | in gomma siliconica | cad | Analisi | 0 | 0 | 5 | 0 | 0 | 100 | 5 | 0.75 | 0.58 | 6.33 | 4
PUG2026/09.S01.051.001 |  | 09 | SICUREZZA IN AZIENDA E IN CANTIERE | 09.S01 | DISPOSITIVI DI PROTEZIONE INDIVIDUALE | 09.S01.051 | Semimaschera a norma UNI EN 140, in gomma policloroprenica, dotata di raccordi filettati per due filtri in resina sintetica, gruppo valvolare di espirazione dotato di precamera compensatrice, bardatura a due tiranti, peso 145 g; costo di utilizzo mensile | 09.S01.051.001 | vedi voce | cad | Analisi | 0 | 0 | 0.87 | 0 | 0 | 100 | 0.87 | 0.13 | 0.1 | 1.1 | 4
PUG2026/09.S01.053.001 |  | 09 | SICUREZZA IN AZIENDA E IN CANTIERE | 09.S01 | DISPOSITIVI DI PROTEZIONE INDIVIDUALE | 09.S01.053 | Semimaschera a norma UNI EN 140, dotata di raccordo filettato per filtri con attacco a norma UNI EN 148, gruppo valvolare di espirazione dotato di precamera compensatrice, bardatura a due tiranti, peso 195 g; costo di utilizzo mensile | 09.S01.053.001 | in gomma policloroprenica | cad | Analisi | 0 | 0 | 0.74 | 0 | 0 | 100 | 0.74 | 0.11 | 0.08 | 0.93 | 4
PUG2026/09.S01.053.003 |  | 09 | SICUREZZA IN AZIENDA E IN CANTIERE | 09.S01 | DISPOSITIVI DI PROTEZIONE INDIVIDUALE | 09.S01.053 | Semimaschera a norma UNI EN 140, dotata di raccordo filettato per filtri con attacco a norma UNI EN 148, gruppo valvolare di espirazione dotato di precamera compensatrice, bardatura a due tiranti, peso 195 g; costo di utilizzo mensile | 09.S01.053.003 | in gomma siliconica | cad | Analisi | 0 | 0 | 0.89 | 0 | 0 | 100 | 0.89 | 0.13 | 0.1 | 1.12 | 4
PUG2026/09.S01.055.001 |  | 09 | SICUREZZA IN AZIENDA E IN CANTIERE | 09.S01 | DISPOSITIVI DI PROTEZIONE INDIVIDUALE | 09.S01.055 | Respiratore (mascherina facciale) per la protezione contro polveri sottili, adattabile al volto con stringinaso, con doppi elastici laterali, conforme alla norma UNI EN 149: senza valvola | 09.S01.055.001 | classificazione FFP1 NR D | cad | Analisi | 0 | 0 | 1.25 | 0 | 0 | 100 | 1.25 | 0.19 | 0.14 | 1.58 | 4
PUG2026/09.S01.055.003 |  | 09 | SICUREZZA IN AZIENDA E IN CANTIERE | 09.S01 | DISPOSITIVI DI PROTEZIONE INDIVIDUALE | 09.S01.055 | Respiratore (mascherina facciale) per la protezione contro polveri sottili, adattabile al volto con stringinaso, con doppi elastici laterali, conforme alla norma UNI EN 149: senza valvola | 09.S01.055.003 | classificazione FFP2 NR D | cad | Analisi | 0 | 0 | 2.27 | 0 | 0 | 100 | 2.27 | 0.34 | 0.26 | 2.87 | 4
PUG2026/09.S01.057.001 |  | 09 | SICUREZZA IN AZIENDA E IN CANTIERE | 09.S01 | DISPOSITIVI DI PROTEZIONE INDIVIDUALE | 09.S01.057 | Respiratore (mascherina facciale) per la protezione contro polveri sottili, adattabile al volto con stringinaso, con doppi elastici laterali, conforme alla norma UNI EN 149: con valvola per facilitare l'espulsione dell'aria e calore accumulato | 09.S01.057.001 | classificazione FFP1 NR D | cad | Analisi | 0 | 0 | 2.8 | 0 | 0 | 100 | 2.8 | 0.42 | 0.32 | 3.54 | 4
PUG2026/09.S01.057.003 |  | 09 | SICUREZZA IN AZIENDA E IN CANTIERE | 09.S01 | DISPOSITIVI DI PROTEZIONE INDIVIDUALE | 09.S01.057 | Respiratore (mascherina facciale) per la protezione contro polveri sottili, adattabile al volto con stringinaso, con doppi elastici laterali, conforme alla norma UNI EN 149: con valvola per facilitare l'espulsione dell'aria e calore accumulato | 09.S01.057.003 | classificazione FFP2 NR D | cad | Analisi | 0 | 0 | 4.8 | 0 | 0 | 100 | 4.8 | 0.72 | 0.55 | 6.07 | 4
PUG2026/09.S01.057.005 |  | 09 | SICUREZZA IN AZIENDA E IN CANTIERE | 09.S01 | DISPOSITIVI DI PROTEZIONE INDIVIDUALE | 09.S01.057 | Respiratore (mascherina facciale) per la protezione contro polveri sottili, adattabile al volto con stringinaso, con doppi elastici laterali, conforme alla norma UNI EN 149: con valvola per facilitare l'espulsione dell'aria e calore accumulato | 09.S01.057.005 | classificazione FFP3 NR D | cad | Analisi | 0 | 0 | 4.7 | 0 | 0 | 100 | 4.7 | 0.71 | 0.54 | 5.95 | 4
PUG2026/09.S01.059.001 |  | 09 | SICUREZZA IN AZIENDA E IN CANTIERE | 09.S01 | DISPOSITIVI DI PROTEZIONE INDIVIDUALE | 09.S01.059 | Respiratore (mascherina facciale) a tre lembi, adattabile al volto con trapuntatura e stringinaso sul lembo superiore per la riduzione dell'appannamento degli occhiali, con doppi elastici laterali, conforme alla norma UNI EN 149: senza valvola | 09.S01.059.001 | classificazione FFP1 NR D | cad | Analisi | 0 | 0 | 2.02 | 0 | 0 | 100 | 2.02 | 0.3 | 0.23 | 2.56 | 4
PUG2026/09.S01.059.003 |  | 09 | SICUREZZA IN AZIENDA E IN CANTIERE | 09.S01 | DISPOSITIVI DI PROTEZIONE INDIVIDUALE | 09.S01.059 | Respiratore (mascherina facciale) a tre lembi, adattabile al volto con trapuntatura e stringinaso sul lembo superiore per la riduzione dell'appannamento degli occhiali, con doppi elastici laterali, conforme alla norma UNI EN 149: senza valvola | 09.S01.059.003 | classificazione FFP2 NR D | cad | Analisi | 0 | 0 | 3.6 | 0 | 0 | 100 | 3.6 | 0.54 | 0.41 | 4.55 | 4
PUG2026/09.S01.061.001 |  | 09 | SICUREZZA IN AZIENDA E IN CANTIERE | 09.S01 | DISPOSITIVI DI PROTEZIONE INDIVIDUALE | 09.S01.061 | Respiratore (mascherina facciale) a tre lembi, adattabile al volto con trapuntatura e stringinaso sul lembo superiore per la riduzione dell'appannamento degli occhiali, con doppi elastici laterali, conforme alla norma UNI EN 149: con valvola per facilitare l'espulsione dell'aria e calore accumulato | 09.S01.061.001 | classificazione FFP1 NR D | cad | Analisi | 0 | 0 | 3.5 | 0 | 0 | 100 | 3.5 | 0.53 | 0.4 | 4.43 | 4
PUG2026/09.S01.061.003 |  | 09 | SICUREZZA IN AZIENDA E IN CANTIERE | 09.S01 | DISPOSITIVI DI PROTEZIONE INDIVIDUALE | 09.S01.061 | Respiratore (mascherina facciale) a tre lembi, adattabile al volto con trapuntatura e stringinaso sul lembo superiore per la riduzione dell'appannamento degli occhiali, con doppi elastici laterali, conforme alla norma UNI EN 149: con valvola per facilitare l'espulsione dell'aria e calore accumulato | 09.S01.061.003 | classificazione FFP2 NR D | cad | Analisi | 0 | 0 | 5.2 | 0 | 0 | 100 | 5.2 | 0.78 | 0.6 | 6.58 | 4
PUG2026/09.S01.061.005 |  | 09 | SICUREZZA IN AZIENDA E IN CANTIERE | 09.S01 | DISPOSITIVI DI PROTEZIONE INDIVIDUALE | 09.S01.061 | Respiratore (mascherina facciale) a tre lembi, adattabile al volto con trapuntatura e stringinaso sul lembo superiore per la riduzione dell'appannamento degli occhiali, con doppi elastici laterali, conforme alla norma UNI EN 149: con valvola per facilitare l'espulsione dell'aria e calore accumulato | 09.S01.061.005 | classificazione FFP3 NR D | cad | Analisi | 0 | 0 | 10.9 | 0 | 0 | 100 | 10.9 | 1.64 | 1.25 | 13.79 | 4
PUG2026/09.S01.063.001 |  | 09 | SICUREZZA IN AZIENDA E IN CANTIERE | 09.S01 | DISPOSITIVI DI PROTEZIONE INDIVIDUALE | 09.S01.063 | Respiratore (mascherina facciale) per la protezione FFP2 contro polveri, nebbie e fumi metallici (scintille da saldature), con strati filtranti ai carboni attivi ed una conchiglia esterna ritardante di fiamma e valvola per migliorare il comfort di respirazione, adattabile al volto con stringinaso, con doppi elastici laterali regolabili, conforme alla norma UNI EN 149 | 09.S01.063.001 | vedi voce | cad | Analisi | 0 | 0 | 11.9 | 0 | 0 | 100 | 11.9 | 1.79 | 1.37 | 15.05 | 4
PUG2026/09.S01.065.001 |  | 09 | SICUREZZA IN AZIENDA E IN CANTIERE | 09.S01 | DISPOSITIVI DI PROTEZIONE INDIVIDUALE | 09.S01.065 | Respiratore (mascherina facciale) per la protezione FFP1 con strato filtrante a conchiglia ai carboni attivi e valvola per migliorare il comfort di respirazione, adatto per smaltimento rifiuti, produzione batterie e verniciature, adattabile al volto con stringinaso, con doppi elastici laterali, conforme alla norma UNI EN 149 | 09.S01.065.001 | vedi voce | cad | Analisi | 0 | 0 | 6.6 | 0 | 0 | 100 | 6.6 | 0.99 | 0.76 | 8.35 | 4
PUG2026/09.S01.067.001 |  | 09 | SICUREZZA IN AZIENDA E IN CANTIERE | 09.S01 | DISPOSITIVI DI PROTEZIONE INDIVIDUALE | 09.S01.067 | Respiratore (mascherina facciale) riutilizzabile per la protezione odori sgradevoli e vapori non tossici, con doppio filtro ai carboni attivi e antiparticolato e doppia valvola d'inalazione, bardatura nucale costituita da due elastici in gomma, linguetta stringinaso, conforme alla norma UNI EN 405 | 09.S01.067.001 | classificazione FFA1P2 R D, per vapori organici + polveri | cad | Analisi | 0 | 0 | 32.99 | 0 | 0 | 100 | 32.99 | 4.95 | 3.79 | 41.73 | 4
PUG2026/09.S01.067.003 |  | 09 | SICUREZZA IN AZIENDA E IN CANTIERE | 09.S01 | DISPOSITIVI DI PROTEZIONE INDIVIDUALE | 09.S01.067 | Respiratore (mascherina facciale) riutilizzabile per la protezione odori sgradevoli e vapori non tossici, con doppio filtro ai carboni attivi e antiparticolato e doppia valvola d'inalazione, bardatura nucale costituita da due elastici in gomma, linguetta stringinaso, conforme alla norma UNI EN 405 | 09.S01.067.003 | classificazione FFA2P3 R D, per vapori organici + polveri | cad | Analisi | 0 | 0 | 39.49 | 0 | 0 | 100 | 39.49 | 5.92 | 4.54 | 49.95 | 4
PUG2026/09.S01.067.005 |  | 09 | SICUREZZA IN AZIENDA E IN CANTIERE | 09.S01 | DISPOSITIVI DI PROTEZIONE INDIVIDUALE | 09.S01.067 | Respiratore (mascherina facciale) riutilizzabile per la protezione odori sgradevoli e vapori non tossici, con doppio filtro ai carboni attivi e antiparticolato e doppia valvola d'inalazione, bardatura nucale costituita da due elastici in gomma, linguetta stringinaso, conforme alla norma UNI EN 405 | 09.S01.067.005 | classificazione FFABE1P3 R D, per vapori organici/inorganici + gas acidi + polveri | cad | Analisi | 0 | 0 | 43.49 | 0 | 0 | 100 | 43.49 | 6.52 | 5 | 55.01 | 4
PUG2026/09.S01.067.007 |  | 09 | SICUREZZA IN AZIENDA E IN CANTIERE | 09.S01 | DISPOSITIVI DI PROTEZIONE INDIVIDUALE | 09.S01.067 | Respiratore (mascherina facciale) riutilizzabile per la protezione odori sgradevoli e vapori non tossici, con doppio filtro ai carboni attivi e antiparticolato e doppia valvola d'inalazione, bardatura nucale costituita da due elastici in gomma, linguetta stringinaso, conforme alla norma UNI EN 405 | 09.S01.067.007 | classificazione FFABEK1P3 R D, per vapori organici/inorganici + gas acidi e ammoniaca + polveri | cad | Analisi | 0 | 0 | 49.99 | 0 | 0 | 100 | 49.99 | 7.5 | 5.75 | 63.24 | 4
PUG2026/09.S01.069.001 |  | 09 | SICUREZZA IN AZIENDA E IN CANTIERE | 09.S01 | DISPOSITIVI DI PROTEZIONE INDIVIDUALE | 09.S01.069 | Filtri per maschere e semimaschere con involucro in resina sintetica dotati di innesto filettato | 09.S01.069.001 | classe P2 (contro polveri, fumi e nebbie) a norma UNI EN 143 | cad | Analisi | 0 | 0 | 4.98 | 0 | 0 | 100 | 4.98 | 0.75 | 0.57 | 6.3 | 4
PUG2026/09.S01.069.003 |  | 09 | SICUREZZA IN AZIENDA E IN CANTIERE | 09.S01 | DISPOSITIVI DI PROTEZIONE INDIVIDUALE | 09.S01.069 | Filtri per maschere e semimaschere con involucro in resina sintetica dotati di innesto filettato | 09.S01.069.003 | classe P3 (contro polveri, fumi e nebbie, inclusi radionuclidi) a norma UNI EN 143 | cad | Analisi | 0 | 0 | 6.01 | 0 | 0 | 100 | 6.01 | 0.9 | 0.69 | 7.6 | 4
PUG2026/09.S01.069.005 |  | 09 | SICUREZZA IN AZIENDA E IN CANTIERE | 09.S01 | DISPOSITIVI DI PROTEZIONE INDIVIDUALE | 09.S01.069 | Filtri per maschere e semimaschere con involucro in resina sintetica dotati di innesto filettato | 09.S01.069.005 | classe A1 (contro gas e vapori organici) a norma UNI EN 14387 | cad | Analisi | 0 | 0 | 4.98 | 0 | 0 | 100 | 4.98 | 0.75 | 0.57 | 6.3 | 4
PUG2026/09.S01.069.007 |  | 09 | SICUREZZA IN AZIENDA E IN CANTIERE | 09.S01 | DISPOSITIVI DI PROTEZIONE INDIVIDUALE | 09.S01.069 | Filtri per maschere e semimaschere con involucro in resina sintetica dotati di innesto filettato | 09.S01.069.007 | classe B1 (contro gas e vapori inorganici) a norma UNI EN 14387 | cad | Analisi | 0 | 0 | 5.05 | 0 | 0 | 100 | 5.05 | 0.76 | 0.58 | 6.39 | 4
PUG2026/09.S01.069.009 |  | 09 | SICUREZZA IN AZIENDA E IN CANTIERE | 09.S01 | DISPOSITIVI DI PROTEZIONE INDIVIDUALE | 09.S01.069 | Filtri per maschere e semimaschere con involucro in resina sintetica dotati di innesto filettato | 09.S01.069.009 | classe E1 (contro anidride solforosa) a norma UNI EN 14387 | cad | Analisi | 0 | 0 | 5.2 | 0 | 0 | 100 | 5.2 | 0.78 | 0.6 | 6.58 | 4
PUG2026/09.S01.069.011 |  | 09 | SICUREZZA IN AZIENDA E IN CANTIERE | 09.S01 | DISPOSITIVI DI PROTEZIONE INDIVIDUALE | 09.S01.069 | Filtri per maschere e semimaschere con involucro in resina sintetica dotati di innesto filettato | 09.S01.069.011 | classe K1 (contro ammoniaca) a norma UNI EN 14387 | cad | Analisi | 0 | 0 | 5.2 | 0 | 0 | 100 | 5.2 | 0.78 | 0.6 | 6.58 | 4
PUG2026/09.S01.069.013 |  | 09 | SICUREZZA IN AZIENDA E IN CANTIERE | 09.S01 | DISPOSITIVI DI PROTEZIONE INDIVIDUALE | 09.S01.069 | Filtri per maschere e semimaschere con involucro in resina sintetica dotati di innesto filettato | 09.S01.069.013 | classe A1-P3 (filtro combinato contro gas e vapori organici-polveri, fumi e nebbie) a norma UNI EN 14387 | cad | Analisi | 0 | 0 | 9.07 | 0 | 0 | 100 | 9.07 | 1.36 | 1.04 | 11.47 | 4
PUG2026/09.S01.069.015 |  | 09 | SICUREZZA IN AZIENDA E IN CANTIERE | 09.S01 | DISPOSITIVI DI PROTEZIONE INDIVIDUALE | 09.S01.069 | Filtri per maschere e semimaschere con involucro in resina sintetica dotati di innesto filettato | 09.S01.069.015 | classe B1-P3 (filtro combinato contro gas e vapori inorganici-polveri, fumi e nebbie) a norma UNI EN 14387 | cad | Analisi | 0 | 0 | 9.72 | 0 | 0 | 100 | 9.72 | 1.46 | 1.12 | 12.3 | 4
PUG2026/09.S01.069.017 |  | 09 | SICUREZZA IN AZIENDA E IN CANTIERE | 09.S01 | DISPOSITIVI DI PROTEZIONE INDIVIDUALE | 09.S01.069 | Filtri per maschere e semimaschere con involucro in resina sintetica dotati di innesto filettato | 09.S01.069.017 | classe E1-P3 (filtro combinato contro anidride solforosa-polveri, fumi e nebbie) a norma UNI EN 14387 | cad | Analisi | 0 | 0 | 9.95 | 0 | 0 | 100 | 9.95 | 1.49 | 1.14 | 12.59 | 4
PUG2026/09.S01.069.019 |  | 09 | SICUREZZA IN AZIENDA E IN CANTIERE | 09.S01 | DISPOSITIVI DI PROTEZIONE INDIVIDUALE | 09.S01.069 | Filtri per maschere e semimaschere con involucro in resina sintetica dotati di innesto filettato | 09.S01.069.019 | classe K1-P3 (filtro combinato contro ammoniaca-polveri, fumi e nebbie) a norma UNI EN 14387 | cad | Analisi | 0 | 0 | 9.95 | 0 | 0 | 100 | 9.95 | 1.49 | 1.14 | 12.59 | 4
PUG2026/09.S01.071.001 |  | 09 | SICUREZZA IN AZIENDA E IN CANTIERE | 09.S01 | DISPOSITIVI DI PROTEZIONE INDIVIDUALE | 09.S01.071 | Filtri per maschere e semimaschere con involucro in ABS dotati di innesto filettato e predisposizione, tramite raccordo, per attacco a norma UNI EN 148 | 09.S01.071.001 | classe P2 (contro polveri, fumi e nebbie) a norma UNI EN 143 | cad | Analisi | 0 | 0 | 5.57 | 0 | 0 | 100 | 5.57 | 0.84 | 0.64 | 7.05 | 4
PUG2026/09.S01.071.003 |  | 09 | SICUREZZA IN AZIENDA E IN CANTIERE | 09.S01 | DISPOSITIVI DI PROTEZIONE INDIVIDUALE | 09.S01.071 | Filtri per maschere e semimaschere con involucro in ABS dotati di innesto filettato e predisposizione, tramite raccordo, per attacco a norma UNI EN 148 | 09.S01.071.003 | classe P3 (contro polveri, fumi e nebbie, inclusi radionuclidi) a norma UNI EN 143 | cad | Analisi | 0 | 0 | 7.5 | 0 | 0 | 100 | 7.5 | 1.13 | 0.86 | 9.49 | 4
PUG2026/09.S01.071.005 |  | 09 | SICUREZZA IN AZIENDA E IN CANTIERE | 09.S01 | DISPOSITIVI DI PROTEZIONE INDIVIDUALE | 09.S01.071 | Filtri per maschere e semimaschere con involucro in ABS dotati di innesto filettato e predisposizione, tramite raccordo, per attacco a norma UNI EN 148 | 09.S01.071.005 | classe A1 (contro gas e vapori organici) a norma UNI EN 14387 | cad | Analisi | 0 | 0 | 6.83 | 0 | 0 | 100 | 6.83 | 1.02 | 0.79 | 8.64 | 4
PUG2026/09.S01.071.007 |  | 09 | SICUREZZA IN AZIENDA E IN CANTIERE | 09.S01 | DISPOSITIVI DI PROTEZIONE INDIVIDUALE | 09.S01.071 | Filtri per maschere e semimaschere con involucro in ABS dotati di innesto filettato e predisposizione, tramite raccordo, per attacco a norma UNI EN 148 | 09.S01.071.007 | classe B1 (contro gas e vapori inorganici) a norma UNI EN 14387 | cad | Analisi | 0 | 0 | 7.2 | 0 | 0 | 100 | 7.2 | 1.08 | 0.83 | 9.11 | 4
PUG2026/09.S01.071.009 |  | 09 | SICUREZZA IN AZIENDA E IN CANTIERE | 09.S01 | DISPOSITIVI DI PROTEZIONE INDIVIDUALE | 09.S01.071 | Filtri per maschere e semimaschere con involucro in ABS dotati di innesto filettato e predisposizione, tramite raccordo, per attacco a norma UNI EN 148 | 09.S01.071.009 | classe E1 (contro anidride solforosa) a norma UNI EN 14387 | cad | Analisi | 0 | 0 | 7.43 | 0 | 0 | 100 | 7.43 | 1.11 | 0.85 | 9.4 | 4
PUG2026/09.S01.071.011 |  | 09 | SICUREZZA IN AZIENDA E IN CANTIERE | 09.S01 | DISPOSITIVI DI PROTEZIONE INDIVIDUALE | 09.S01.071 | Filtri per maschere e semimaschere con involucro in ABS dotati di innesto filettato e predisposizione, tramite raccordo, per attacco a norma UNI EN 148 | 09.S01.071.011 | classe K1 (contro ammoniaca) a norma UNI EN 14387 | cad | Analisi | 0 | 0 | 7.43 | 0 | 0 | 100 | 7.43 | 1.11 | 0.85 | 9.4 | 4
PUG2026/09.S01.071.013 |  | 09 | SICUREZZA IN AZIENDA E IN CANTIERE | 09.S01 | DISPOSITIVI DI PROTEZIONE INDIVIDUALE | 09.S01.071 | Filtri per maschere e semimaschere con involucro in ABS dotati di innesto filettato e predisposizione, tramite raccordo, per attacco a norma UNI EN 148 | 09.S01.071.013 | classe A1B1E1K1 (polivalente) a norma UNI EN 14387 | cad | Analisi | 0 | 0 | 8.02 | 0 | 0 | 100 | 8.02 | 1.2 | 0.92 | 10.15 | 4
PUG2026/09.S01.071.015 |  | 09 | SICUREZZA IN AZIENDA E IN CANTIERE | 09.S01 | DISPOSITIVI DI PROTEZIONE INDIVIDUALE | 09.S01.071 | Filtri per maschere e semimaschere con involucro in ABS dotati di innesto filettato e predisposizione, tramite raccordo, per attacco a norma UNI EN 148 | 09.S01.071.015 | classe A2 (contro gas e vapori organici) a norma UNI EN 14387 | cad | Analisi | 0 | 0 | 8.32 | 0 | 0 | 100 | 8.32 | 1.25 | 0.96 | 10.52 | 4
PUG2026/09.S01.071.017 |  | 09 | SICUREZZA IN AZIENDA E IN CANTIERE | 09.S01 | DISPOSITIVI DI PROTEZIONE INDIVIDUALE | 09.S01.071 | Filtri per maschere e semimaschere con involucro in ABS dotati di innesto filettato e predisposizione, tramite raccordo, per attacco a norma UNI EN 148 | 09.S01.071.017 | classe B2 (contro gas e vapori inorganici) a norma UNI EN 14387 | cad | Analisi | 0 | 0 | 10.62 | 0 | 0 | 100 | 10.62 | 1.59 | 1.22 | 13.43 | 4
PUG2026/09.S01.071.019 |  | 09 | SICUREZZA IN AZIENDA E IN CANTIERE | 09.S01 | DISPOSITIVI DI PROTEZIONE INDIVIDUALE | 09.S01.071 | Filtri per maschere e semimaschere con involucro in ABS dotati di innesto filettato e predisposizione, tramite raccordo, per attacco a norma UNI EN 148 | 09.S01.071.019 | classe E2 (contro anidride solforosa) a norma UNI EN 14387 | cad | Analisi | 0 | 0 | 10.91 | 0 | 0 | 100 | 10.91 | 1.64 | 1.25 | 13.8 | 4
PUG2026/09.S01.071.021 |  | 09 | SICUREZZA IN AZIENDA E IN CANTIERE | 09.S01 | DISPOSITIVI DI PROTEZIONE INDIVIDUALE | 09.S01.071 | Filtri per maschere e semimaschere con involucro in ABS dotati di innesto filettato e predisposizione, tramite raccordo, per attacco a norma UNI EN 148 | 09.S01.071.021 | classe K2 (contro ammoniaca) a norma UNI EN 14387 | cad | Analisi | 0 | 0 | 10.91 | 0 | 0 | 100 | 10.91 | 1.64 | 1.25 | 13.8 | 4
PUG2026/09.S01.071.023 |  | 09 | SICUREZZA IN AZIENDA E IN CANTIERE | 09.S01 | DISPOSITIVI DI PROTEZIONE INDIVIDUALE | 09.S01.071 | Filtri per maschere e semimaschere con involucro in ABS dotati di innesto filettato e predisposizione, tramite raccordo, per attacco a norma UNI EN 148 | 09.S01.071.023 | classe A2B2E2K2 (polivalente) a norma UNI EN 14387 | cad | Analisi | 0 | 0 | 14.04 | 0 | 0 | 100 | 14.04 | 2.11 | 1.61 | 17.76 | 4
PUG2026/09.S01.071.025 |  | 09 | SICUREZZA IN AZIENDA E IN CANTIERE | 09.S01 | DISPOSITIVI DI PROTEZIONE INDIVIDUALE | 09.S01.071 | Filtri per maschere e semimaschere con involucro in ABS dotati di innesto filettato e predisposizione, tramite raccordo, per attacco a norma UNI EN 148 | 09.S01.071.025 | classe A1-P2 (filtro combinato contro gas e vapori organici-polveri, fumi e nebbie) a norma UNI EN 14387 | cad | Analisi | 0 | 0 | 11.07 | 0 | 0 | 100 | 11.07 | 1.66 | 1.27 | 14 | 4
PUG2026/09.S01.071.027 |  | 09 | SICUREZZA IN AZIENDA E IN CANTIERE | 09.S01 | DISPOSITIVI DI PROTEZIONE INDIVIDUALE | 09.S01.071 | Filtri per maschere e semimaschere con involucro in ABS dotati di innesto filettato e predisposizione, tramite raccordo, per attacco a norma UNI EN 148 | 09.S01.071.027 | classe B1-P2 (filtro combinato contro gas e vapori inorganici-polveri, fumi e nebbie) a norma UNI EN 14387 | cad | Analisi | 0 | 0 | 13 | 0 | 0 | 100 | 13 | 1.95 | 1.5 | 16.45 | 4
PUG2026/09.S01.071.029 |  | 09 | SICUREZZA IN AZIENDA E IN CANTIERE | 09.S01 | DISPOSITIVI DI PROTEZIONE INDIVIDUALE | 09.S01.071 | Filtri per maschere e semimaschere con involucro in ABS dotati di innesto filettato e predisposizione, tramite raccordo, per attacco a norma UNI EN 148 | 09.S01.071.029 | classe E1-P2 (filtro combinato contro anidride solforosa-polveri, fumi e nebbie) a norma UNI EN 14387 | cad | Analisi | 0 | 0 | 13.37 | 0 | 0 | 100 | 13.37 | 2.01 | 1.54 | 16.91 | 4
PUG2026/09.S01.071.031 |  | 09 | SICUREZZA IN AZIENDA E IN CANTIERE | 09.S01 | DISPOSITIVI DI PROTEZIONE INDIVIDUALE | 09.S01.071 | Filtri per maschere e semimaschere con involucro in ABS dotati di innesto filettato e predisposizione, tramite raccordo, per attacco a norma UNI EN 148 | 09.S01.071.031 | classe K1-P2 (filtro combinato contro ammoniaca-polveri, fumi e nebbie) a norma UNI EN 14387 | cad | Analisi | 0 | 0 | 13.37 | 0 | 0 | 100 | 13.37 | 2.01 | 1.54 | 16.91 | 4
PUG2026/09.S01.071.033 |  | 09 | SICUREZZA IN AZIENDA E IN CANTIERE | 09.S01 | DISPOSITIVI DI PROTEZIONE INDIVIDUALE | 09.S01.071 | Filtri per maschere e semimaschere con involucro in ABS dotati di innesto filettato e predisposizione, tramite raccordo, per attacco a norma UNI EN 148 | 09.S01.071.033 | classe A1-P3 (filtro combinato contro gas e vapori organici-polveri, fumi e nebbie) a norma UNI EN 14387 | cad | Analisi | 0 | 0 | 13.22 | 0 | 0 | 100 | 13.22 | 1.98 | 1.52 | 16.72 | 4
PUG2026/09.S01.071.035 |  | 09 | SICUREZZA IN AZIENDA E IN CANTIERE | 09.S01 | DISPOSITIVI DI PROTEZIONE INDIVIDUALE | 09.S01.071 | Filtri per maschere e semimaschere con involucro in ABS dotati di innesto filettato e predisposizione, tramite raccordo, per attacco a norma UNI EN 148 | 09.S01.071.035 | classe B1-P3 (filtro combinato contro gas e vapori inorganici-polveri, fumi e nebbie) a norma UNI EN 14387 | cad | Analisi | 0 | 0 | 14.11 | 0 | 0 | 100 | 14.11 | 2.12 | 1.62 | 17.85 | 4
PUG2026/09.S01.071.037 |  | 09 | SICUREZZA IN AZIENDA E IN CANTIERE | 09.S01 | DISPOSITIVI DI PROTEZIONE INDIVIDUALE | 09.S01.071 | Filtri per maschere e semimaschere con involucro in ABS dotati di innesto filettato e predisposizione, tramite raccordo, per attacco a norma UNI EN 148 | 09.S01.071.037 | classe A2-P2 (filtro combinato contro gas e vapori organici-polveri, fumi e nebbie) a norma UNI EN 14387 | cad | Analisi | 0 | 0 | 13.22 | 0 | 0 | 100 | 13.22 | 1.98 | 1.52 | 16.72 | 4
PUG2026/09.S01.071.039 |  | 09 | SICUREZZA IN AZIENDA E IN CANTIERE | 09.S01 | DISPOSITIVI DI PROTEZIONE INDIVIDUALE | 09.S01.071 | Filtri per maschere e semimaschere con involucro in ABS dotati di innesto filettato e predisposizione, tramite raccordo, per attacco a norma UNI EN 148 | 09.S01.071.039 | classe B2-P2 (filtro combinato contro gas e vapori inorganici-polveri, fumi e nebbie) a norma UNI EN 14387 | cad | Analisi | 0 | 0 | 16.18 | 0 | 0 | 100 | 16.18 | 2.43 | 1.86 | 20.47 | 4
PUG2026/09.S01.071.041 |  | 09 | SICUREZZA IN AZIENDA E IN CANTIERE | 09.S01 | DISPOSITIVI DI PROTEZIONE INDIVIDUALE | 09.S01.071 | Filtri per maschere e semimaschere con involucro in ABS dotati di innesto filettato e predisposizione, tramite raccordo, per attacco a norma UNI EN 148 | 09.S01.071.041 | classe E2-P2 (filtro combinato contro anidride solforosa-polveri, fumi e nebbie) a norma UNI EN 14387 | cad | Analisi | 0 | 0 | 16.63 | 0 | 0 | 100 | 16.63 | 2.49 | 1.91 | 21.04 | 4
PUG2026/09.S01.071.043 |  | 09 | SICUREZZA IN AZIENDA E IN CANTIERE | 09.S01 | DISPOSITIVI DI PROTEZIONE INDIVIDUALE | 09.S01.071 | Filtri per maschere e semimaschere con involucro in ABS dotati di innesto filettato e predisposizione, tramite raccordo, per attacco a norma UNI EN 148 | 09.S01.071.043 | classe K2-P2 (filtro combinato contro ammoniaca-polveri, fumi e nebbie) a norma UNI EN 14387 | cad | Analisi | 0 | 0 | 16.63 | 0 | 0 | 100 | 16.63 | 2.49 | 1.91 | 21.04 | 4
PUG2026/09.S01.071.045 |  | 09 | SICUREZZA IN AZIENDA E IN CANTIERE | 09.S01 | DISPOSITIVI DI PROTEZIONE INDIVIDUALE | 09.S01.071 | Filtri per maschere e semimaschere con involucro in ABS dotati di innesto filettato e predisposizione, tramite raccordo, per attacco a norma UNI EN 148 | 09.S01.071.045 | classe A2-P3 (filtro combinato contro gas e vapori organici-polveri, fumi e nebbie) a norma UNI EN 14387 | cad | Analisi | 0 | 0 | 15.82 | 0 | 0 | 100 | 15.82 | 2.37 | 1.82 | 20.01 | 4
PUG2026/09.S01.071.047 |  | 09 | SICUREZZA IN AZIENDA E IN CANTIERE | 09.S01 | DISPOSITIVI DI PROTEZIONE INDIVIDUALE | 09.S01.071 | Filtri per maschere e semimaschere con involucro in ABS dotati di innesto filettato e predisposizione, tramite raccordo, per attacco a norma UNI EN 148 | 09.S01.071.047 | classe B2-P3 (filtro combinato contro gas e vapori inorganici-polveri, fumi e nebbie) a norma UNI EN 14387 | cad | Analisi | 0 | 0 | 16.86 | 0 | 0 | 100 | 16.86 | 2.53 | 1.94 | 21.33 | 4
PUG2026/09.S01.071.049 |  | 09 | SICUREZZA IN AZIENDA E IN CANTIERE | 09.S01 | DISPOSITIVI DI PROTEZIONE INDIVIDUALE | 09.S01.071 | Filtri per maschere e semimaschere con involucro in ABS dotati di innesto filettato e predisposizione, tramite raccordo, per attacco a norma UNI EN 148 | 09.S01.071.049 | classe A2-B2-P3 (filtro combinato contro gas e vapori organici e inorganici-polveri, fumi e nebbie) a norma UNI EN 14387 | cad | Analisi | 0 | 0 | 22.43 | 0 | 0 | 100 | 22.43 | 3.36 | 2.58 | 28.37 | 4
PUG2026/09.S01.073.001 |  | 09 | SICUREZZA IN AZIENDA E IN CANTIERE | 09.S01 | DISPOSITIVI DI PROTEZIONE INDIVIDUALE | 09.S01.073 | Raccordo per attacco a norma UNI EN 148 da associare a filtri per maschere e semimaschere con involucro in ABS; costo di utilizzo mensile | 09.S01.073.001 | vedi voce | cad | Analisi | 0 | 0 | 3.71 | 0 | 0 | 100 | 3.71 | 0.56 | 0.43 | 4.69 | 4
PUG2026/09.S01.075.001 |  | 09 | SICUREZZA IN AZIENDA E IN CANTIERE | 09.S01 | DISPOSITIVI DI PROTEZIONE INDIVIDUALE | 09.S01.075 | Filtri per maschere e semimaschere con involucro in resina sintetica dotati di attacco filettato a norma UNI EN 148 | 09.S01.075.001 | classe A2 (contro gas e vapori organici) a norma UNI EN 14387 | cad | Analisi | 0 | 0 | 8.55 | 0 | 0 | 100 | 8.55 | 1.28 | 0.98 | 10.82 | 4
PUG2026/09.S01.075.003 |  | 09 | SICUREZZA IN AZIENDA E IN CANTIERE | 09.S01 | DISPOSITIVI DI PROTEZIONE INDIVIDUALE | 09.S01.075 | Filtri per maschere e semimaschere con involucro in resina sintetica dotati di attacco filettato a norma UNI EN 148 | 09.S01.075.003 | classe B2 (contro gas e vapori inorganici) a norma UNI EN 14387 | cad | Analisi | 0 | 0 | 12.63 | 0 | 0 | 100 | 12.63 | 1.89 | 1.45 | 15.98 | 4
PUG2026/09.S01.075.005 |  | 09 | SICUREZZA IN AZIENDA E IN CANTIERE | 09.S01 | DISPOSITIVI DI PROTEZIONE INDIVIDUALE | 09.S01.075 | Filtri per maschere e semimaschere con involucro in resina sintetica dotati di attacco filettato a norma UNI EN 148 | 09.S01.075.005 | classe E2 (contro anidride solforosa) a norma UNI EN 14387 | cad | Analisi | 0 | 0 | 13 | 0 | 0 | 100 | 13 | 1.95 | 1.5 | 16.45 | 4
PUG2026/09.S01.075.007 |  | 09 | SICUREZZA IN AZIENDA E IN CANTIERE | 09.S01 | DISPOSITIVI DI PROTEZIONE INDIVIDUALE | 09.S01.075 | Filtri per maschere e semimaschere con involucro in resina sintetica dotati di attacco filettato a norma UNI EN 148 | 09.S01.075.007 | classe K2 (contro ammoniaca) a norma UNI EN 14387 | cad | Analisi | 0 | 0 | 13 | 0 | 0 | 100 | 13 | 1.95 | 1.5 | 16.45 | 4
PUG2026/09.S01.075.009 |  | 09 | SICUREZZA IN AZIENDA E IN CANTIERE | 09.S01 | DISPOSITIVI DI PROTEZIONE INDIVIDUALE | 09.S01.075 | Filtri per maschere e semimaschere con involucro in resina sintetica dotati di attacco filettato a norma UNI EN 148 | 09.S01.075.009 | classe A2-P2 (filtro combinato contro gas e vapori organici-polveri, fumi e nebbie) a norma UNI EN 14387 | cad | Analisi | 0 | 0 | 12.85 | 0 | 0 | 100 | 12.85 | 1.93 | 1.48 | 16.26 | 4
PUG2026/09.S01.075.011 |  | 09 | SICUREZZA IN AZIENDA E IN CANTIERE | 09.S01 | DISPOSITIVI DI PROTEZIONE INDIVIDUALE | 09.S01.075 | Filtri per maschere e semimaschere con involucro in resina sintetica dotati di attacco filettato a norma UNI EN 148 | 09.S01.075.011 | classe B2-P2 (filtro combinato contro gas e vapori inorganici-polveri, fumi e nebbie) a norma UNI EN 14387 | cad | Analisi | 0 | 0 | 16.63 | 0 | 0 | 100 | 16.63 | 2.49 | 1.91 | 21.04 | 4
PUG2026/09.S01.075.013 |  | 09 | SICUREZZA IN AZIENDA E IN CANTIERE | 09.S01 | DISPOSITIVI DI PROTEZIONE INDIVIDUALE | 09.S01.075 | Filtri per maschere e semimaschere con involucro in resina sintetica dotati di attacco filettato a norma UNI EN 148 | 09.S01.075.013 | classe E2-P2 (filtro combinato contro anidride solforosa-polveri, fumi e nebbie) a norma UNI EN 14387 | cad | Analisi | 0 | 0 | 17.15 | 0 | 0 | 100 | 17.15 | 2.57 | 1.97 | 21.69 | 4
PUG2026/09.S01.075.015 |  | 09 | SICUREZZA IN AZIENDA E IN CANTIERE | 09.S01 | DISPOSITIVI DI PROTEZIONE INDIVIDUALE | 09.S01.075 | Filtri per maschere e semimaschere con involucro in resina sintetica dotati di attacco filettato a norma UNI EN 148 | 09.S01.075.015 | classe K2-P2 (filtro combinato contro ammoniaca-polveri, fumi e nebbie) a norma UNI EN 14387 | cad | Analisi | 0 | 0 | 17.15 | 0 | 0 | 100 | 17.15 | 2.57 | 1.97 | 21.69 | 4
PUG2026/09.S01.075.017 |  | 09 | SICUREZZA IN AZIENDA E IN CANTIERE | 09.S01 | DISPOSITIVI DI PROTEZIONE INDIVIDUALE | 09.S01.075 | Filtri per maschere e semimaschere con involucro in resina sintetica dotati di attacco filettato a norma UNI EN 148 | 09.S01.075.017 | classe A2-P3 (filtro combinato contro gas e vapori organici-polveri, fumi e nebbie) a norma UNI EN 14387 | cad | Analisi | 0 | 0 | 16.63 | 0 | 0 | 100 | 16.63 | 2.49 | 1.91 | 21.04 | 4
PUG2026/09.S01.075.019 |  | 09 | SICUREZZA IN AZIENDA E IN CANTIERE | 09.S01 | DISPOSITIVI DI PROTEZIONE INDIVIDUALE | 09.S01.075 | Filtri per maschere e semimaschere con involucro in resina sintetica dotati di attacco filettato a norma UNI EN 148 | 09.S01.075.019 | classe B2-P3 (filtro combinato contro gas e vapori inorganici-polveri, fumi e nebbie) a norma UNI EN 14387 | cad | Analisi | 0 | 0 | 18.2 | 0 | 0 | 100 | 18.2 | 2.73 | 2.09 | 23.02 | 4
PUG2026/09.S01.075.021 |  | 09 | SICUREZZA IN AZIENDA E IN CANTIERE | 09.S01 | DISPOSITIVI DI PROTEZIONE INDIVIDUALE | 09.S01.075 | Filtri per maschere e semimaschere con involucro in resina sintetica dotati di attacco filettato a norma UNI EN 148 | 09.S01.075.021 | classe A2-B2-P3 (filtro combinato contro gas e vapori organici e inorganici-polveri, fumi e nebbie) a norma UNI EN 14387 | cad | Analisi | 0 | 0 | 20.72 | 0 | 0 | 100 | 20.72 | 3.11 | 2.38 | 26.21 | 4
PUG2026/09.S01.077.001 |  | 09 | SICUREZZA IN AZIENDA E IN CANTIERE | 09.S01 | DISPOSITIVI DI PROTEZIONE INDIVIDUALE | 09.S01.077 | Filtri per maschere e semimaschere con involucro in lega leggera dotati di attacco filettato a norma UNI EN 148 | 09.S01.077.001 | classe A2 (contro gas e vapori organici) a norma UNI EN 14387 | cad | Analisi | 0 | 0 | 15.92 | 0 | 0 | 100 | 15.92 | 2.39 | 1.83 | 20.14 | 4
PUG2026/09.S01.077.003 |  | 09 | SICUREZZA IN AZIENDA E IN CANTIERE | 09.S01 | DISPOSITIVI DI PROTEZIONE INDIVIDUALE | 09.S01.077 | Filtri per maschere e semimaschere con involucro in lega leggera dotati di attacco filettato a norma UNI EN 148 | 09.S01.077.003 | classe B2 (contro gas e vapori inorganici) a norma UNI EN 14387 | cad | Analisi | 0 | 0 | 16.67 | 0 | 0 | 100 | 16.67 | 2.5 | 1.92 | 21.09 | 4
PUG2026/09.S01.077.005 |  | 09 | SICUREZZA IN AZIENDA E IN CANTIERE | 09.S01 | DISPOSITIVI DI PROTEZIONE INDIVIDUALE | 09.S01.077 | Filtri per maschere e semimaschere con involucro in lega leggera dotati di attacco filettato a norma UNI EN 148 | 09.S01.077.005 | classe E2 (contro anidride solforosa) a norma UNI EN 14387 | cad | Analisi | 0 | 0 | 17.49 | 0 | 0 | 100 | 17.49 | 2.62 | 2.01 | 22.12 | 4
PUG2026/09.S01.077.007 |  | 09 | SICUREZZA IN AZIENDA E IN CANTIERE | 09.S01 | DISPOSITIVI DI PROTEZIONE INDIVIDUALE | 09.S01.077 | Filtri per maschere e semimaschere con involucro in lega leggera dotati di attacco filettato a norma UNI EN 148 | 09.S01.077.007 | classe K2 (contro ammoniaca) a norma UNI EN 14387 | cad | Analisi | 0 | 0 | 21.91 | 0 | 0 | 100 | 21.91 | 3.29 | 2.52 | 27.72 | 4
PUG2026/09.S01.077.009 |  | 09 | SICUREZZA IN AZIENDA E IN CANTIERE | 09.S01 | DISPOSITIVI DI PROTEZIONE INDIVIDUALE | 09.S01.077 | Filtri per maschere e semimaschere con involucro in lega leggera dotati di attacco filettato a norma UNI EN 148 | 09.S01.077.009 | classe A2-P3 (filtro combinato contro gas e vapori organici-polveri, fumi e nebbie) a norma UNI EN 14387 | cad | Analisi | 0 | 0 | 21.04 | 0 | 0 | 100 | 21.04 | 3.16 | 2.42 | 26.62 | 4
PUG2026/09.S01.077.011 |  | 09 | SICUREZZA IN AZIENDA E IN CANTIERE | 09.S01 | DISPOSITIVI DI PROTEZIONE INDIVIDUALE | 09.S01.077 | Filtri per maschere e semimaschere con involucro in lega leggera dotati di attacco filettato a norma UNI EN 148 | 09.S01.077.011 | classe B2-P3 (filtro combinato contro gas e vapori inorganici-polveri, fumi e nebbie) a norma UNI EN 14387 | cad | Analisi | 0 | 0 | 22.72 | 0 | 0 | 100 | 22.72 | 3.41 | 2.61 | 28.74 | 4
PUG2026/09.S01.077.013 |  | 09 | SICUREZZA IN AZIENDA E IN CANTIERE | 09.S01 | DISPOSITIVI DI PROTEZIONE INDIVIDUALE | 09.S01.077 | Filtri per maschere e semimaschere con involucro in lega leggera dotati di attacco filettato a norma UNI EN 148 | 09.S01.077.013 | classe E2-P3 (filtro combinato contro anidride solforosa-polveri, fumi e nebbie) a norma UNI EN 14387 | cad | Analisi | 0 | 0 | 23.84 | 0 | 0 | 100 | 23.84 | 3.58 | 2.74 | 30.16 | 4
PUG2026/09.S01.077.015 |  | 09 | SICUREZZA IN AZIENDA E IN CANTIERE | 09.S01 | DISPOSITIVI DI PROTEZIONE INDIVIDUALE | 09.S01.077 | Filtri per maschere e semimaschere con involucro in lega leggera dotati di attacco filettato a norma UNI EN 148 | 09.S01.077.015 | classe K2-P3 (filtro combinato contro ammoniaca-polveri, fumi e nebbie) a norma UNI EN 14387 | cad | Analisi | 0 | 0 | 23.84 | 0 | 0 | 100 | 23.84 | 3.58 | 2.74 | 30.16 | 4
PUG2026/09.S01.077.017 |  | 09 | SICUREZZA IN AZIENDA E IN CANTIERE | 09.S01 | DISPOSITIVI DI PROTEZIONE INDIVIDUALE | 09.S01.077 | Filtri per maschere e semimaschere con involucro in lega leggera dotati di attacco filettato a norma UNI EN 148 | 09.S01.077.017 | classe A2-B2-P3 (filtro combinato contro gas e vapori organici e inorganici-polveri, fumi e nebbie) a norma UNI EN 14387 | cad | Analisi | 0 | 0 | 23.92 | 0 | 0 | 100 | 23.92 | 3.59 | 2.75 | 30.26 | 4
PUG2026/09.S01.079.001 |  | 09 | SICUREZZA IN AZIENDA E IN CANTIERE | 09.S01 | DISPOSITIVI DI PROTEZIONE INDIVIDUALE | 09.S01.079 | Guanti in filato leggero, dotati di marchio di conformità CE ai sensi del DLgs 475/92 (1a categoria) | 09.S01.079.001 | in cotone | paio | Analisi | 0 | 0 | 0.72 | 0 | 0 | 100 | 0.72 | 0.11 | 0.08 | 0.91 | 4
PUG2026/09.S01.079.003 |  | 09 | SICUREZZA IN AZIENDA E IN CANTIERE | 09.S01 | DISPOSITIVI DI PROTEZIONE INDIVIDUALE | 09.S01.079 | Guanti in filato leggero, dotati di marchio di conformità CE ai sensi del DLgs 475/92 (1a categoria) | 09.S01.079.003 | in filo continuo puntinato in pvc | paio | Analisi | 0 | 0 | 0.71 | 0 | 0 | 100 | 0.71 | 0.11 | 0.08 | 0.9 | 4
PUG2026/09.S01.079.005 |  | 09 | SICUREZZA IN AZIENDA E IN CANTIERE | 09.S01 | DISPOSITIVI DI PROTEZIONE INDIVIDUALE | 09.S01.079 | Guanti in filato leggero, dotati di marchio di conformità CE ai sensi del DLgs 475/92 (1a categoria) | 09.S01.079.005 | in nylon | paio | Analisi | 0 | 0 | 0.99 | 0 | 0 | 100 | 0.99 | 0.15 | 0.11 | 1.25 | 4
PUG2026/09.S01.079.007 |  | 09 | SICUREZZA IN AZIENDA E IN CANTIERE | 09.S01 | DISPOSITIVI DI PROTEZIONE INDIVIDUALE | 09.S01.079 | Guanti in filato leggero, dotati di marchio di conformità CE ai sensi del DLgs 475/92 (1a categoria) | 09.S01.079.007 | in cotone e nylon con palmo puntinato in pvc | paio | Analisi | 0 | 0 | 1.95 | 0 | 0 | 100 | 1.95 | 0.29 | 0.22 | 2.47 | 4
PUG2026/09.S01.081.001 |  | 09 | SICUREZZA IN AZIENDA E IN CANTIERE | 09.S01 | DISPOSITIVI DI PROTEZIONE INDIVIDUALE | 09.S01.081 | Guanti ambidestro monouso, interno polverato | 09.S01.081.001 | in vinile trasparente spessore 0,15 mm | paio | Analisi | 0 | 0 | 0.04 | 0 | 0 | 100 | 0.04 | 0.01 |  | 0.05 | 4
PUG2026/09.S01.081.003 |  | 09 | SICUREZZA IN AZIENDA E IN CANTIERE | 09.S01 | DISPOSITIVI DI PROTEZIONE INDIVIDUALE | 09.S01.081 | Guanti ambidestro monouso, interno polverato | 09.S01.081.003 | in lattice bianco spessore 0,19 mm | paio | Analisi | 0 | 0 | 0.07 | 0 | 0 | 100 | 0.07 | 0.01 | 0.01 | 0.09 | 4
PUG2026/09.S01.081.005 |  | 09 | SICUREZZA IN AZIENDA E IN CANTIERE | 09.S01 | DISPOSITIVI DI PROTEZIONE INDIVIDUALE | 09.S01.081 | Guanti ambidestro monouso, interno polverato | 09.S01.081.005 | in nitrile blu spessore 0,12 mm | paio | Analisi | 0 | 0 | 0.07 | 0 | 0 | 100 | 0.07 | 0.01 | 0.01 | 0.09 | 4
PUG2026/09.S01.083.001 |  | 09 | SICUREZZA IN AZIENDA E IN CANTIERE | 09.S01 | DISPOSITIVI DI PROTEZIONE INDIVIDUALE | 09.S01.083 | Guanti spalmati con manichetta, dotati di marchio di conformità CE ai sensi del DLgs 475/92 (2a categoria), certificato EN 420, EN 388, EN 374, lunghezza 33 cm; costo di utilizzo mensile | 09.S01.083.001 | guanto supportato in cotone, tutto spalmato in pvc | paio | Analisi | 0 | 0 | 1.93 | 0 | 0 | 100 | 1.93 | 0.29 | 0.22 | 2.44 | 4
PUG2026/09.S01.083.003 |  | 09 | SICUREZZA IN AZIENDA E IN CANTIERE | 09.S01 | DISPOSITIVI DI PROTEZIONE INDIVIDUALE | 09.S01.083 | Guanti spalmati con manichetta, dotati di marchio di conformità CE ai sensi del DLgs 475/92 (2a categoria), certificato EN 420, EN 388, EN 374, lunghezza 33 cm; costo di utilizzo mensile | 09.S01.083.003 | guanto supportato in cotone di qualità, tutto spalmato in pvc | paio | Analisi | 0 | 0 | 2.67 | 0 | 0 | 100 | 2.67 | 0.4 | 0.31 | 3.38 | 4
PUG2026/09.S01.083.005 |  | 09 | SICUREZZA IN AZIENDA E IN CANTIERE | 09.S01 | DISPOSITIVI DI PROTEZIONE INDIVIDUALE | 09.S01.083 | Guanti spalmati con manichetta, dotati di marchio di conformità CE ai sensi del DLgs 475/92 (2a categoria), certificato EN 420, EN 388, EN 374, lunghezza 33 cm; costo di utilizzo mensile | 09.S01.083.005 | guanto supportato in cotone, spalmato palmo e dita in lattice crespo giallo | paio | Analisi | 0 | 0 | 1.97 | 0 | 0 | 100 | 1.97 | 0.3 | 0.23 | 2.49 | 4
PUG2026/09.S01.085.001 |  | 09 | SICUREZZA IN AZIENDA E IN CANTIERE | 09.S01 | DISPOSITIVI DI PROTEZIONE INDIVIDUALE | 09.S01.085 | Guanti lunghi sintetici, antiscivolo, dotati di marchio di conformità CE ai sensi del DLgs 475/92 (2a categoria), certificato EN 420, EN 388, EN 374, lunghezza 33 cm; costo di utilizzo mensile | 09.S01.085.001 | guanto in nitrile di qualità per alimenti, interno floccato, spessore 0,46 mm | paio | Analisi | 0 | 0 | 3.71 | 0 | 0 | 100 | 3.71 | 0.56 | 0.43 | 4.69 | 4
PUG2026/09.S01.085.003 |  | 09 | SICUREZZA IN AZIENDA E IN CANTIERE | 09.S01 | DISPOSITIVI DI PROTEZIONE INDIVIDUALE | 09.S01.085 | Guanti lunghi sintetici, antiscivolo, dotati di marchio di conformità CE ai sensi del DLgs 475/92 (2a categoria), certificato EN 420, EN 388, EN 374, lunghezza 33 cm; costo di utilizzo mensile | 09.S01.085.003 | guanto in neoprene/lattice, interno floccato, spessore 0,38 mm | paio | Analisi | 0 | 0 | 1.76 | 0 | 0 | 100 | 1.76 | 0.26 | 0.2 | 2.23 | 4
PUG2026/09.S01.085.005 |  | 09 | SICUREZZA IN AZIENDA E IN CANTIERE | 09.S01 | DISPOSITIVI DI PROTEZIONE INDIVIDUALE | 09.S01.085 | Guanti lunghi sintetici, antiscivolo, dotati di marchio di conformità CE ai sensi del DLgs 475/92 (2a categoria), certificato EN 420, EN 388, EN 374, lunghezza 33 cm; costo di utilizzo mensile | 09.S01.085.005 | guanto in lattice, interno floccato, spessore 0,40 mm | paio | Analisi | 0 | 0 | 0.7 | 0 | 0 | 100 | 0.7 | 0.11 | 0.08 | 0.89 | 4
PUG2026/09.S01.085.007 |  | 09 | SICUREZZA IN AZIENDA E IN CANTIERE | 09.S01 | DISPOSITIVI DI PROTEZIONE INDIVIDUALE | 09.S01.085 | Guanti lunghi sintetici, antiscivolo, dotati di marchio di conformità CE ai sensi del DLgs 475/92 (2a categoria), certificato EN 420, EN 388, EN 374, lunghezza 33 cm; costo di utilizzo mensile | 09.S01.085.007 | guanto in cotone, spalmato in pvc | paio | Analisi | 0 | 0 | 2.22 | 0 | 0 | 100 | 2.22 | 0.33 | 0.26 | 2.81 | 4
PUG2026/09.S01.087.001 |  | 09 | SICUREZZA IN AZIENDA E IN CANTIERE | 09.S01 | DISPOSITIVI DI PROTEZIONE INDIVIDUALE | 09.S01.087 | Guanti idrofughi in pelle fiore bovino, dotati di marchio di conformità CE ai sensi del DLgs 475/92 (2a categoria), certificato EN 420, EN 388, EN 374; costo di utilizzo mensile | 09.S01.087.001 | palmo e dorso rinforzati, polsino elastico con salvavena | paio | Analisi | 0 | 0 | 1.17 | 0 | 0 | 100 | 1.17 | 0.18 | 0.13 | 1.48 | 4
PUG2026/09.S01.087.003 |  | 09 | SICUREZZA IN AZIENDA E IN CANTIERE | 09.S01 | DISPOSITIVI DI PROTEZIONE INDIVIDUALE | 09.S01.087 | Guanti idrofughi in pelle fiore bovino, dotati di marchio di conformità CE ai sensi del DLgs 475/92 (2a categoria), certificato EN 420, EN 388, EN 374; costo di utilizzo mensile | 09.S01.087.003 | polsino elastico con salvavena | paio | Analisi | 0 | 0 | 1.05 | 0 | 0 | 100 | 1.05 | 0.16 | 0.12 | 1.33 | 4
PUG2026/09.S01.087.005 |  | 09 | SICUREZZA IN AZIENDA E IN CANTIERE | 09.S01 | DISPOSITIVI DI PROTEZIONE INDIVIDUALE | 09.S01.087 | Guanti idrofughi in pelle fiore bovino, dotati di marchio di conformità CE ai sensi del DLgs 475/92 (2a categoria), certificato EN 420, EN 388, EN 374; costo di utilizzo mensile | 09.S01.087.005 | polsino dotato di laccio di chiusura con velcro e manichetta da 15 cm, in pelle crosta | paio | Analisi | 0 | 0 | 1.17 | 0 | 0 | 100 | 1.17 | 0.18 | 0.13 | 1.48 | 4
PUG2026/09.S01.089.001 |  | 09 | SICUREZZA IN AZIENDA E IN CANTIERE | 09.S01 | DISPOSITIVI DI PROTEZIONE INDIVIDUALE | 09.S01.089 | Guanti per la protezione contro il freddo, dotati di marchio di conformità CE ai sensi del DLgs 475/92 (2a categoria), contro i rischi meccanici (norma UNI EN 388) ed il freddo (norma UNI EN 511), polsino elasticizzato; costo di utilizzo mensile | 09.S01.089.001 | guanto termico | paio | Analisi | 0 | 0 | 0.9 | 0 | 0 | 100 | 0.9 | 0.13 | 0.1 | 1.14 | 4
PUG2026/09.S01.089.003 |  | 09 | SICUREZZA IN AZIENDA E IN CANTIERE | 09.S01 | DISPOSITIVI DI PROTEZIONE INDIVIDUALE | 09.S01.089 | Guanti per la protezione contro il freddo, dotati di marchio di conformità CE ai sensi del DLgs 475/92 (2a categoria), contro i rischi meccanici (norma UNI EN 388) ed il freddo (norma UNI EN 511), polsino elasticizzato; costo di utilizzo mensile | 09.S01.089.003 | guanto termico in misto poliestere, interno cotone, palmo in lattice antiscivolo | paio | Analisi | 0 | 0 | 0.89 | 0 | 0 | 100 | 0.89 | 0.13 | 0.1 | 1.13 | 4
PUG2026/09.S01.089.005 |  | 09 | SICUREZZA IN AZIENDA E IN CANTIERE | 09.S01 | DISPOSITIVI DI PROTEZIONE INDIVIDUALE | 09.S01.089 | Guanti per la protezione contro il freddo, dotati di marchio di conformità CE ai sensi del DLgs 475/92 (2a categoria), contro i rischi meccanici (norma UNI EN 388) ed il freddo (norma UNI EN 511), polsino elasticizzato; costo di utilizzo mensile | 09.S01.089.005 | guanto termico con supporto in cotone, ricoperto in pvc antiscivolo | paio | Analisi | 0 | 0 | 1.03 | 0 | 0 | 100 | 1.03 | 0.15 | 0.12 | 1.3 | 4
PUG2026/09.S01.089.007 |  | 09 | SICUREZZA IN AZIENDA E IN CANTIERE | 09.S01 | DISPOSITIVI DI PROTEZIONE INDIVIDUALE | 09.S01.089 | Guanti per la protezione contro il freddo, dotati di marchio di conformità CE ai sensi del DLgs 475/92 (2a categoria), contro i rischi meccanici (norma UNI EN 388) ed il freddo (norma UNI EN 511), polsino elasticizzato; costo di utilizzo mensile | 09.S01.089.007 | guanto imbottito, pelle fiore di bovino 1a scelta | paio | Analisi | 0 | 0 | 0.77 | 0 | 0 | 100 | 0.77 | 0.12 | 0.09 | 0.97 | 4
PUG2026/09.S01.089.009 |  | 09 | SICUREZZA IN AZIENDA E IN CANTIERE | 09.S01 | DISPOSITIVI DI PROTEZIONE INDIVIDUALE | 09.S01.089 | Guanti per la protezione contro il freddo, dotati di marchio di conformità CE ai sensi del DLgs 475/92 (2a categoria), contro i rischi meccanici (norma UNI EN 388) ed il freddo (norma UNI EN 511), polsino elasticizzato; costo di utilizzo mensile | 09.S01.089.009 | guanto idrofugo imbottito, pelle fiore di bovino 1a scelta | paio | Analisi | 0 | 0 | 1.71 | 0 | 0 | 100 | 1.71 | 0.26 | 0.2 | 2.16 | 4
PUG2026/09.S01.089.011 |  | 09 | SICUREZZA IN AZIENDA E IN CANTIERE | 09.S01 | DISPOSITIVI DI PROTEZIONE INDIVIDUALE | 09.S01.089 | Guanti per la protezione contro il freddo, dotati di marchio di conformità CE ai sensi del DLgs 475/92 (2a categoria), contro i rischi meccanici (norma UNI EN 388) ed il freddo (norma UNI EN 511), polsino elasticizzato; costo di utilizzo mensile | 09.S01.089.011 | guanto idrorepellente con sottoguanto isotermico e cinturino stringipolso | paio | Analisi | 0 | 0 | 3.14 | 0 | 0 | 100 | 3.14 | 0.47 | 0.36 | 3.97 | 4
PUG2026/09.S01.091.001 |  | 09 | SICUREZZA IN AZIENDA E IN CANTIERE | 09.S01 | DISPOSITIVI DI PROTEZIONE INDIVIDUALE | 09.S01.091 | Guanti anticalore in pelle crosta bovino ignifugata, manichetta 15 cm, dotato di marchio di conformità CE ai sensi del DLgs 475/92 (3a categoria), certificato EN 420, EN 388 ed EN 407, interno foderato; costo di utilizzo mensile | 09.S01.091.001 | resistenza a 100 °C 31,4 sec, a 250 °C 10,7 sec | paio | Analisi | 0 | 0 | 1.62 | 0 | 0 | 100 | 1.62 | 0.24 | 0.19 | 2.04 | 4
PUG2026/09.S01.091.003 |  | 09 | SICUREZZA IN AZIENDA E IN CANTIERE | 09.S01 | DISPOSITIVI DI PROTEZIONE INDIVIDUALE | 09.S01.091 | Guanti anticalore in pelle crosta bovino ignifugata, manichetta 15 cm, dotato di marchio di conformità CE ai sensi del DLgs 475/92 (3a categoria), certificato EN 420, EN 388 ed EN 407, interno foderato; costo di utilizzo mensile | 09.S01.091.003 | palmo rinforzato, salvavena e cuciture in kevlar, resistenza a 350 °C 32,0 sec a 500 °C 17,0 sec | paio | Analisi | 0 | 0 | 5.39 | 0 | 0 | 100 | 5.39 | 0.81 | 0.62 | 6.82 | 4
PUG2026/09.S01.091.005 |  | 09 | SICUREZZA IN AZIENDA E IN CANTIERE | 09.S01 | DISPOSITIVI DI PROTEZIONE INDIVIDUALE | 09.S01.091 | Guanti anticalore in pelle crosta bovino ignifugata, manichetta 15 cm, dotato di marchio di conformità CE ai sensi del DLgs 475/92 (3a categoria), certificato EN 420, EN 388 ed EN 407, interno foderato; costo di utilizzo mensile | 09.S01.091.005 | dorso alluminizzato e cuciture in kevlar, resistenza a 100 °C 31,4 sec a 250 °C 10,7 sec | paio | Analisi | 0 | 0 | 6.11 | 0 | 0 | 100 | 6.11 | 0.92 | 0.7 | 7.73 | 4
PUG2026/09.S01.093.001 |  | 09 | SICUREZZA IN AZIENDA E IN CANTIERE | 09.S01 | DISPOSITIVI DI PROTEZIONE INDIVIDUALE | 09.S01.093 | Indumenti di sicurezza segnaletici ad alta visibilità caratterizzati dall'apposizione di pellicole microprismatiche riflettenti e infrangibili, conformi alla normativa EN 340 e EN 471; costo di utilizzo mensile: giubotti | 09.S01.093.001 | giacca 4 in 1 in poliestere impermeabile spalmato poliuretano, interno formato da una giacca/gilet autoportante e smanicabile in poliestere impermeabile spalmato poliuretano con maniche in pile nero 280 g e chiusura con cerniera, dotata di una tasca interna e due sul ventre con chiusura con pattina, due tasche sul ventre della giacca interna, collo alto con cappuccio a scomparsa ed elastico di protezione, chiusura con doppia zip fino a tutto il collo con pattina e bottoni, polsini elastici | cad | Analisi | 0 | 0 | 12.11 | 0 | 0 | 100 | 12.11 | 1.82 | 1.39 | 15.32 | 4
PUG2026/09.S01.093.003 |  | 09 | SICUREZZA IN AZIENDA E IN CANTIERE | 09.S01 | DISPOSITIVI DI PROTEZIONE INDIVIDUALE | 09.S01.093 | Indumenti di sicurezza segnaletici ad alta visibilità caratterizzati dall'apposizione di pellicole microprismatiche riflettenti e infrangibili, conformi alla normativa EN 340 e EN 471; costo di utilizzo mensile: giubotti | 09.S01.093.003 | giubbotto in poliestere impermeabile spalmato poliuretano e foderato internamente in poliestere 180 g, dotata di una tasca sul petto e due sul ventre con chiusura con zip, collo alto con cappuccio a scomparsa, chiusura con zip fino a tutto il collo con pattina e bottoni, polsini elastici, fondo elasticizzato | cad | Analisi | 0 | 0 | 7.83 | 0 | 0 | 100 | 7.83 | 1.17 | 0.9 | 9.9 | 4
PUG2026/09.S01.093.005 |  | 09 | SICUREZZA IN AZIENDA E IN CANTIERE | 09.S01 | DISPOSITIVI DI PROTEZIONE INDIVIDUALE | 09.S01.093 | Indumenti di sicurezza segnaletici ad alta visibilità caratterizzati dall'apposizione di pellicole microprismatiche riflettenti e infrangibili, conformi alla normativa EN 340 e EN 471; costo di utilizzo mensile: giubotti | 09.S01.093.005 | giaccone imbottito con cuciture termonastrate per una completa impermeabilità, trapunta interna con ovatta in poliestere da 150 g, due tasche inferiori con pattina, taschino interno a toppa chiuso da velcro, collo alto a fascia, cappuccio fisso con coulisse a scomparsa nel collo, polsi regolabili con alamaro e velcro, cerniera centrale pressofusa a doppio cursore | cad | Analisi | 0 | 0 | 6.44 | 0 | 0 | 100 | 6.44 | 0.97 | 0.74 | 8.14 | 4
PUG2026/09.S01.095.001 |  | 09 | SICUREZZA IN AZIENDA E IN CANTIERE | 09.S01 | DISPOSITIVI DI PROTEZIONE INDIVIDUALE | 09.S01.095 | Indumenti di sicurezza segnaletici ad alta visibilità caratterizzati dall'apposizione di pellicole microprismatiche riflettenti e infrangibili, conformi alla normativa EN 340 e EN 471; costo di utilizzo mensile: giacca in cotone 65% e poliestere fustagno 35% colore arancio, collo aperto e chiusura anteriore con bottoni ricoperti, due tasche inferiori e un taschino superiore applicati, doppie cuciture | 09.S01.095.001 | vedi voce | cad | Analisi | 0 | 0 | 3.98 | 0 | 0 | 100 | 3.98 | 0.6 | 0.46 | 5.04 | 4
PUG2026/09.S01.097.001 |  | 09 | SICUREZZA IN AZIENDA E IN CANTIERE | 09.S01 | DISPOSITIVI DI PROTEZIONE INDIVIDUALE | 09.S01.097 | tuta in cotone 65% e poliestere 35%, collo a camicia, chiusura anteriore con cerniera ed elastico posteriore in vita, due taschini al petto chiusi con pattina e bottone, due tasche anteriori applicate e una tasca posteriore applicata chiusa con bottone, tasca portametro, doppie cuciture | 09.S01.097.001 | vedi voce | cad | Analisi | 0 | 0 | 7.52 | 0 | 0 | 100 | 7.52 | 1.13 | 0.87 | 9.52 | 4
PUG2026/09.S01.099.001 |  | 09 | SICUREZZA IN AZIENDA E IN CANTIERE | 09.S01 | DISPOSITIVI DI PROTEZIONE INDIVIDUALE | 09.S01.099 | Indumenti di sicurezza segnaletici ad alta visibilità caratterizzati dall'apposizione di pellicole microprismatiche riflettenti e infrangibili, conformi alla normativa EN 340 e EN 471; costo di utilizzo mensile: pantaloni | 09.S01.099.001 | pantaloni in cotone 65% e poliestere 35%, chiusura patta con bottoni coperti, due tasche anteriori a filetto e una tasca posteriore applicata chiusa con bottone, due tasconi laterali a soffietto chiusi con pattina e velcro elastico posteriore in vita e doppie cuciture | cad | Analisi | 0 | 0 | 3.31 | 0 | 0 | 100 | 3.31 | 0.5 | 0.38 | 4.18 | 4
PUG2026/09.S01.099.003 |  | 09 | SICUREZZA IN AZIENDA E IN CANTIERE | 09.S01 | DISPOSITIVI DI PROTEZIONE INDIVIDUALE | 09.S01.099 | Indumenti di sicurezza segnaletici ad alta visibilità caratterizzati dall'apposizione di pellicole microprismatiche riflettenti e infrangibili, conformi alla normativa EN 340 e EN 471; costo di utilizzo mensile: pantaloni | 09.S01.099.003 | pantaloni in cotone 100%, chiusura patta con cerniera coperta, due tasche anteriori a filetto e una tasca posteriore applicata chiusa con pattina e velcro, tasca laterale porta metro ed elastico posteriore in vita, doppie cuciture | cad | Analisi | 0 | 0 | 3.61 | 0 | 0 | 100 | 3.61 | 0.54 | 0.42 | 4.57 | 4
PUG2026/09.S01.101.001 |  | 09 | SICUREZZA IN AZIENDA E IN CANTIERE | 09.S01 | DISPOSITIVI DI PROTEZIONE INDIVIDUALE | 09.S01.101 | Indumenti di sicurezza segnaletici ad alta visibilità caratterizzati dall'apposizione di pellicole microprismatiche riflettenti e infrangibili, conformi alla normativa EN 340 e EN 471; costo di utilizzo mensile: pantaloni a pettorina | 09.S01.101.001 | pantaloni pettorina in cotone 65% e poliestere 35% colori vari, chiusura patta con bottoni coperti e apertura laterale chiusa con due bottoni, elastico in vita, due tasche anteriori applicate, una tasca posteriore applicata chiusa con bottone e un tascone sulla pettorina chiusa con cerniera, bretelle regolabili con fibbie in plastica, tasca portametro, doppia cucitura | cad | Analisi | 0 | 0 | 4.45 | 0 | 0 | 100 | 4.45 | 0.67 | 0.51 | 5.63 | 4
PUG2026/09.S01.101.003 |  | 09 | SICUREZZA IN AZIENDA E IN CANTIERE | 09.S01 | DISPOSITIVI DI PROTEZIONE INDIVIDUALE | 09.S01.101 | Indumenti di sicurezza segnaletici ad alta visibilità caratterizzati dall'apposizione di pellicole microprismatiche riflettenti e infrangibili, conformi alla normativa EN 340 e EN 471; costo di utilizzo mensile: pantaloni a pettorina | 09.S01.101.003 | pantaloni pettorina in cotone 60% e poliestere 40% colore arancio, chiusura patta con bottoni coperti e apertura laterale chiusa con due bottoni, elastico in vita, due tasche anteriori applicate, una tasca posteriore applicata chiusa con bottone e un tascone sulla pettorina chiusa con cerniera, bretelle regolabili con fibbie in plastica, tasca portametro, doppia cucitura | cad | Analisi | 0 | 0 | 5.21 | 0 | 0 | 100 | 5.21 | 0.78 | 0.6 | 6.59 | 4
PUG2026/09.S01.103.001 |  | 09 | SICUREZZA IN AZIENDA E IN CANTIERE | 09.S01 | DISPOSITIVI DI PROTEZIONE INDIVIDUALE | 09.S01.103 | Indumenti di sicurezza segnaletici ad alta visibilità caratterizzati dall'apposizione di pellicole microprismatiche riflettenti e infrangibili, conformi alla normativa EN 340 e EN 471; costo di utilizzo mensile: gilet e bretelle | 09.S01.103.001 | gilet in maglia di poliestere 120 g | cad | Analisi | 0 | 0 | 1.03 | 0 | 0 | 100 | 1.03 | 0.15 | 0.12 | 1.3 | 4
PUG2026/09.S01.103.003 |  | 09 | SICUREZZA IN AZIENDA E IN CANTIERE | 09.S01 | DISPOSITIVI DI PROTEZIONE INDIVIDUALE | 09.S01.103 | Indumenti di sicurezza segnaletici ad alta visibilità caratterizzati dall'apposizione di pellicole microprismatiche riflettenti e infrangibili, conformi alla normativa EN 340 e EN 471; costo di utilizzo mensile: gilet e bretelle | 09.S01.103.003 | gilet tecnico, due tasche inferiori, due taschini superiori chiusi da zip con pattina e velcro, occhiello porta fischietto sulla pattina sinistra, portapenne a sinistra, semianello portautensili nella tasca inferiore destra, spalline con bottoni a pressione, alamaro portautensili con cuciture in kevlar a destra sul fianco snistro, cerniera centrale, due alamari porta occhiali con cuciture in kevlar a destra, bottoni a pressione | cad | Analisi | 0 | 0 | 4.9 | 0 | 0 | 100 | 4.9 | 0.73 | 0.56 | 6.2 | 4
PUG2026/09.S01.103.005 |  | 09 | SICUREZZA IN AZIENDA E IN CANTIERE | 09.S01 | DISPOSITIVI DI PROTEZIONE INDIVIDUALE | 09.S01.103 | Indumenti di sicurezza segnaletici ad alta visibilità caratterizzati dall'apposizione di pellicole microprismatiche riflettenti e infrangibili, conformi alla normativa EN 340 e EN 471; costo di utilizzo mensile: gilet e bretelle | 09.S01.103.005 | bretelle in tessuto poliestere arancio fluo, spalmatura esterna in pvc, chiusura con velcro a regolazioni multiple, bande retroriflettenti cucite | cad | Analisi | 0 | 0 | 1.42 | 0 | 0 | 100 | 1.42 | 0.21 | 0.16 | 1.8 | 4
PUG2026/09.S01.105.001 |  | 09 | SICUREZZA IN AZIENDA E IN CANTIERE | 09.S01 | DISPOSITIVI DI PROTEZIONE INDIVIDUALE | 09.S01.105 | Indumenti di sicurezza segnaletici ad alta visibilità caratterizzati dall'apposizione di pellicole microprismatiche riflettenti e infrangibili, conformi alla normativa EN 340 e EN 471; costo di utilizzo mensile: antipioggia | 09.S01.105.001 | pantaloni antivento in nylon 100% e poliuretano impermeabile, cuciture termosaldate internamente, dotati di girovita elasticizzato con elastico di regolazione | cad | Analisi | 0 | 0 | 5.1 | 0 | 0 | 100 | 5.1 | 0.77 | 0.59 | 6.45 | 4
PUG2026/09.S01.105.003 |  | 09 | SICUREZZA IN AZIENDA E IN CANTIERE | 09.S01 | DISPOSITIVI DI PROTEZIONE INDIVIDUALE | 09.S01.105 | Indumenti di sicurezza segnaletici ad alta visibilità caratterizzati dall'apposizione di pellicole microprismatiche riflettenti e infrangibili, conformi alla normativa EN 340 e EN 471; costo di utilizzo mensile: antipioggia | 09.S01.105.003 | giacca in nylon e poliuretano impermeabile traspirante antivento, cuciture termosaldate internamente, dotata di due tasche sul ventre dotate di chiusura con pattina, collo alto con cappuccio a scomparsa ed elastico di regolazione, chiusura con zip fino a tutto il collo con pattina e bottoni, polsini elastici, bicolore | cad | Analisi | 0 | 0 | 5.06 | 0 | 0 | 100 | 5.06 | 0.76 | 0.58 | 6.4 | 4
PUG2026/09.S01.105.005 |  | 09 | SICUREZZA IN AZIENDA E IN CANTIERE | 09.S01 | DISPOSITIVI DI PROTEZIONE INDIVIDUALE | 09.S01.105 | Indumenti di sicurezza segnaletici ad alta visibilità caratterizzati dall'apposizione di pellicole microprismatiche riflettenti e infrangibili, conformi alla normativa EN 340 e EN 471; costo di utilizzo mensile: antipioggia | 09.S01.105.005 | impermeabile foderato con cuciture termonastrate per una completa impermeabilità, due tasche inferiori con pattina, collo alto a fascia, cappuccio staccabile tramite bottoni a pressione, moschettone in nylon porta utensili nella tasca destra, polsi regolabili da alamaro con velcro, cerniera centrale pressofusa a doppio cursore, bottone a presssione | cad | Analisi | 0 | 0 | 10.7 | 0 | 0 | 100 | 10.7 | 1.61 | 1.23 | 13.54 | 4
PUG2026/09.S01.107.001 |  | 09 | SICUREZZA IN AZIENDA E IN CANTIERE | 09.S01 | DISPOSITIVI DI PROTEZIONE INDIVIDUALE | 09.S01.107 | Scarpa a norma UNI EN ISO 20345, antistatica, con tomaia in pelle scamosciata e tessuto, fodera traspirante, suola di usura in PU compatto antiabrasione ed ergonomica, lamina antiforo flessibile in materiale composito, puntale con membrana traspirante, amagnetico, anallergico e anticorrosivo, categoria di protezione S1P, priva di parti metalliche; costo di utilizzo mensile | 09.S01.107.001 | bassa | paio | Analisi | 0 | 0 | 5.95 | 0 | 0 | 100 | 5.95 | 0.89 | 0.68 | 7.53 | 4
PUG2026/09.S01.107.003 |  | 09 | SICUREZZA IN AZIENDA E IN CANTIERE | 09.S01 | DISPOSITIVI DI PROTEZIONE INDIVIDUALE | 09.S01.107 | Scarpa a norma UNI EN ISO 20345, antistatica, con tomaia in pelle scamosciata e tessuto, fodera traspirante, suola di usura in PU compatto antiabrasione ed ergonomica, lamina antiforo flessibile in materiale composito, puntale con membrana traspirante, amagnetico, anallergico e anticorrosivo, categoria di protezione S1P, priva di parti metalliche; costo di utilizzo mensile | 09.S01.107.003 | alta | paio | Analisi | 0 | 0 | 11.86 | 0 | 0 | 100 | 11.86 | 1.78 | 1.36 | 15.01 | 4
PUG2026/09.S01.109.001 |  | 09 | SICUREZZA IN AZIENDA E IN CANTIERE | 09.S01 | DISPOSITIVI DI PROTEZIONE INDIVIDUALE | 09.S01.109 | Scarpa a norma UNI EN ISO 20345, antistatica, con tomaia in pelle ingrassata idrorepellente, fodera ad alta traspirazione, suola di usura in PU compatto antiabrasione ed ergonomica, lamina antiforo flessibile in materiale composito, puntale con membrana traspirante, amagnetico, anallergico e anticorrosivo, categoria di protezione S3, priva di parti metalliche; costo di utilizzo mensile | 09.S01.109.001 | bassa | paio | Analisi | 0 | 0 | 12.44 | 0 | 0 | 100 | 12.44 | 1.87 | 1.43 | 15.73 | 4
PUG2026/09.S01.109.003 |  | 09 | SICUREZZA IN AZIENDA E IN CANTIERE | 09.S01 | DISPOSITIVI DI PROTEZIONE INDIVIDUALE | 09.S01.109 | Scarpa a norma UNI EN ISO 20345, antistatica, con tomaia in pelle ingrassata idrorepellente, fodera ad alta traspirazione, suola di usura in PU compatto antiabrasione ed ergonomica, lamina antiforo flessibile in materiale composito, puntale con membrana traspirante, amagnetico, anallergico e anticorrosivo, categoria di protezione S3, priva di parti metalliche; costo di utilizzo mensile | 09.S01.109.003 | alta | paio | Analisi | 0 | 0 | 14.45 | 0 | 0 | 100 | 14.45 | 2.17 | 1.66 | 18.28 | 4
PUG2026/09.S01.111.001 |  | 09 | SICUREZZA IN AZIENDA E IN CANTIERE | 09.S01 | DISPOSITIVI DI PROTEZIONE INDIVIDUALE | 09.S01.111 | Scarpa a norma UNI EN ISO 20345, antistatica, con tomaia in pelle ingrassata idrorepellente, fodera ad alta traspirazione, suola di usura in nitrile con resistenza al calore da contatto fino a 300 °C (per un minuto), ergonomica per la massima aderenza al terreno ed una migliore resistenza allo scivolamento e all'abrasione, lamina antiforo flessibile in materiale composito, puntale con membrana traspirante, amagnetico, anallergico e anticorrosivo, categoria di protezione S3HRO, priva di parti metalliche; costo di utilizzo mensile | 09.S01.111.001 | bassa | paio | Analisi | 0 | 0 | 13.35 | 0 | 0 | 100 | 13.35 | 2 | 1.53 | 16.88 | 4
PUG2026/09.S01.111.003 |  | 09 | SICUREZZA IN AZIENDA E IN CANTIERE | 09.S01 | DISPOSITIVI DI PROTEZIONE INDIVIDUALE | 09.S01.111 | Scarpa a norma UNI EN ISO 20345, antistatica, con tomaia in pelle ingrassata idrorepellente, fodera ad alta traspirazione, suola di usura in nitrile con resistenza al calore da contatto fino a 300 °C (per un minuto), ergonomica per la massima aderenza al terreno ed una migliore resistenza allo scivolamento e all'abrasione, lamina antiforo flessibile in materiale composito, puntale con membrana traspirante, amagnetico, anallergico e anticorrosivo, categoria di protezione S3HRO, priva di parti metalliche; costo di utilizzo mensile | 09.S01.111.003 | alta | paio | Analisi | 0 | 0 | 12.62 | 0 | 0 | 100 | 12.62 | 1.89 | 1.45 | 15.97 | 4
PUG2026/09.S01.113.001 |  | 09 | SICUREZZA IN AZIENDA E IN CANTIERE | 09.S01 | DISPOSITIVI DI PROTEZIONE INDIVIDUALE | 09.S01.113 | Stivali a norma UNI EN ISO 20345, con tomaia in pelle fiore anilina cuoio idrorepellente, gambale sfoderato, suola di usura in nitrile con resistenza al calore da contatto fino a 300 °C (per un minuto), ergonomica per la massima aderenza al terreno ed una migliore resistenza allo scivolamento e all'abrasione, categoria di protezione S3HRO, lamina antiforo flessibile in materiale composito, puntale con membrana traspirante, amagnetico, anallergico e anticorrosivo; costo di utilizzo mensile | 09.S01.113.001 | vedi voce | paio | Analisi | 0 | 0 | 8.21 | 0 | 0 | 100 | 8.21 | 1.23 | 0.94 | 10.38 | 4
PUG2026/09.S01.115.001 |  | 09 | SICUREZZA IN AZIENDA E IN CANTIERE | 09.S01 | DISPOSITIVI DI PROTEZIONE INDIVIDUALE | 09.S01.115 | Stivaletti a norma UNI EN ISO 20345, imbottiti con tomaia in pelle idrorepellente, chiusura con cerniera, fodera antifreddo in lana ecologica, suola di usura in PU compatto antiabrasione, ergonomica, categoria di protezione CI S3, lamina antiforo in acciaio inox, puntale con membrana traspirante, amagnetico, anallergico e anticorrosivo; costo di utilizzo mensile | 09.S01.115.001 | vedi voce | paio | Analisi | 0 | 0 | 12.08 | 0 | 0 | 100 | 12.08 | 1.81 | 1.39 | 15.28 | 4
PUG2026/09.S01.117.001 |  | 09 | SICUREZZA IN AZIENDA E IN CANTIERE | 09.S01 | DISPOSITIVI DI PROTEZIONE INDIVIDUALE | 09.S01.117 | Stivali a norma UNI EN ISO 20345, con tomaia in pelle pigmentata, gambale sfoderato, suola di usura in PU compatto antiabrasione, ergonomica, categoria di protezione S3, lamina antiforo in ferro, puntale con membrana traspirante, amagnetico, anallergico e anticorrosivo; costo di utilizzo mensile | 09.S01.117.001 | vedi voce | paio | Analisi | 0 | 0 | 7.42 | 0 | 0 | 100 | 7.42 | 1.11 | 0.85 | 9.38 | 4
PUG2026/09.S01.119.001 |  | 09 | SICUREZZA IN AZIENDA E IN CANTIERE | 09.S01 | DISPOSITIVI DI PROTEZIONE INDIVIDUALE | 09.S01.119 | Stivali a norma UNI EN ISO 20345, con suola e gambale con trattamento superlucido e liscio per la massima pulizia e igiene, suola di usura in Nitril-grip, ergonomica per la massima aderenza al terreno ed una migliore resistenza allo scivolamento all'abrasione e agli idrocarburi, categoria di protezione S4, puntale antischiacciamento in acciaio; costo di utilizzo mensile | 09.S01.119.001 | vedi voce | paio | Analisi | 0 | 0 | 4.12 | 0 | 0 | 100 | 4.12 | 0.62 | 0.47 | 5.21 | 4
PUG2026/09.S01.121.001 |  | 09 | SICUREZZA IN AZIENDA E IN CANTIERE | 09.S01 | DISPOSITIVI DI PROTEZIONE INDIVIDUALE | 09.S01.121 | Stivali a norma UNI EN ISO 20345, gambale in Ergo/light PU, suola di usura in Ergo/light PU, ergonomica per la massima aderenza al terreno ed una migliore resistenza allo scivolamento ed all'abrasione, categoria di protezione S5, lamina antiforo in acciaio, puntale antischiacciamento in acciaio; costo di utilizzo mensile | 09.S01.121.001 | vedi voce | paio | Analisi | 0 | 0 | 4.93 | 0 | 0 | 100 | 4.93 | 0.74 | 0.57 | 6.24 | 4
PUG2026/09.S01.123.001 |  | 09 | SICUREZZA IN AZIENDA E IN CANTIERE | 09.S01 | DISPOSITIVI DI PROTEZIONE INDIVIDUALE | 09.S01.123 | Imbracatura anticaduta, taglia unica regolabile, ancoraggio dorsale e sternale, certificata EN 361; costo di utilizzo mensile | 09.S01.123.001 | peso 700 g | cad | Analisi | 0 | 0 | 1.55 | 0 | 0 | 100 | 1.55 | 0.23 | 0.18 | 1.96 | 4
PUG2026/09.S01.123.003 |  | 09 | SICUREZZA IN AZIENDA E IN CANTIERE | 09.S01 | DISPOSITIVI DI PROTEZIONE INDIVIDUALE | 09.S01.123 | Imbracatura anticaduta, taglia unica regolabile, ancoraggio dorsale e sternale, certificata EN 361; costo di utilizzo mensile | 09.S01.123.003 | fettuccia di unione tra i cosciali, peso 800 g | cad | Analisi | 0 | 0 | 1.03 | 0 | 0 | 100 | 1.03 | 0.15 | 0.12 | 1.3 | 4
PUG2026/09.S01.125.001 |  | 09 | SICUREZZA IN AZIENDA E IN CANTIERE | 09.S01 | DISPOSITIVI DI PROTEZIONE INDIVIDUALE | 09.S01.125 | Imbracatura anticaduta con cintura di posizionamento incorporata, taglia unica regolabile, ancoraggio dorsale e sternale e due laterali, certificata EN 361 ed EN 358; costo di utilizzo mensile | 09.S01.125.001 | peso 1100 g | cad | Analisi | 0 | 0 | 3.1 | 0 | 0 | 100 | 3.1 | 0.46 | 0.36 | 3.92 | 4
PUG2026/09.S01.125.003 |  | 09 | SICUREZZA IN AZIENDA E IN CANTIERE | 09.S01 | DISPOSITIVI DI PROTEZIONE INDIVIDUALE | 09.S01.125 | Imbracatura anticaduta con cintura di posizionamento incorporata, taglia unica regolabile, ancoraggio dorsale e sternale e due laterali, certificata EN 361 ed EN 358; costo di utilizzo mensile | 09.S01.125.003 | cordino di ancoraggio regolabile con moschettone, peso 1600 g | cad | Analisi | 0 | 0 | 1.99 | 0 | 0 | 100 | 1.99 | 0.3 | 0.23 | 2.52 | 4
PUG2026/09.S01.127.001 |  | 09 | SICUREZZA IN AZIENDA E IN CANTIERE | 09.S01 | DISPOSITIVI DI PROTEZIONE INDIVIDUALE | 09.S01.127 | Cintura di posizionamento con due ancoraggi laterali, anelli portautensili, taglia unica regolabile, certificata EN 358, peso 500 g; costo di utilizzo mensile | 09.S01.127.001 | vedi voce | cad | Analisi | 0 | 0 | 0.68 | 0 | 0 | 100 | 0.68 | 0.1 | 0.08 | 0.86 | 4
PUG2026/09.S01.129.001 |  | 09 | SICUREZZA IN AZIENDA E IN CANTIERE | 09.S01 | DISPOSITIVI DI PROTEZIONE INDIVIDUALE | 09.S01.129 | Cintura di posizionamento confortevole con cosciali, ancoraggio ventrale, anelli portautensili, regolazioni nella cintura e nei cosciali, certificata EN 358 ed EN 813, peso 760 g; costo di utilizzo mensile | 09.S01.129.001 | vedi voce | cad | Analisi | 0 | 0 | 3.1 | 0 | 0 | 100 | 3.1 | 0.46 | 0.36 | 3.92 | 4
PUG2026/09.S01.131.001 |  | 09 | SICUREZZA IN AZIENDA E IN CANTIERE | 09.S01 | DISPOSITIVI DI PROTEZIONE INDIVIDUALE | 09.S01.131 | Casco tecnico di protezione, taglia e sottogola regolabili, certificato EN 12492 ed EN 397; costo di utilizzo mensile | 09.S01.131.001 | in polietilene alta densità, peso 418 g | cad | Analisi | 0 | 0 | 2.02 | 0 | 0 | 100 | 2.02 | 0.3 | 0.23 | 2.55 | 4
PUG2026/09.S01.131.003 |  | 09 | SICUREZZA IN AZIENDA E IN CANTIERE | 09.S01 | DISPOSITIVI DI PROTEZIONE INDIVIDUALE | 09.S01.131 | Casco tecnico di protezione, taglia e sottogola regolabili, certificato EN 12492 ed EN 397; costo di utilizzo mensile | 09.S01.131.003 | in ABS, interno con protezione in polistirolo HD, fori di areazione sulla calotta, peso 450 g | cad | Analisi | 0 | 0 | 2.12 | 0 | 0 | 100 | 2.12 | 0.32 | 0.24 | 2.68 | 4
PUG2026/09.S01.133.001 |  | 09 | SICUREZZA IN AZIENDA E IN CANTIERE | 09.S01 | DISPOSITIVI DI PROTEZIONE INDIVIDUALE | 09.S01.133 | Linea di ancoraggio anticaduta orizzontale in polietilene con resistenza di 4.500 daN, in grado di operare con due operatori agganciati contemporaneamente, completa di sacca contenitiva e cricchetto tensionatore, parti metalliche in acciaio zincato, peso complessivo 3 kg certificata come punto di ancoraggio CE a norma UNI EN 795, lunghezza massima 20 m; costo di utilizzo mensile | 09.S01.133.001 | vedi voce | cad | Analisi | 0 | 0 | 3.81 | 0 | 0 | 100 | 3.81 | 0.57 | 0.44 | 4.82 | 4
PUG2026/09.S01.135.001 |  | 09 | SICUREZZA IN AZIENDA E IN CANTIERE | 09.S01 | DISPOSITIVI DI PROTEZIONE INDIVIDUALE | 09.S01.135 | Dispositivo anticaduta mobile in acciaio inox con cordino in nylon e moschettone per il collegamento all'imbracatura, conforme alla norma EN 353-2; costo di utilizzo mensile | 09.S01.135.001 | vedi voce | cad | Analisi | 0 | 0 | 4.62 | 0 | 0 | 100 | 4.62 | 0.69 | 0.53 | 5.84 | 4
PUG2026/09.S01.137.001 |  | 09 | SICUREZZA IN AZIENDA E IN CANTIERE | 09.S01 | DISPOSITIVI DI PROTEZIONE INDIVIDUALE | 09.S01.137 | Cordino anticaduta in nylon con assorbitore di energia completo di due moschettoni, lunghezza 2 m, conforme alla norma EN 355; costo di utilizzo mensile | 09.S01.137.001 | vedi voce | cad | Analisi | 0 | 0 | 2.87 | 0 | 0 | 100 | 2.87 | 0.43 | 0.33 | 3.63 | 4
PUG2026/09.S01.139.001 |  | 09 | SICUREZZA IN AZIENDA E IN CANTIERE | 09.S01 | DISPOSITIVI DI PROTEZIONE INDIVIDUALE | 09.S01.139 | Cordino di sicurezza in poliammide diametro 12 mm con 2 anelli, lunghezza 1,5 m, peso 200 g; costo di utilizzo mensile | 09.S01.139.001 | vedi voce | cad | Analisi | 0 | 0 | 0.33 | 0 | 0 | 100 | 0.33 | 0.05 | 0.04 | 0.41 | 4
PUG2026/09.S01.141.001 |  | 09 | SICUREZZA IN AZIENDA E IN CANTIERE | 09.S01 | DISPOSITIVI DI PROTEZIONE INDIVIDUALE | 09.S01.141 | Cordino di sicurezza in poliestere diametro 12 mm con 2 moschettoni in acciaio e assorbitore di energia, lunga 1,4 m, peso 800 g; costo di utilizzo mensile | 09.S01.141.001 | vedi voce | cad | Analisi | 0 | 0 | 1.5 | 0 | 0 | 100 | 1.5 | 0.23 | 0.17 | 1.9 | 4
PUG2026/09.S01.143.001 |  | 09 | SICUREZZA IN AZIENDA E IN CANTIERE | 09.S01 | DISPOSITIVI DI PROTEZIONE INDIVIDUALE | 09.S01.143 | Fettuccia di sicurezza con due anelli e gancio, larghezza 30 mm, lunghezza 1,70 m; costo di utilizzo mensile | 09.S01.143.001 | fissa, peso 150 g | cad | Analisi | 0 | 0 | 0.08 | 0 | 0 | 100 | 0.08 | 0.01 | 0.01 | 0.1 | 4
PUG2026/09.S01.143.003 |  | 09 | SICUREZZA IN AZIENDA E IN CANTIERE | 09.S01 | DISPOSITIVI DI PROTEZIONE INDIVIDUALE | 09.S01.143 | Fettuccia di sicurezza con due anelli e gancio, larghezza 30 mm, lunghezza 1,70 m; costo di utilizzo mensile | 09.S01.143.003 | regolabile, peso 600 g | cad | Analisi | 0 | 0 | 0.12 | 0 | 0 | 100 | 0.12 | 0.02 | 0.01 | 0.16 | 4
PUG2026/09.S01.145.001 |  | 09 | SICUREZZA IN AZIENDA E IN CANTIERE | 09.S01 | DISPOSITIVI DI PROTEZIONE INDIVIDUALE | 09.S01.145 | Fettuccia di sicurezza in poliammide con 2 moschettoni in acciaio e assorbitore di energia, lunghezza 1,8 m; costo di utilizzo mensile | 09.S01.145.001 | singola, peso 770 g | cad | Analisi | 0 | 0 | 6.08 | 0 | 0 | 100 | 6.08 | 0.91 | 0.7 | 7.69 | 4
PUG2026/09.S01.145.003 |  | 09 | SICUREZZA IN AZIENDA E IN CANTIERE | 09.S01 | DISPOSITIVI DI PROTEZIONE INDIVIDUALE | 09.S01.145 | Fettuccia di sicurezza in poliammide con 2 moschettoni in acciaio e assorbitore di energia, lunghezza 1,8 m; costo di utilizzo mensile | 09.S01.145.003 | doppia, peso 1.650 g | cad | Analisi | 0 | 0 | 6.54 | 0 | 0 | 100 | 6.54 | 0.98 | 0.75 | 8.27 | 4
PUG2026/09.S01.147.001 |  | 09 | SICUREZZA IN AZIENDA E IN CANTIERE | 09.S01 | DISPOSITIVI DI PROTEZIONE INDIVIDUALE | 09.S01.147 | Pinza di ancoraggio in acciaio per tubi o barre, carico di rottura 22,5 kN; costo di utilizzo mensile | 09.S01.147.001 | diametro 80 mm | cad | Analisi | 0 | 0 | 1.92 | 0 | 0 | 100 | 1.92 | 0.29 | 0.22 | 2.43 | 4
PUG2026/09.S01.147.003 |  | 09 | SICUREZZA IN AZIENDA E IN CANTIERE | 09.S01 | DISPOSITIVI DI PROTEZIONE INDIVIDUALE | 09.S01.147 | Pinza di ancoraggio in acciaio per tubi o barre, carico di rottura 22,5 kN; costo di utilizzo mensile | 09.S01.147.003 | diametro 100 mm | cad | Analisi | 0 | 0 | 2.11 | 0 | 0 | 100 | 2.11 | 0.32 | 0.24 | 2.67 | 4
PUG2026/09.S01.147.005 |  | 09 | SICUREZZA IN AZIENDA E IN CANTIERE | 09.S01 | DISPOSITIVI DI PROTEZIONE INDIVIDUALE | 09.S01.147 | Pinza di ancoraggio in acciaio per tubi o barre, carico di rottura 22,5 kN; costo di utilizzo mensile | 09.S01.147.005 | diametro 140 mm | cad | Analisi | 0 | 0 | 3.68 | 0 | 0 | 100 | 3.68 | 0.55 | 0.42 | 4.65 | 4
PUG2026/09.S01.149.001 |  | 09 | SICUREZZA IN AZIENDA E IN CANTIERE | 09.S01 | DISPOSITIVI DI PROTEZIONE INDIVIDUALE | 09.S01.149 | Moschettone ovale in lega leggera per collegamenti a punti di ancoraggio e per cordini di collegamento, ghiera di blocco a vite, carico di rottura 23 kN, peso 75 g; costo di utilizzo mensile | 09.S01.149.001 | vedi voce | cad | Analisi | 0 | 0 | 0.3 | 0 | 0 | 100 | 0.3 | 0.04 | 0.03 | 0.37 | 4
PUG2026/09.S01.151.001 |  | 09 | SICUREZZA IN AZIENDA E IN CANTIERE | 09.S01 | DISPOSITIVI DI PROTEZIONE INDIVIDUALE | 09.S01.151 | Moschettone; costo di utilizzo mensile | 09.S01.151.001 | in acciaio, peso 170 g | cad | Analisi | 0 | 0 | 0.28 | 0 | 0 | 100 | 0.28 | 0.04 | 0.03 | 0.35 | 4
PUG2026/09.S01.151.003 |  | 09 | SICUREZZA IN AZIENDA E IN CANTIERE | 09.S01 | DISPOSITIVI DI PROTEZIONE INDIVIDUALE | 09.S01.151 | Moschettone; costo di utilizzo mensile | 09.S01.151.003 | in alluminio, peso 80 g | cad | Analisi | 0 | 0 | 0.52 | 0 | 0 | 100 | 0.52 | 0.08 | 0.06 | 0.66 | 4
PUG2026/09.S01.153.001 |  | 09 | SICUREZZA IN AZIENDA E IN CANTIERE | 09.S01 | DISPOSITIVI DI PROTEZIONE INDIVIDUALE | 09.S01.153 | Gancio in acciaio con doppio sistema di chiusura, apertura 21 mm; costo di utilizzo mensile | 09.S01.153.001 | vedi voce | cad | Analisi | 0 | 0 | 0.39 | 0 | 0 | 100 | 0.39 | 0.06 | 0.05 | 0.5 | 4
PUG2026/09.S01.155.001 |  | 09 | SICUREZZA IN AZIENDA E IN CANTIERE | 09.S01 | DISPOSITIVI DI PROTEZIONE INDIVIDUALE | 09.S01.155 | Dispositivo anticaduta mobile con 2 moschettoni con corda diametro 12 mm, lunghezza 10 m; costo di utilizzo mensile | 09.S01.155.001 | peso 1,6 kg | cad | Analisi | 0 | 0 | 2.83 | 0 | 0 | 100 | 2.83 | 0.43 | 0.33 | 3.59 | 4
PUG2026/09.S01.155.003 |  | 09 | SICUREZZA IN AZIENDA E IN CANTIERE | 09.S01 | DISPOSITIVI DI PROTEZIONE INDIVIDUALE | 09.S01.155 | Dispositivo anticaduta mobile con 2 moschettoni con corda diametro 12 mm, lunghezza 10 m; costo di utilizzo mensile | 09.S01.155.003 | peso 2,8 kg | cad | Analisi | 0 | 0 | 2.85 | 0 | 0 | 100 | 2.85 | 0.43 | 0.33 | 3.61 | 4
PUG2026/09.S01.157.001 |  | 09 | SICUREZZA IN AZIENDA E IN CANTIERE | 09.S01 | DISPOSITIVI DI PROTEZIONE INDIVIDUALE | 09.S01.157 | Corda in poliammide con un anello, diametro 16 mm; costo di utilizzo mensile | 09.S01.157.001 | lunghezza 10 m | cad | Analisi | 0 | 0 | 1.37 | 0 | 0 | 100 | 1.37 | 0.21 | 0.16 | 1.73 | 4
PUG2026/09.S01.157.003 |  | 09 | SICUREZZA IN AZIENDA E IN CANTIERE | 09.S01 | DISPOSITIVI DI PROTEZIONE INDIVIDUALE | 09.S01.157 | Corda in poliammide con un anello, diametro 16 mm; costo di utilizzo mensile | 09.S01.157.003 | lunghezza 20 m | cad | Analisi | 0 | 0 | 1.95 | 0 | 0 | 100 | 1.95 | 0.29 | 0.22 | 2.47 | 4
PUG2026/09.S01.159.001 |  | 09 | SICUREZZA IN AZIENDA E IN CANTIERE | 09.S01 | DISPOSITIVI DI PROTEZIONE INDIVIDUALE | 09.S01.159 | Arrotolatore a nastro con dissipatore di energia, fettuccia in materiale tessile 100% nylon, estensione massima del nastro tessile 2,2 m, esclusi moschettoni, conforme alla norma EN 360; costo di utilizzo mensile | 09.S01.159.001 | vedi voce | cad | Analisi | 0 | 0 | 5.58 | 0 | 0 | 100 | 5.58 | 0.84 | 0.64 | 7.06 | 4
PUG2026/09.S01.161.001 |  | 09 | SICUREZZA IN AZIENDA E IN CANTIERE | 09.S01 | DISPOSITIVI DI PROTEZIONE INDIVIDUALE | 09.S01.161 | Sistema anticaduta a richiamo automatico con ammortizzatore di caduta integrato, carter in acciaio, cavo in acciaio diametro 4 mm, richiamo automatico del cavo metallico, conforme alla norma EN 360; costo di utilizzo mensile | 09.S01.161.001 | estensione massima 10 m | cad | Analisi | 0 | 0 | 10.15 | 0 | 0 | 100 | 10.15 | 1.52 | 1.17 | 12.84 | 4
PUG2026/09.S01.161.003 |  | 09 | SICUREZZA IN AZIENDA E IN CANTIERE | 09.S01 | DISPOSITIVI DI PROTEZIONE INDIVIDUALE | 09.S01.161 | Sistema anticaduta a richiamo automatico con ammortizzatore di caduta integrato, carter in acciaio, cavo in acciaio diametro 4 mm, richiamo automatico del cavo metallico, conforme alla norma EN 360; costo di utilizzo mensile | 09.S01.161.003 | estensione massima 20 m | cad | Analisi | 0 | 0 | 20.61 | 0 | 0 | 100 | 20.61 | 3.09 | 2.37 | 26.07 | 4
PUG2026/09.S02.001.001 |  | 09 | SICUREZZA IN AZIENDA E IN CANTIERE | 09.S02 | DISPOSITIVI DI PROTEZIONE COLLETTIVA | 09.S02.001 | Cartelli di pericolo (colore giallo), conformi al DLgs 81/08, in lamiera di alluminio 5/10, con pellicola adesiva rifrangente; costo di utilizzo mensile | 09.S02.001.001 | 350 x 350 mm | cad | Analisi | 0 | 0 | 0.25 | 0 | 0 | 100 | 0.25 | 0.04 | 0.03 | 0.32 | 4
PUG2026/09.S02.001.003 |  | 09 | SICUREZZA IN AZIENDA E IN CANTIERE | 09.S02 | DISPOSITIVI DI PROTEZIONE COLLETTIVA | 09.S02.001 | Cartelli di pericolo (colore giallo), conformi al DLgs 81/08, in lamiera di alluminio 5/10, con pellicola adesiva rifrangente; costo di utilizzo mensile | 09.S02.001.003 | 350 x 125 mm | cad | Analisi | 0 | 0 | 0.35 | 0 | 0 | 100 | 0.35 | 0.05 | 0.04 | 0.45 | 4
PUG2026/09.S02.001.005 |  | 09 | SICUREZZA IN AZIENDA E IN CANTIERE | 09.S02 | DISPOSITIVI DI PROTEZIONE COLLETTIVA | 09.S02.001 | Cartelli di pericolo (colore giallo), conformi al DLgs 81/08, in lamiera di alluminio 5/10, con pellicola adesiva rifrangente; costo di utilizzo mensile | 09.S02.001.005 | 500 x 330 mm | cad | Analisi | 0 | 0 | 1.01 | 0 | 0 | 100 | 1.01 | 0.15 | 0.12 | 1.28 | 4
PUG2026/09.S02.001.007 |  | 09 | SICUREZZA IN AZIENDA E IN CANTIERE | 09.S02 | DISPOSITIVI DI PROTEZIONE COLLETTIVA | 09.S02.001 | Cartelli di pericolo (colore giallo), conformi al DLgs 81/08, in lamiera di alluminio 5/10, con pellicola adesiva rifrangente; costo di utilizzo mensile | 09.S02.001.007 | triangolare, lato 350 mm | cad | Analisi | 0 | 0 | 0.3 | 0 | 0 | 100 | 0.3 | 0.05 | 0.03 | 0.38 | 4
PUG2026/09.S02.003.001 |  | 09 | SICUREZZA IN AZIENDA E IN CANTIERE | 09.S02 | DISPOSITIVI DI PROTEZIONE COLLETTIVA | 09.S02.003 | Cartelli di divieto (colore rosso), conformi al Dlgs 81/08, in lamiera di alluminio 5/10, con pellicola adesiva rifrangente; costo di utilizzo mensile | 09.S02.003.001 | 115 x 160 mm | cad | Analisi | 0 | 0 | 0.48 | 0 | 0 | 100 | 0.48 | 0.07 | 0.06 | 0.61 | 4
PUG2026/09.S02.003.003 |  | 09 | SICUREZZA IN AZIENDA E IN CANTIERE | 09.S02 | DISPOSITIVI DI PROTEZIONE COLLETTIVA | 09.S02.003 | Cartelli di divieto (colore rosso), conformi al Dlgs 81/08, in lamiera di alluminio 5/10, con pellicola adesiva rifrangente; costo di utilizzo mensile | 09.S02.003.003 | 270 x 330 mm | cad | Analisi | 0 | 0 | 0.24 | 0 | 0 | 100 | 0.24 | 0.04 | 0.03 | 0.3 | 4
PUG2026/09.S02.003.005 |  | 09 | SICUREZZA IN AZIENDA E IN CANTIERE | 09.S02 | DISPOSITIVI DI PROTEZIONE COLLETTIVA | 09.S02.003 | Cartelli di divieto (colore rosso), conformi al Dlgs 81/08, in lamiera di alluminio 5/10, con pellicola adesiva rifrangente; costo di utilizzo mensile | 09.S02.003.005 | 270 x 370 mm | cad | Analisi | 0 | 0 | 1.07 | 0 | 0 | 100 | 1.07 | 0.16 | 0.12 | 1.35 | 4
PUG2026/09.S02.003.007 |  | 09 | SICUREZZA IN AZIENDA E IN CANTIERE | 09.S02 | DISPOSITIVI DI PROTEZIONE COLLETTIVA | 09.S02.003 | Cartelli di divieto (colore rosso), conformi al Dlgs 81/08, in lamiera di alluminio 5/10, con pellicola adesiva rifrangente; costo di utilizzo mensile | 09.S02.003.007 | 270 x 430 mm | cad | Analisi | 0 | 0 | 1.01 | 0 | 0 | 100 | 1.01 | 0.15 | 0.12 | 1.28 | 4
PUG2026/09.S02.003.009 |  | 09 | SICUREZZA IN AZIENDA E IN CANTIERE | 09.S02 | DISPOSITIVI DI PROTEZIONE COLLETTIVA | 09.S02.003 | Cartelli di divieto (colore rosso), conformi al Dlgs 81/08, in lamiera di alluminio 5/10, con pellicola adesiva rifrangente; costo di utilizzo mensile | 09.S02.003.009 | 435 x 603 mm | cad | Analisi | 0 | 0 | 2.41 | 0 | 0 | 100 | 2.41 | 0.36 | 0.28 | 3.05 | 4
PUG2026/09.S02.003.011 |  | 09 | SICUREZZA IN AZIENDA E IN CANTIERE | 09.S02 | DISPOSITIVI DI PROTEZIONE COLLETTIVA | 09.S02.003 | Cartelli di divieto (colore rosso), conformi al Dlgs 81/08, in lamiera di alluminio 5/10, con pellicola adesiva rifrangente; costo di utilizzo mensile | 09.S02.003.011 | 350 x 125 mm | cad | Analisi | 0 | 0 | 0.38 | 0 | 0 | 100 | 0.38 | 0.06 | 0.04 | 0.48 | 4
PUG2026/09.S02.003.013 |  | 09 | SICUREZZA IN AZIENDA E IN CANTIERE | 09.S02 | DISPOSITIVI DI PROTEZIONE COLLETTIVA | 09.S02.003 | Cartelli di divieto (colore rosso), conformi al Dlgs 81/08, in lamiera di alluminio 5/10, con pellicola adesiva rifrangente; costo di utilizzo mensile | 09.S02.003.013 | 500 x 330 mm | cad | Analisi | 0 | 0 | 1.1 | 0 | 0 | 100 | 1.1 | 0.17 | 0.13 | 1.39 | 4
PUG2026/09.S02.003.015 |  | 09 | SICUREZZA IN AZIENDA E IN CANTIERE | 09.S02 | DISPOSITIVI DI PROTEZIONE COLLETTIVA | 09.S02.003 | Cartelli di divieto (colore rosso), conformi al Dlgs 81/08, in lamiera di alluminio 5/10, con pellicola adesiva rifrangente; costo di utilizzo mensile | 09.S02.003.015 | 700 x 500 mm | cad | Analisi | 0 | 0 | 3.16 | 0 | 0 | 100 | 3.16 | 0.47 | 0.36 | 4 | 4
PUG2026/09.S02.005.001 |  | 09 | SICUREZZA IN AZIENDA E IN CANTIERE | 09.S02 | DISPOSITIVI DI PROTEZIONE COLLETTIVA | 09.S02.005 | Cartelli di obbligo in alluminio secondo UNI ISO 7010, di colore blu, con pittogrammi e scritte, delle seguenti dimensioni | 09.S02.005.001 | 200 x 300 mm, visibilità 6 m | cad | Analisi | 0 | 0 | 1.07 | 0 | 0 | 100 | 1.07 | 0.16 | 0.12 | 1.35 | 4
PUG2026/09.S02.005.003 |  | 09 | SICUREZZA IN AZIENDA E IN CANTIERE | 09.S02 | DISPOSITIVI DI PROTEZIONE COLLETTIVA | 09.S02.005 | Cartelli di obbligo in alluminio secondo UNI ISO 7010, di colore blu, con pittogrammi e scritte, delle seguenti dimensioni | 09.S02.005.003 | 350 x 500 mm, visibilità 12 m | cad | Analisi | 0 | 0 | 0.76 | 0 | 0 | 100 | 0.76 | 0.11 | 0.09 | 0.96 | 4
PUG2026/09.S02.005.005 |  | 09 | SICUREZZA IN AZIENDA E IN CANTIERE | 09.S02 | DISPOSITIVI DI PROTEZIONE COLLETTIVA | 09.S02.005 | Cartelli di obbligo in alluminio secondo UNI ISO 7010, di colore blu, con pittogrammi e scritte, delle seguenti dimensioni | 09.S02.005.005 | 500 x 700 mm, visibilità 12 m | cad | Analisi | 0 | 0 | 1.63 | 0 | 0 | 100 | 1.63 | 0.24 | 0.19 | 2.06 | 4
PUG2026/09.S02.007.001 |  | 09 | SICUREZZA IN AZIENDA E IN CANTIERE | 09.S02 | DISPOSITIVI DI PROTEZIONE COLLETTIVA | 09.S02.007 | Cartelli per le attrezzature antincendio (colore rosso) conformi al DLgs 81/08, in lamiera di alluminio 5/10; costo di utilizzo mensile: monofacciale, con pellicola adesiva rifrangente | 09.S02.007.001 | 100 x 133 mm | cad | Analisi | 0 | 0 | 0.52 | 0 | 0 | 100 | 0.52 | 0.08 | 0.06 | 0.66 | 4
PUG2026/09.S02.007.003 |  | 09 | SICUREZZA IN AZIENDA E IN CANTIERE | 09.S02 | DISPOSITIVI DI PROTEZIONE COLLETTIVA | 09.S02.007 | Cartelli per le attrezzature antincendio (colore rosso) conformi al DLgs 81/08, in lamiera di alluminio 5/10; costo di utilizzo mensile: monofacciale, con pellicola adesiva rifrangente | 09.S02.007.003 | 250 x 310 mm | cad | Analisi | 0 | 0 | 0.17 | 0 | 0 | 100 | 0.17 | 0.03 | 0.02 | 0.22 | 4
PUG2026/09.S02.009.001 |  | 09 | SICUREZZA IN AZIENDA E IN CANTIERE | 09.S02 | DISPOSITIVI DI PROTEZIONE COLLETTIVA | 09.S02.009 | Cartelli per le attrezzature antincendio (colore rosso) conformi al DLgs 81/08, in lamiera di alluminio 5/10; costo di utilizzo mensile: bifacciale, con pellicola adesiva rifrangente, 250 x 310 mm | 09.S02.009.001 | vedi voce | cad | Analisi | 0 | 0 | 0.27 | 0 | 0 | 100 | 0.27 | 0.04 | 0.03 | 0.35 | 4
PUG2026/09.S02.011.001 |  | 09 | SICUREZZA IN AZIENDA E IN CANTIERE | 09.S02 | DISPOSITIVI DI PROTEZIONE COLLETTIVA | 09.S02.011 | Cartelli per le attrezzature antincendio (colore rosso) conformi al DLgs 81/08, in lamiera di alluminio 5/10; costo di utilizzo mensile: monofacciale fotoluminescente | 09.S02.011.001 | 250 x 310 mm | cad | Analisi | 0 | 0 | 0.61 | 0 | 0 | 100 | 0.61 | 0.09 | 0.07 | 0.77 | 4
PUG2026/09.S02.011.003 |  | 09 | SICUREZZA IN AZIENDA E IN CANTIERE | 09.S02 | DISPOSITIVI DI PROTEZIONE COLLETTIVA | 09.S02.011 | Cartelli per le attrezzature antincendio (colore rosso) conformi al DLgs 81/08, in lamiera di alluminio 5/10; costo di utilizzo mensile: monofacciale fotoluminescente | 09.S02.011.003 | 400 x 400 mm | cad | Analisi | 0 | 0 | 1.15 | 0 | 0 | 100 | 1.15 | 0.17 | 0.13 | 1.46 | 4
PUG2026/09.S02.013.001 |  | 09 | SICUREZZA IN AZIENDA E IN CANTIERE | 09.S02 | DISPOSITIVI DI PROTEZIONE COLLETTIVA | 09.S02.013 | Cartelli di salvataggio (colore verde), conformi al Dlgs 81/08, in lamiera di alluminio 5/10; costo di utilizzo mensile: monofacciale, con pellicola adesiva rifrangente | 09.S02.013.001 | 250 x 250 mm | cad | Analisi | 0 | 0 | 0.33 | 0 | 0 | 100 | 0.33 | 0.05 | 0.04 | 0.42 | 4
PUG2026/09.S02.013.003 |  | 09 | SICUREZZA IN AZIENDA E IN CANTIERE | 09.S02 | DISPOSITIVI DI PROTEZIONE COLLETTIVA | 09.S02.013 | Cartelli di salvataggio (colore verde), conformi al Dlgs 81/08, in lamiera di alluminio 5/10; costo di utilizzo mensile: monofacciale, con pellicola adesiva rifrangente | 09.S02.013.003 | 250 x 310 mm | cad | Analisi | 0 | 0 | 0.41 | 0 | 0 | 100 | 0.41 | 0.06 | 0.05 | 0.52 | 4
PUG2026/09.S02.013.005 |  | 09 | SICUREZZA IN AZIENDA E IN CANTIERE | 09.S02 | DISPOSITIVI DI PROTEZIONE COLLETTIVA | 09.S02.013 | Cartelli di salvataggio (colore verde), conformi al Dlgs 81/08, in lamiera di alluminio 5/10; costo di utilizzo mensile: monofacciale, con pellicola adesiva rifrangente | 09.S02.013.005 | 375 x 175 mm | cad | Analisi | 0 | 0 | 0.23 | 0 | 0 | 100 | 0.23 | 0.03 | 0.03 | 0.29 | 4
PUG2026/09.S02.013.007 |  | 09 | SICUREZZA IN AZIENDA E IN CANTIERE | 09.S02 | DISPOSITIVI DI PROTEZIONE COLLETTIVA | 09.S02.013 | Cartelli di salvataggio (colore verde), conformi al Dlgs 81/08, in lamiera di alluminio 5/10; costo di utilizzo mensile: monofacciale, con pellicola adesiva rifrangente | 09.S02.013.007 | 400 x 500 mm | cad | Analisi | 0 | 0 | 1.54 | 0 | 0 | 100 | 1.54 | 0.23 | 0.18 | 1.94 | 4
PUG2026/09.S02.015.001 |  | 09 | SICUREZZA IN AZIENDA E IN CANTIERE | 09.S02 | DISPOSITIVI DI PROTEZIONE COLLETTIVA | 09.S02.015 | Cartelli di salvataggio (colore verde), conformi al Dlgs 81/08, in lamiera di alluminio 5/10; costo di utilizzo mensile: monofacciale fotoluminescente | 09.S02.015.001 | 250 x 250 mm | cad | Analisi | 0 | 0 | 0.48 | 0 | 0 | 100 | 0.48 | 0.07 | 0.05 | 0.6 | 4
PUG2026/09.S02.015.003 |  | 09 | SICUREZZA IN AZIENDA E IN CANTIERE | 09.S02 | DISPOSITIVI DI PROTEZIONE COLLETTIVA | 09.S02.015 | Cartelli di salvataggio (colore verde), conformi al Dlgs 81/08, in lamiera di alluminio 5/10; costo di utilizzo mensile: monofacciale fotoluminescente | 09.S02.015.003 | 250 x 310 mm | cad | Analisi | 0 | 0 | 0.61 | 0 | 0 | 100 | 0.61 | 0.09 | 0.07 | 0.77 | 4
PUG2026/09.S02.015.005 |  | 09 | SICUREZZA IN AZIENDA E IN CANTIERE | 09.S02 | DISPOSITIVI DI PROTEZIONE COLLETTIVA | 09.S02.015 | Cartelli di salvataggio (colore verde), conformi al Dlgs 81/08, in lamiera di alluminio 5/10; costo di utilizzo mensile: monofacciale fotoluminescente | 09.S02.015.005 | 400 x 400 mm | cad | Analisi | 0 | 0 | 1.15 | 0 | 0 | 100 | 1.15 | 0.17 | 0.13 | 1.46 | 4
PUG2026/09.S02.017.001 |  | 09 | SICUREZZA IN AZIENDA E IN CANTIERE | 09.S02 | DISPOSITIVI DI PROTEZIONE COLLETTIVA | 09.S02.017 | Cartelli riportanti indicazioni associate di avvertimento, divieto e prescrizione, conformi al Dlgs 81/08, in lamiera di alluminio 5/10, con pellicola adesiva rifrangente; costo di utilizzo mensile | 09.S02.017.001 | 125 x 185 mm | cad | Analisi | 0 | 0 | 0.1 | 0 | 0 | 100 | 0.1 | 0.01 | 0.01 | 0.12 | 4
PUG2026/09.S02.017.003 |  | 09 | SICUREZZA IN AZIENDA E IN CANTIERE | 09.S02 | DISPOSITIVI DI PROTEZIONE COLLETTIVA | 09.S02.017 | Cartelli riportanti indicazioni associate di avvertimento, divieto e prescrizione, conformi al Dlgs 81/08, in lamiera di alluminio 5/10, con pellicola adesiva rifrangente; costo di utilizzo mensile | 09.S02.017.003 | 300 x 200 mm | cad | Analisi | 0 | 0 | 0.5 | 0 | 0 | 100 | 0.5 | 0.07 | 0.06 | 0.63 | 4
PUG2026/09.S02.017.005 |  | 09 | SICUREZZA IN AZIENDA E IN CANTIERE | 09.S02 | DISPOSITIVI DI PROTEZIONE COLLETTIVA | 09.S02.017 | Cartelli riportanti indicazioni associate di avvertimento, divieto e prescrizione, conformi al Dlgs 81/08, in lamiera di alluminio 5/10, con pellicola adesiva rifrangente; costo di utilizzo mensile | 09.S02.017.005 | 330 x 500 mm | cad | Analisi | 0 | 0 | 1.1 | 0 | 0 | 100 | 1.1 | 0.17 | 0.13 | 1.39 | 4
PUG2026/09.S02.017.007 |  | 09 | SICUREZZA IN AZIENDA E IN CANTIERE | 09.S02 | DISPOSITIVI DI PROTEZIONE COLLETTIVA | 09.S02.017 | Cartelli riportanti indicazioni associate di avvertimento, divieto e prescrizione, conformi al Dlgs 81/08, in lamiera di alluminio 5/10, con pellicola adesiva rifrangente; costo di utilizzo mensile | 09.S02.017.007 | 500 x 590 mm | cad | Analisi | 0 | 0 | 0.61 | 0 | 0 | 100 | 0.61 | 0.09 | 0.07 | 0.77 | 4
PUG2026/09.S02.017.009 |  | 09 | SICUREZZA IN AZIENDA E IN CANTIERE | 09.S02 | DISPOSITIVI DI PROTEZIONE COLLETTIVA | 09.S02.017 | Cartelli riportanti indicazioni associate di avvertimento, divieto e prescrizione, conformi al Dlgs 81/08, in lamiera di alluminio 5/10, con pellicola adesiva rifrangente; costo di utilizzo mensile | 09.S02.017.009 | 600 x 400 mm | cad | Analisi | 0 | 0 | 2.33 | 0 | 0 | 100 | 2.33 | 0.35 | 0.27 | 2.94 | 4
PUG2026/09.S02.017.011 |  | 09 | SICUREZZA IN AZIENDA E IN CANTIERE | 09.S02 | DISPOSITIVI DI PROTEZIONE COLLETTIVA | 09.S02.017 | Cartelli riportanti indicazioni associate di avvertimento, divieto e prescrizione, conformi al Dlgs 81/08, in lamiera di alluminio 5/10, con pellicola adesiva rifrangente; costo di utilizzo mensile | 09.S02.017.011 | 500 x 700 mm | cad | Analisi | 0 | 0 | 3.01 | 0 | 0 | 100 | 3.01 | 0.45 | 0.35 | 3.81 | 4
PUG2026/09.S02.019.001 |  | 09 | SICUREZZA IN AZIENDA E IN CANTIERE | 09.S02 | DISPOSITIVI DI PROTEZIONE COLLETTIVA | 09.S02.019 | Posizionamento a parete o altri supporti verticali di cartelli di sicurezza, con adeguati sistemi di fissaggio | 09.S02.019.001 | vedi voce | cad | Analisi | 0 | 1.35 | 13.28 | 0 | 9.21 | 90.79 | 14.63 | 2.19 |  | 16.82 | 4
PUG2026/09.S02.021.001 |  | 09 | SICUREZZA IN AZIENDA E IN CANTIERE | 09.S02 | DISPOSITIVI DI PROTEZIONE COLLETTIVA | 09.S02.021 | Paletto zincato con sistema antirotazione per il sostegno della segnaletica di sicurezza; costo di utilizzo del palo per un mese: diametro del palo pari a 48 mm | 09.S02.021.001 | altezza 2 m | cad | Analisi | 0 | 0 | 1.47 | 0 | 0 | 100 | 1.47 | 0.22 | 0.17 | 1.86 | 4
PUG2026/09.S02.021.003 |  | 09 | SICUREZZA IN AZIENDA E IN CANTIERE | 09.S02 | DISPOSITIVI DI PROTEZIONE COLLETTIVA | 09.S02.021 | Paletto zincato con sistema antirotazione per il sostegno della segnaletica di sicurezza; costo di utilizzo del palo per un mese: diametro del palo pari a 48 mm | 09.S02.021.003 | altezza 3 m | cad | Analisi | 0 | 0 | 2.2 | 0 | 0 | 100 | 2.2 | 0.33 | 0.25 | 2.78 | 4
PUG2026/09.S02.021.005 |  | 09 | SICUREZZA IN AZIENDA E IN CANTIERE | 09.S02 | DISPOSITIVI DI PROTEZIONE COLLETTIVA | 09.S02.021 | Paletto zincato con sistema antirotazione per il sostegno della segnaletica di sicurezza; costo di utilizzo del palo per un mese: diametro del palo pari a 48 mm | 09.S02.021.005 | altezza 3,30 m | cad | Analisi | 0 | 0 | 2.42 | 0 | 0 | 100 | 2.42 | 0.36 | 0.28 | 3.06 | 4
PUG2026/09.S02.021.007 |  | 09 | SICUREZZA IN AZIENDA E IN CANTIERE | 09.S02 | DISPOSITIVI DI PROTEZIONE COLLETTIVA | 09.S02.021 | Paletto zincato con sistema antirotazione per il sostegno della segnaletica di sicurezza; costo di utilizzo del palo per un mese: diametro del palo pari a 48 mm | 09.S02.021.007 | altezza 4 m | cad | Analisi | 0 | 0 | 2.57 | 0 | 0 | 100 | 2.57 | 0.38 | 0.3 | 3.25 | 4
PUG2026/09.S02.021.009 |  | 09 | SICUREZZA IN AZIENDA E IN CANTIERE | 09.S02 | DISPOSITIVI DI PROTEZIONE COLLETTIVA | 09.S02.021 | Paletto zincato con sistema antirotazione per il sostegno della segnaletica di sicurezza; costo di utilizzo del palo per un mese: diametro del palo pari a 48 mm | 09.S02.021.009 | altezza 6 m | cad | Analisi | 0 | 0 | 4.4 | 0 | 0 | 100 | 4.4 | 0.66 | 0.51 | 5.56 | 4
PUG2026/09.S02.023.001 |  | 09 | SICUREZZA IN AZIENDA E IN CANTIERE | 09.S02 | DISPOSITIVI DI PROTEZIONE COLLETTIVA | 09.S02.023 | Paletto zincato con sistema antirotazione per il sostegno della segnaletica di sicurezza; costo di utilizzo del palo per un mese: diametro del palo pari a 60 mm | 09.S02.023.001 | altezza 2 m | cad | Analisi | 0 | 0 | 1.73 | 0 | 0 | 100 | 1.73 | 0.26 | 0.2 | 2.18 | 4
PUG2026/09.S02.023.003 |  | 09 | SICUREZZA IN AZIENDA E IN CANTIERE | 09.S02 | DISPOSITIVI DI PROTEZIONE COLLETTIVA | 09.S02.023 | Paletto zincato con sistema antirotazione per il sostegno della segnaletica di sicurezza; costo di utilizzo del palo per un mese: diametro del palo pari a 60 mm | 09.S02.023.003 | altezza 3 m | cad | Analisi | 0 | 0 | 2.59 | 0 | 0 | 100 | 2.59 | 0.39 | 0.3 | 3.27 | 4
PUG2026/09.S02.023.005 |  | 09 | SICUREZZA IN AZIENDA E IN CANTIERE | 09.S02 | DISPOSITIVI DI PROTEZIONE COLLETTIVA | 09.S02.023 | Paletto zincato con sistema antirotazione per il sostegno della segnaletica di sicurezza; costo di utilizzo del palo per un mese: diametro del palo pari a 60 mm | 09.S02.023.005 | altezza 3,30 m | cad | Analisi | 0 | 0 | 2.84 | 0 | 0 | 100 | 2.84 | 0.43 | 0.33 | 3.6 | 4
PUG2026/09.S02.023.007 |  | 09 | SICUREZZA IN AZIENDA E IN CANTIERE | 09.S02 | DISPOSITIVI DI PROTEZIONE COLLETTIVA | 09.S02.023 | Paletto zincato con sistema antirotazione per il sostegno della segnaletica di sicurezza; costo di utilizzo del palo per un mese: diametro del palo pari a 60 mm | 09.S02.023.007 | altezza 4 m | cad | Analisi | 0 | 0 | 3.02 | 0 | 0 | 100 | 3.02 | 0.45 | 0.35 | 3.82 | 4
PUG2026/09.S02.023.009 |  | 09 | SICUREZZA IN AZIENDA E IN CANTIERE | 09.S02 | DISPOSITIVI DI PROTEZIONE COLLETTIVA | 09.S02.023 | Paletto zincato con sistema antirotazione per il sostegno della segnaletica di sicurezza; costo di utilizzo del palo per un mese: diametro del palo pari a 60 mm | 09.S02.023.009 | altezza 6 m | cad | Analisi | 0 | 0 | 5.17 | 0 | 0 | 100 | 5.17 | 0.78 | 0.59 | 6.54 | 4
PUG2026/09.S02.025.001 |  | 09 | SICUREZZA IN AZIENDA E IN CANTIERE | 09.S02 | DISPOSITIVI DI PROTEZIONE COLLETTIVA | 09.S02.025 | Cassetta in ABS completa di presidi chirurgici e farmaceutici secondo le disposizioni del DM 15/07/2003 integrate con il DLgs 81/08; da valutarsi come costo di utilizzo mensile del dispositivo comprese le eventuali reintegrazioni dei presidi | 09.S02.025.001 | dimensioni 23 x 23 x 12,5 cm | cad | Analisi | 0 | 0 | 2 | 0 | 0 | 100 | 2 | 0.3 | 0.23 | 2.53 | 4
PUG2026/09.S02.025.003 |  | 09 | SICUREZZA IN AZIENDA E IN CANTIERE | 09.S02 | DISPOSITIVI DI PROTEZIONE COLLETTIVA | 09.S02.025 | Cassetta in ABS completa di presidi chirurgici e farmaceutici secondo le disposizioni del DM 15/07/2003 integrate con il DLgs 81/08; da valutarsi come costo di utilizzo mensile del dispositivo comprese le eventuali reintegrazioni dei presidi | 09.S02.025.003 | dimensioni 44,5 x 32 x 15 cm | cad | Analisi | 0 | 0 | 2.61 | 0 | 0 | 100 | 2.61 | 0.39 | 0.3 | 3.3 | 4
PUG2026/09.S02.027.001 |  | 09 | SICUREZZA IN AZIENDA E IN CANTIERE | 09.S02 | DISPOSITIVI DI PROTEZIONE COLLETTIVA | 09.S02.027 | Armadietto in metallo completo di presidi chirurgici e farmaceutici secondo le disposizioni del DM 15/07/2003 integrate con il DLgs 81/08; da valutarsi come costo di utilizzo mensile del dispositivo comprese le eventuali reintegrazioni dei presidi | 09.S02.027.001 | dimensioni 30 x 14 x 37 cm | cad | Analisi | 0 | 0 | 3.9 | 0 | 0 | 100 | 3.9 | 0.59 | 0.45 | 4.94 | 4
PUG2026/09.S02.027.003 |  | 09 | SICUREZZA IN AZIENDA E IN CANTIERE | 09.S02 | DISPOSITIVI DI PROTEZIONE COLLETTIVA | 09.S02.027 | Armadietto in metallo completo di presidi chirurgici e farmaceutici secondo le disposizioni del DM 15/07/2003 integrate con il DLgs 81/08; da valutarsi come costo di utilizzo mensile del dispositivo comprese le eventuali reintegrazioni dei presidi | 09.S02.027.003 | dimensioni 34 x 18 x 46 cm | cad | Analisi | 0 | 0 | 5.01 | 0 | 0 | 100 | 5.01 | 0.75 | 0.58 | 6.34 | 4
PUG2026/09.S02.029.001 |  | 09 | SICUREZZA IN AZIENDA E IN CANTIERE | 09.S02 | DISPOSITIVI DI PROTEZIONE COLLETTIVA | 09.S02.029 | Lavaocchi a flusso aerato, completa di vaschetta in polipropilene, valvola di chiusura manuale a mezzo leva | 09.S02.029.001 | per montaggio a parete | cad | Analisi | 2 | 85.64 | 268.8 | 0.56 | 24.03 | 75.41 | 356.44 | 53.47 |  | 409.9 | 4
PUG2026/09.S02.029.003 |  | 09 | SICUREZZA IN AZIENDA E IN CANTIERE | 09.S02 | DISPOSITIVI DI PROTEZIONE COLLETTIVA | 09.S02.029 | Lavaocchi a flusso aerato, completa di vaschetta in polipropilene, valvola di chiusura manuale a mezzo leva | 09.S02.029.003 | per montaggio a pavimento | cad | Analisi | 2 | 85.64 | 302.4 | 0.51 | 21.96 | 77.53 | 390.04 | 58.51 |  | 448.54 | 4
PUG2026/09.S02.031.001 |  | 09 | SICUREZZA IN AZIENDA E IN CANTIERE | 09.S02 | DISPOSITIVI DI PROTEZIONE COLLETTIVA | 09.S02.031 | Barella pieghevole. Sono compresi: - l'uso per la durata della fase che prevede la presenza in cantiere di questo presidio al fine di garantire un immediato primo intervento assicurando meglio la sicurezza e l'igiene dei lavoratori; - il mantenimento in un luogo facilmente accessibile ed igienicamente idoneo; - l'allontanamento a fine opera. È inoltre compreso quanto altro occorre per l'utilizzo della barella pieghevole, limitatamente al periodo temporale previsto dalla fase di lavoro. Misurato al giorno per assicurare la corretta organizzazione del cantiere anche al fine di garantire la sicurezza e l'igiene dei lavoratori. | 09.S02.031.001 | In alluminio pieghevole in lunghezza | g | Analisi | 0 | 0 | 0.25 | 0 | 0 | 100 | 0.25 | 0.04 | 0.03 | 0.32 | 4
PUG2026/09.S02.031.003 |  | 09 | SICUREZZA IN AZIENDA E IN CANTIERE | 09.S02 | DISPOSITIVI DI PROTEZIONE COLLETTIVA | 09.S02.031 | Barella pieghevole. Sono compresi: - l'uso per la durata della fase che prevede la presenza in cantiere di questo presidio al fine di garantire un immediato primo intervento assicurando meglio la sicurezza e l'igiene dei lavoratori; - il mantenimento in un luogo facilmente accessibile ed igienicamente idoneo; - l'allontanamento a fine opera. È inoltre compreso quanto altro occorre per l'utilizzo della barella pieghevole, limitatamente al periodo temporale previsto dalla fase di lavoro. Misurato al giorno per assicurare la corretta organizzazione del cantiere anche al fine di garantire la sicurezza e l'igiene dei lavoratori. | 09.S02.031.003 | In alluminio, pieghevole in lunghezza e larghezza | g | Analisi | 0 | 0 | 0.28 | 0 | 0 | 100 | 0.28 | 0.04 | 0.03 | 0.35 | 4
PUG2026/09.S02.031.005 |  | 09 | SICUREZZA IN AZIENDA E IN CANTIERE | 09.S02 | DISPOSITIVI DI PROTEZIONE COLLETTIVA | 09.S02.031 | Barella pieghevole. Sono compresi: - l'uso per la durata della fase che prevede la presenza in cantiere di questo presidio al fine di garantire un immediato primo intervento assicurando meglio la sicurezza e l'igiene dei lavoratori; - il mantenimento in un luogo facilmente accessibile ed igienicamente idoneo; - l'allontanamento a fine opera. È inoltre compreso quanto altro occorre per l'utilizzo della barella pieghevole, limitatamente al periodo temporale previsto dalla fase di lavoro. Misurato al giorno per assicurare la corretta organizzazione del cantiere anche al fine di garantire la sicurezza e l'igiene dei lavoratori. | 09.S02.031.005 | In lega leggera, pieghevole in lunghezza e larghezza | g | Analisi | 0 | 0 | 0.7 | 0 | 0 | 100 | 0.7 | 0.11 | 0.08 | 0.89 | 4
PUG2026/09.S02.033.001 |  | 09 | SICUREZZA IN AZIENDA E IN CANTIERE | 09.S02 | DISPOSITIVI DI PROTEZIONE COLLETTIVA | 09.S02.033 | Disponibilità di apparecchi ricetrasmettitori della potenza di circa 5W mantenuti In condizione di utilizzo | 09.S02.033.001 | Nolo per un mese o frazione | coppia | Analisi | 0 | 0 | 11.39 | 0 | 0 | 100 | 11.39 | 1.71 | 1.31 | 14.41 | 4
PUG2026/09.S02.035.001 |  | 09 | SICUREZZA IN AZIENDA E IN CANTIERE | 09.S02 | DISPOSITIVI DI PROTEZIONE COLLETTIVA | 09.S02.035 | Sedia sospesa per l'accesso ai pozzi mediante apparecchio di sollevamento | 09.S02.035.001 | Nolo per un mese o frazione | cad | Analisi | 0 | 0 | 12.17 | 0 | 0 | 100 | 12.17 | 1.83 | 1.4 | 15.4 | 4
PUG2026/09.S02.037.001 |  | 09 | SICUREZZA IN AZIENDA E IN CANTIERE | 09.S02 | DISPOSITIVI DI PROTEZIONE COLLETTIVA | 09.S02.037 | Kit di soccorso per il recupero verticale- Composto da: - discensore antipanico conforme alla norma UNI EN 341 classe A; - corda semistatica conforme alla norma UNI EN 353 lunghezza m 5, connessa a sistema di bloccaggio per il sollevamento breve dell’infortunato; - tre connettori conformi alla norma UNI EN 362; - fettuccia da utilizzarsi quale punto di ancoraggio conforme alla norma UNI EN 795 tipo B; - sacca di trasporto; - fune di lavoro Ø mm 11. Nolo per ogni mese o frazione | 09.S02.037.001 | Lunghezza cavo 20 m | cad | Analisi | 0 | 0 | 12.46 | 0 | 0 | 100 | 12.46 | 1.87 | 1.43 | 15.76 | 4
PUG2026/09.S02.037.003 |  | 09 | SICUREZZA IN AZIENDA E IN CANTIERE | 09.S02 | DISPOSITIVI DI PROTEZIONE COLLETTIVA | 09.S02.037 | Kit di soccorso per il recupero verticale- Composto da: - discensore antipanico conforme alla norma UNI EN 341 classe A; - corda semistatica conforme alla norma UNI EN 353 lunghezza m 5, connessa a sistema di bloccaggio per il sollevamento breve dell’infortunato; - tre connettori conformi alla norma UNI EN 362; - fettuccia da utilizzarsi quale punto di ancoraggio conforme alla norma UNI EN 795 tipo B; - sacca di trasporto; - fune di lavoro Ø mm 11. Nolo per ogni mese o frazione | 09.S02.037.003 | Lunghezza cavo 30 m | cad | Analisi | 0 | 0 | 16.07 | 0 | 0 | 100 | 16.07 | 2.41 | 1.85 | 20.33 | 4
PUG2026/09.S02.039.001 |  | 09 | SICUREZZA IN AZIENDA E IN CANTIERE | 09.S02 | DISPOSITIVI DI PROTEZIONE COLLETTIVA | 09.S02.039 | Sirena di allarme da esterno autoprotetta. Alimentata a 24 V, compreso collegamento alla rete elettrica ed al dispositivo di segnalazione fino a m. 20 in custodia metallica verniciata, completa di lampeggiatore, provvista di batteria in tampone per alimentare la stessa per un periodo di almeno 1 ora | 09.S02.039.001 | montaggio, smontaggio e nolo per il primo mese | cad | Analisi | 0 | 42.82 | 73.94 | 0 | 36.67 | 63.33 | 116.76 | 17.51 |  | 134.27 | 4
PUG2026/09.S02.039.003 |  | 09 | SICUREZZA IN AZIENDA E IN CANTIERE | 09.S02 | DISPOSITIVI DI PROTEZIONE COLLETTIVA | 09.S02.039 | Sirena di allarme da esterno autoprotetta. Alimentata a 24 V, compreso collegamento alla rete elettrica ed al dispositivo di segnalazione fino a m. 20 in custodia metallica verniciata, completa di lampeggiatore, provvista di batteria in tampone per alimentare la stessa per un periodo di almeno 1 ora | 09.S02.039.003 | nolo mesi successivi o frazione | cad | Analisi | 0 | 0 | 4.29 | 0 | 0 | 100 | 4.29 | 0.64 | 0.49 | 5.42 | 4
PUG2026/09.S02.041.001 |  | 09 | SICUREZZA IN AZIENDA E IN CANTIERE | 09.S02 | DISPOSITIVI DI PROTEZIONE COLLETTIVA | 09.S02.041 | Sirena di allarme da interno autoprotetta, Alimentata a 24 V, compreso collegamento alla rete elettrica ed al dispositivo di segnalazione no a m. 20 in custodia metallica verniciata, completa di lampeggiatore, provvista di batteria in tampone per alimentare la stessa per un periodo di almeno 1 ora | 09.S02.041.001 | montaggio, smontaggio e nolo per il primo mese | cad | Analisi | 0 | 24.26 | 16.8 | 0 | 59.09 | 40.91 | 41.06 | 6.16 |  | 47.22 | 4
PUG2026/09.S02.041.003 |  | 09 | SICUREZZA IN AZIENDA E IN CANTIERE | 09.S02 | DISPOSITIVI DI PROTEZIONE COLLETTIVA | 09.S02.041 | Sirena di allarme da interno autoprotetta, Alimentata a 24 V, compreso collegamento alla rete elettrica ed al dispositivo di segnalazione no a m. 20 in custodia metallica verniciata, completa di lampeggiatore, provvista di batteria in tampone per alimentare la stessa per un periodo di almeno 1 ora | 09.S02.041.003 | nolo mesi successivi o frazione | cad | Analisi | 0 | 0 | 2.18 | 0 | 0 | 100 | 2.18 | 0.33 | 0.25 | 2.76 | 4
PUG2026/09.S02.043.001 |  | 09 | SICUREZZA IN AZIENDA E IN CANTIERE | 09.S02 | DISPOSITIVI DI PROTEZIONE COLLETTIVA | 09.S02.043 | Tabelle lavori da apporre nei cantieri per l'individuazione dei responsabili, dell'opera e dei costi e tempi esecutivi, di dimensioni 200x150 cm, in lamiera di acciaio spessore 10/10 mm a rifrangenza classe I | 09.S02.043.001 | per tutto il periodo dei lavori | cad | Analisi | 0 | 0 | 17.79 | 0 | 0 | 100 | 17.79 | 2.67 | 2.05 | 22.5 | 4
PUG2026/09.S02.045.001 |  | 09 | SICUREZZA IN AZIENDA E IN CANTIERE | 09.S02 | DISPOSITIVI DI PROTEZIONE COLLETTIVA | 09.S02.045 | Sacchetti di zavorra per cartelli stradali, forniti e posti in opera. Sono compresi: - l'uso per la durata della fase che prevede il sacchetto di zavorra al fine di assicurare un ordinata gestione del cantiere garantendo meglio la sicurezza dei lavoratori; - la manutenzione per tutto il periodo della fase di lavoro al fine di garantirne la funzionalità l'efficienza; - l'accatastamento e l'allontanamento a fine fase di lavoro. Dimensioni standard: cm 60 x 40, capienza Kg. 25,00. È inoltre compreso quanto altro occorre per l'utilizzo temporaneo dei sacchetti. | 09.S02.045.001 | misurati per ogni giorno di uso, per la durata della fase di lavoro al fine di garantire la sicurezza dei lavoratori. | cad | Analisi | 0 | 0.57 | 0.21 | 0 | 73.11 | 26.89 | 0.78 | 0.12 |  | 0.9 | 4
PUG2026/09.S02.049.001 |  | 09 | SICUREZZA IN AZIENDA E IN CANTIERE | 09.S02 | DISPOSITIVI DI PROTEZIONE COLLETTIVA | 09.S02.049 | Rilevatore portatile per la segnalazione di presenza di gas | 09.S02.049.001 | Nolo per mese o frazione. | cad | Analisi | 0 | 0 | 10.06 | 0 | 0 | 100 | 10.06 | 1.51 | 1.16 | 12.73 | 4
PUG2026/09.S03.001.001 |  | 09 | SICUREZZA IN AZIENDA E IN CANTIERE | 09.S03 | INSTALLAZIONE DI CANTIERE | 09.S03.001 | Dossi artificiali modulari di limitazione di velocità per impieghi pesanti. Gomma resistente agli urti, di colore nero o giallo. | 09.S03.001.001 | Modulo 47,5x60x3 (H) cm | cad | Analisi | 0.2 | 5.71 | 58.56 | 0.31 | 8.86 | 90.83 | 64.47 | 9.67 |  | 74.14 | 4
PUG2026/09.S03.001.003 |  | 09 | SICUREZZA IN AZIENDA E IN CANTIERE | 09.S03 | INSTALLAZIONE DI CANTIERE | 09.S03.001 | Dossi artificiali modulari di limitazione di velocità per impieghi pesanti. Gomma resistente agli urti, di colore nero o giallo. | 09.S03.001.003 | Modulo 50x90x5 (H) cm | cad | Analisi | 0.4 | 11.42 | 80.63 | 0.43 | 12.35 | 87.22 | 92.45 | 13.87 |  | 106.32 | 4
PUG2026/09.S03.001.005 |  | 09 | SICUREZZA IN AZIENDA E IN CANTIERE | 09.S03 | INSTALLAZIONE DI CANTIERE | 09.S03.001 | Dossi artificiali modulari di limitazione di velocità per impieghi pesanti. Gomma resistente agli urti, di colore nero o giallo. | 09.S03.001.005 | Modulo 50x120x7 (H) cm | cad | Analisi | 0.8 | 22.84 | 159.73 | 0.44 | 12.45 | 87.11 | 183.37 | 27.5 |  | 210.87 | 4
PUG2026/09.S03.003.001 |  | 09 | SICUREZZA IN AZIENDA E IN CANTIERE | 09.S03 | INSTALLAZIONE DI CANTIERE | 09.S03.003 | Recinzione provvisoria modulare da cantiere in pannelli di altezza 2.000 mm e larghezza 3.500 mm, con tamponatura in rete elettrosaldata con maglie da 35 x 250 mm e tubolari laterali o perimetrali di Ø 40 mm, fissati a terra su basi in calcestruzzo delle dimensioni di 700 x 200 mm, altezza 120 mm, ed uniti tra loro con giunti zincati con collare, comprese aste di controventatura | 09.S03.003.001 | allestimento in opera e successivo smontaggio e rimozione a fine lavori | m | Analisi | 0.57 | 0.57 | 14.01 | 3.75 | 3.77 | 92.49 | 15.15 | 2.27 |  | 17.43 | 4
PUG2026/09.S03.003.003 |  | 09 | SICUREZZA IN AZIENDA E IN CANTIERE | 09.S03 | INSTALLAZIONE DI CANTIERE | 09.S03.003 | Recinzione provvisoria modulare da cantiere in pannelli di altezza 2.000 mm e larghezza 3.500 mm, con tamponatura in rete elettrosaldata con maglie da 35 x 250 mm e tubolari laterali o perimetrali di Ø 40 mm, fissati a terra su basi in calcestruzzo delle dimensioni di 700 x 200 mm, altezza 120 mm, ed uniti tra loro con giunti zincati con collare, comprese aste di controventatura | 09.S03.003.003 | costo di utilizzo mensile | m | Analisi | 0.57 | 0 | 4.75 | 10.66 | 0 | 89.34 | 5.32 | 0.8 | 0.61 | 6.73 | 4
PUG2026/09.S03.005.001 |  | 09 | SICUREZZA IN AZIENDA E IN CANTIERE | 09.S03 | INSTALLAZIONE DI CANTIERE | 09.S03.005 | Recinzione di protezione esterna con steccato in tavole di abete, fissato alla parte inferiore del ponte di servizio o ad apposita struttura metallica indipendente (da computarsi entrambi a parte), compreso noleggio del materiale per tutta la durata dei lavori, trattamento protettivo del materiale, impianto di segnaletica a norma, montaggio, smontaggio e ritiro dal cantiere a fine lavori | 09.S03.005.001 | vedi voce | m² | Analisi | 0 | 12.97 | 4.21 | 0 | 75.5 | 24.5 | 17.17 | 2.58 |  | 19.75 | 4
PUG2026/09.S03.007.001 |  | 09 | SICUREZZA IN AZIENDA E IN CANTIERE | 09.S03 | INSTALLAZIONE DI CANTIERE | 09.S03.007 | Recinzione su strada mediante lamiere grecate, alte non meno di 2 m, e paletti di castagno infissi a terra, compresa fornitura del materiale, da considerarsi valutata per tutta la durata dei lavori, montaggio e smontaggio della struttura | 09.S03.007.001 | vedi voce | m² | Analisi | 0 | 17.29 | 4 | 0 | 81.22 | 18.78 | 21.29 | 3.19 |  | 24.48 | 4
PUG2026/09.S03.009.001 |  | 09 | SICUREZZA IN AZIENDA E IN CANTIERE | 09.S03 | INSTALLAZIONE DI CANTIERE | 09.S03.009 | Recinzione eseguita con rete metallica, maglia 50 x 50 mm, in filo di ferro zincato, Ø 2 mm, di altezza 2 m ancorata a pali di sostegno in profilato metallico a T, sezione 50 mm, compreso noleggio del materiale per tutta la durata dei lavori, legature, controventature, blocchetto di fondazione in magrone di calcestruzzo e doppio ordine di filo spinato | 09.S03.009.001 | vedi voce | m² | Analisi | 0 | 8.09 | 2.13 | 0 | 79.17 | 20.83 | 10.22 | 1.53 |  | 11.75 | 4
PUG2026/09.S03.011.001 |  | 09 | SICUREZZA IN AZIENDA E IN CANTIERE | 09.S03 | INSTALLAZIONE DI CANTIERE | 09.S03.011 | Recinzione realizzata con rete in polietilene alta densità, peso 240 g/mq, resistente ai raggi ultravioletti, indeformabile, colore arancio, sostenuta da appositi paletti di sostegno in ferro zincato fissati nel terreno a distanza di 1 m | 09.S03.011.001 | altezza 1,00 m, costo di utilizzo dei materiali per tutta la durata dei lavori | m | Analisi | 0 | 0 | 3.52 | 0 | 0 | 100 | 3.52 | 0.53 | 0.4 | 4.45 | 4
PUG2026/09.S03.011.003 |  | 09 | SICUREZZA IN AZIENDA E IN CANTIERE | 09.S03 | INSTALLAZIONE DI CANTIERE | 09.S03.011 | Recinzione realizzata con rete in polietilene alta densità, peso 240 g/mq, resistente ai raggi ultravioletti, indeformabile, colore arancio, sostenuta da appositi paletti di sostegno in ferro zincato fissati nel terreno a distanza di 1 m | 09.S03.011.003 | altezza 1,20 m, costo di utilizzo dei materiali per tutta la durata dei lavori | m | Analisi | 0 | 0 | 3.52 | 0 | 0 | 100 | 3.52 | 0.53 | 0.4 | 4.45 | 4
PUG2026/09.S03.011.005 |  | 09 | SICUREZZA IN AZIENDA E IN CANTIERE | 09.S03 | INSTALLAZIONE DI CANTIERE | 09.S03.011 | Recinzione realizzata con rete in polietilene alta densità, peso 240 g/mq, resistente ai raggi ultravioletti, indeformabile, colore arancio, sostenuta da appositi paletti di sostegno in ferro zincato fissati nel terreno a distanza di 1 m | 09.S03.011.005 | altezza 1,80 m, costo di utilizzo dei materiali per tutta la durata dei lavori | m | Analisi | 0 | 0 | 3.52 | 0 | 0 | 100 | 3.52 | 0.53 | 0.4 | 4.45 | 4
PUG2026/09.S03.011.007 |  | 09 | SICUREZZA IN AZIENDA E IN CANTIERE | 09.S03 | INSTALLAZIONE DI CANTIERE | 09.S03.011 | Recinzione realizzata con rete in polietilene alta densità, peso 240 g/mq, resistente ai raggi ultravioletti, indeformabile, colore arancio, sostenuta da appositi paletti di sostegno in ferro zincato fissati nel terreno a distanza di 1 m | 09.S03.011.007 | altezza 2,00 m, costo di utilizzo dei materiali per tutta la durata dei lavori | m | Analisi | 0 | 0 | 3.52 | 0 | 0 | 100 | 3.52 | 0.53 | 0.4 | 4.45 | 4
PUG2026/09.S03.011.009 |  | 09 | SICUREZZA IN AZIENDA E IN CANTIERE | 09.S03 | INSTALLAZIONE DI CANTIERE | 09.S03.011 | Recinzione realizzata con rete in polietilene alta densità, peso 240 g/mq, resistente ai raggi ultravioletti, indeformabile, colore arancio, sostenuta da appositi paletti di sostegno in ferro zincato fissati nel terreno a distanza di 1 m | 09.S03.011.009 | allestimento in opera e successiva rimozione, per ogni metro di recinzione realizzata | m | Analisi | 1.05 | 4.52 | 0 | 18.86 | 81.14 | 0 | 5.57 | 0.84 |  | 6.41 | 4
PUG2026/09.S03.013.001 |  | 09 | SICUREZZA IN AZIENDA E IN CANTIERE | 09.S03 | INSTALLAZIONE DI CANTIERE | 09.S03.013 | Ponteggi con sistema tubo-giunto realizzati in tubolari metallici, per ponteggi con altezza fino a 20 m, prodotti da azienda in possesso di autorizzazione ministeriale ed eseguiti con l'impiego di tubi Ø 48 mm e spessore pari a 3,25 mm, in acciaio zincato o verniciato, e giunti realizzati in acciaio spessore minimo 4,75 mm, con adeguata protezione contro la corrosione, compresi i pezzi speciali, doppio parapetto, protezioni usuali eseguite secondo le norme di sicurezza vigenti in materia, mantovane, ancoraggi ed ogni altro onere e magistero occorrente per dare l'opera finita a perfetta regola d'arte con esclusione dei piani di lavoro da contabilizzarsi a parte e degli oneri di progettazione qualora necessaria. Valutati al giunto secondo le seguenti tipologie di ponteggio ed i relativi aspetti operativi: realizzazioni di limitata difficoltà con un utilizzo di 1,8 giunti/mq e di 1,8 m di tubo per giunto | 09.S03.013.001 | montaggio comprensivo di trasporto, approvvigionamento, scarico, avvicinamento e tiro in alto dei materiali, per i primi 30 giorni | cad | Analisi | 0 | 4.48 | 0.82 | 0 | 84.57 | 15.43 | 5.3 | 0.79 |  | 6.09 | 4
PUG2026/09.S03.013.003 |  | 09 | SICUREZZA IN AZIENDA E IN CANTIERE | 09.S03 | INSTALLAZIONE DI CANTIERE | 09.S03.013 | Ponteggi con sistema tubo-giunto realizzati in tubolari metallici, per ponteggi con altezza fino a 20 m, prodotti da azienda in possesso di autorizzazione ministeriale ed eseguiti con l'impiego di tubi Ø 48 mm e spessore pari a 3,25 mm, in acciaio zincato o verniciato, e giunti realizzati in acciaio spessore minimo 4,75 mm, con adeguata protezione contro la corrosione, compresi i pezzi speciali, doppio parapetto, protezioni usuali eseguite secondo le norme di sicurezza vigenti in materia, mantovane, ancoraggi ed ogni altro onere e magistero occorrente per dare l'opera finita a perfetta regola d'arte con esclusione dei piani di lavoro da contabilizzarsi a parte e degli oneri di progettazione qualora necessaria. Valutati al giunto secondo le seguenti tipologie di ponteggio ed i relativi aspetti operativi: realizzazioni di limitata difficoltà con un utilizzo di 1,8 giunti/mq e di 1,8 m di tubo per giunto | 09.S03.013.003 | noleggio per ogni mese o frazione di mese successivo (non inferiore a 25 giorni) alla funzionalità operativa, comprendente la manutenzione ordinaria e quanto altro occorrente per il mantenimento della sicurezza delle opere finite | cad | Analisi | 0 | 0.6 | 0.82 | 0 | 42.44 | 57.56 | 1.42 | 0.21 |  | 1.63 | 4
PUG2026/09.S03.015.001 |  | 09 | SICUREZZA IN AZIENDA E IN CANTIERE | 09.S03 | INSTALLAZIONE DI CANTIERE | 09.S03.015 | Ponteggi con sistema tubo-giunto realizzati in tubolari metallici, per ponteggi con altezza fino a 20 m, prodotti da azienda in possesso di autorizzazione ministeriale ed eseguiti con l'impiego di tubi Ø 48 mm e spessore pari a 3,25 mm, in acciaio zincato o verniciato, e giunti realizzati in acciaio spessore minimo 4,75 mm, con adeguata protezione contro la corrosione, compresi i pezzi speciali, doppio parapetto, protezioni usuali eseguite secondo le norme di sicurezza vigenti in materia, mantovane, ancoraggi ed ogni altro onere e magistero occorrente per dare l'opera finita a perfetta regola d'arte con esclusione dei piani di lavoro da contabilizzarsi a parte e degli oneri di progettazione qualora necessaria. Valutati al giunto secondo le seguenti tipologie di ponteggio ed i relativi aspetti operativi: realizzazioni di media difficoltà con un utilizzo di 2,2 giunti/mq e di 1,5 m di tubo per giunto | 09.S03.015.001 | montaggio comprensivo di trasporto, approvvigionamento, scarico, avvicinamento e tiro in alto dei materiali, per i primi 30 giorni | cad | Analisi | 0 | 6.27 | 1.14 | 0 | 84.57 | 15.43 | 7.42 | 1.11 |  | 8.53 | 4
PUG2026/09.S03.015.003 |  | 09 | SICUREZZA IN AZIENDA E IN CANTIERE | 09.S03 | INSTALLAZIONE DI CANTIERE | 09.S03.015 | Ponteggi con sistema tubo-giunto realizzati in tubolari metallici, per ponteggi con altezza fino a 20 m, prodotti da azienda in possesso di autorizzazione ministeriale ed eseguiti con l'impiego di tubi Ø 48 mm e spessore pari a 3,25 mm, in acciaio zincato o verniciato, e giunti realizzati in acciaio spessore minimo 4,75 mm, con adeguata protezione contro la corrosione, compresi i pezzi speciali, doppio parapetto, protezioni usuali eseguite secondo le norme di sicurezza vigenti in materia, mantovane, ancoraggi ed ogni altro onere e magistero occorrente per dare l'opera finita a perfetta regola d'arte con esclusione dei piani di lavoro da contabilizzarsi a parte e degli oneri di progettazione qualora necessaria. Valutati al giunto secondo le seguenti tipologie di ponteggio ed i relativi aspetti operativi: realizzazioni di media difficoltà con un utilizzo di 2,2 giunti/mq e di 1,5 m di tubo per giunto | 09.S03.015.003 | noleggio per ogni mese o frazione di mese successivo (non inferiore a 25 giorni) alla funzionalità operativa, comprendente la manutenzione ordinaria e quanto altro occorrente per il mantenimento della sicurezza delle opere finite | cad | Analisi | 0 | 0.6 | 1.14 | 0 | 34.5 | 65.5 | 1.75 | 0.26 |  | 2.01 | 4
PUG2026/09.S03.017.001 |  | 09 | SICUREZZA IN AZIENDA E IN CANTIERE | 09.S03 | INSTALLAZIONE DI CANTIERE | 09.S03.017 | Ponteggi con sistema tubo-giunto realizzati in tubolari metallici, per ponteggi con altezza fino a 20 m, prodotti da azienda in possesso di autorizzazione ministeriale ed eseguiti con l'impiego di tubi Ø 48 mm e spessore pari a 3,25 mm, in acciaio zincato o verniciato, e giunti realizzati in acciaio spessore minimo 4,75 mm, con adeguata protezione contro la corrosione, compresi i pezzi speciali, doppio parapetto, protezioni usuali eseguite secondo le norme di sicurezza vigenti in materia, mantovane, ancoraggi ed ogni altro onere e magistero occorrente per dare l'opera finita a perfetta regola d'arte con esclusione dei piani di lavoro da contabilizzarsi a parte e degli oneri di progettazione qualora necessaria. Valutati al giunto secondo le seguenti tipologie di ponteggio ed i relativi aspetti operativi: realizzazioni di elevata difficoltà con un utilizzo di 3,5 giunti/mq e di 1,1 m di tubo per giunto | 09.S03.017.001 | montaggio comprensivo di trasporto, approvvigionamento, scarico, avvicinamento e tiro in alto dei materiali, per i primi 30 giorni | cad | Analisi | 0 | 7.17 | 1.31 | 0 | 84.57 | 15.43 | 8.48 | 1.27 |  | 9.75 | 4
PUG2026/09.S03.017.003 |  | 09 | SICUREZZA IN AZIENDA E IN CANTIERE | 09.S03 | INSTALLAZIONE DI CANTIERE | 09.S03.017 | Ponteggi con sistema tubo-giunto realizzati in tubolari metallici, per ponteggi con altezza fino a 20 m, prodotti da azienda in possesso di autorizzazione ministeriale ed eseguiti con l'impiego di tubi Ø 48 mm e spessore pari a 3,25 mm, in acciaio zincato o verniciato, e giunti realizzati in acciaio spessore minimo 4,75 mm, con adeguata protezione contro la corrosione, compresi i pezzi speciali, doppio parapetto, protezioni usuali eseguite secondo le norme di sicurezza vigenti in materia, mantovane, ancoraggi ed ogni altro onere e magistero occorrente per dare l'opera finita a perfetta regola d'arte con esclusione dei piani di lavoro da contabilizzarsi a parte e degli oneri di progettazione qualora necessaria. Valutati al giunto secondo le seguenti tipologie di ponteggio ed i relativi aspetti operativi: realizzazioni di elevata difficoltà con un utilizzo di 3,5 giunti/mq e di 1,1 m di tubo per giunto | 09.S03.017.003 | noleggio per ogni mese o frazione di mese successivo (non inferiore a 25 giorni) alla funzionalità operativa, comprendente la manutenzione ordinaria e quanto altro occorrente per il mantenimento della sicurezza delle opere finite | cad | Analisi | 0 | 0.6 | 1.31 | 0 | 31.55 | 68.45 | 1.91 | 0.29 |  | 2.2 | 4
PUG2026/09.S03.019.001 |  | 09 | SICUREZZA IN AZIENDA E IN CANTIERE | 09.S03 | INSTALLAZIONE DI CANTIERE | 09.S03.019 | Smontaggio di ponteggio a fine lavoro compreso calo in basso, accantonamento provvisorio, carico e trasporto di allontanamento dal cantiere, valutata al giunto per qualsiasi tipologia di ponteggio | 09.S03.019.001 | vedi voce | cad | Analisi | 0 | 1.71 | 0 | 0 | 100 | 0 | 1.71 | 0.26 |  | 1.97 | 4
PUG2026/09.S03.021.001 |  | 09 | SICUREZZA IN AZIENDA E IN CANTIERE | 09.S03 | INSTALLAZIONE DI CANTIERE | 09.S03.021 | Sovrapprezzo alla realizzazione di ponteggi in tubolari metallici (sistema tubo-giunto) per esecuzione oltre i 20 m dal piano di campagna o comunque fuori dai parametri stabiliti dal libretto dell'Autorizzazione rilasciata dal Ministero del Lavoro, per ponteggi di servizio o simili, sia semplici che complessi, incluso il progetto esecutivo e la relazione tecnica, valutato al giunto | 09.S03.021.001 | da 20 m a 30 m | cad | Analisi | 0 | 0.87 | 0 | 0 | 100 | 0 | 0.87 | 0.13 |  | 1 | 4
PUG2026/09.S03.021.003 |  | 09 | SICUREZZA IN AZIENDA E IN CANTIERE | 09.S03 | INSTALLAZIONE DI CANTIERE | 09.S03.021 | Sovrapprezzo alla realizzazione di ponteggi in tubolari metallici (sistema tubo-giunto) per esecuzione oltre i 20 m dal piano di campagna o comunque fuori dai parametri stabiliti dal libretto dell'Autorizzazione rilasciata dal Ministero del Lavoro, per ponteggi di servizio o simili, sia semplici che complessi, incluso il progetto esecutivo e la relazione tecnica, valutato al giunto | 09.S03.021.003 | da 30 m a 40 m | cad | Analisi | 0 | 2.17 | 0 | 0 | 100 | 0 | 2.17 | 0.33 |  | 2.5 | 4
PUG2026/09.S03.021.005 |  | 09 | SICUREZZA IN AZIENDA E IN CANTIERE | 09.S03 | INSTALLAZIONE DI CANTIERE | 09.S03.021 | Sovrapprezzo alla realizzazione di ponteggi in tubolari metallici (sistema tubo-giunto) per esecuzione oltre i 20 m dal piano di campagna o comunque fuori dai parametri stabiliti dal libretto dell'Autorizzazione rilasciata dal Ministero del Lavoro, per ponteggi di servizio o simili, sia semplici che complessi, incluso il progetto esecutivo e la relazione tecnica, valutato al giunto | 09.S03.021.005 | da 40 m a 50 m | cad | Analisi | 0 | 4.34 | 0 | 0 | 100 | 0 | 4.34 | 0.65 |  | 4.99 | 4
PUG2026/09.S03.023.001 |  | 09 | SICUREZZA IN AZIENDA E IN CANTIERE | 09.S03 | INSTALLAZIONE DI CANTIERE | 09.S03.023 | Ponteggi con sistema a telaio realizzati in tubolari metallici, con altezze anche oltre i 20 m, prodotti da azienda in possesso di autorizzazione ministeriale ed eseguiti con l'impiego di tubi di Ø 48 mm e spessore pari a 2,9 mm, in acciaio zincato o verniciato, compresi progetto e relazione tecnica (quando necessari), doppio parapetto, protezioni usuali eseguite secondo le norme di sicurezza vigenti in materia, mantovane, scale di collegamento tra i piani di lavoro, ancoraggi ed ogni altro onere e magistero per dare l'opera finita a perfetta regola d'arte con esclusione dei piani di lavoro, delle partenze realizzate con pezzi speciali, dei castelletti di accesso al ponteggio o ai montacarichi e dei raddoppi necessari al superamento di balconi, aggetti, cornicioni e sviluppi angolari di facciata, da contabilizzarsi a parte. Valutati a mq di proiezione verticale di facciata | 09.S03.023.001 | montaggio comprensivo di trasporto, approvvigionamento, scarico avvicinamento e tiro in alto dei materiali, per i primi 30 giorni | m² | Analisi | 0 | 4.48 | 4.65 | 0 | 49.08 | 50.92 | 9.13 | 1.37 |  | 10.5 | 4
PUG2026/09.S03.023.003 |  | 09 | SICUREZZA IN AZIENDA E IN CANTIERE | 09.S03 | INSTALLAZIONE DI CANTIERE | 09.S03.023 | Ponteggi con sistema a telaio realizzati in tubolari metallici, con altezze anche oltre i 20 m, prodotti da azienda in possesso di autorizzazione ministeriale ed eseguiti con l'impiego di tubi di Ø 48 mm e spessore pari a 2,9 mm, in acciaio zincato o verniciato, compresi progetto e relazione tecnica (quando necessari), doppio parapetto, protezioni usuali eseguite secondo le norme di sicurezza vigenti in materia, mantovane, scale di collegamento tra i piani di lavoro, ancoraggi ed ogni altro onere e magistero per dare l'opera finita a perfetta regola d'arte con esclusione dei piani di lavoro, delle partenze realizzate con pezzi speciali, dei castelletti di accesso al ponteggio o ai montacarichi e dei raddoppi necessari al superamento di balconi, aggetti, cornicioni e sviluppi angolari di facciata, da contabilizzarsi a parte. Valutati a mq di proiezione verticale di facciata | 09.S03.023.003 | noleggio per ogni mese o frazione di mese successivo (non inferiore a 25 giorni) alla funzionalità operativa, comprendente la manutenzione ordinaria e quanto altro occorrente per il mantenimento della sicurezza delle opere finite | m² | Analisi | 0 | 0.49 | 1.63 | 0 | 23.07 | 76.93 | 2.12 | 0.32 |  | 2.43 | 4
PUG2026/09.S03.023.005 |  | 09 | SICUREZZA IN AZIENDA E IN CANTIERE | 09.S03 | INSTALLAZIONE DI CANTIERE | 09.S03.023 | Ponteggi con sistema a telaio realizzati in tubolari metallici, con altezze anche oltre i 20 m, prodotti da azienda in possesso di autorizzazione ministeriale ed eseguiti con l'impiego di tubi di Ø 48 mm e spessore pari a 2,9 mm, in acciaio zincato o verniciato, compresi progetto e relazione tecnica (quando necessari), doppio parapetto, protezioni usuali eseguite secondo le norme di sicurezza vigenti in materia, mantovane, scale di collegamento tra i piani di lavoro, ancoraggi ed ogni altro onere e magistero per dare l'opera finita a perfetta regola d'arte con esclusione dei piani di lavoro, delle partenze realizzate con pezzi speciali, dei castelletti di accesso al ponteggio o ai montacarichi e dei raddoppi necessari al superamento di balconi, aggetti, cornicioni e sviluppi angolari di facciata, da contabilizzarsi a parte. Valutati a mq di proiezione verticale di facciata | 09.S03.023.005 | smontaggio a fine lavoro compreso calo in basso, accantonamento provvisorio, carico e trasporto di allontanamento dal cantiere | m² | Analisi | 0 | 3.25 | 0.05 | 0 | 98.59 | 1.41 | 3.3 | 0.5 |  | 3.8 | 4
PUG2026/09.S03.025.001 |  | 09 | SICUREZZA IN AZIENDA E IN CANTIERE | 09.S03 | INSTALLAZIONE DI CANTIERE | 09.S03.025 | Ponteggi multidirezionali con sistema ad elementi tubolari zincati a caldo con collegamenti ortogonali a otto vie ad incastro rapido e campate da 1 m, 1,8 m, 2,5 m con altezze anche oltre i 20 m, prodotto da azienda in possesso di autorizzazione ministeriale ed eseguito con l'impiego di tubi di Ø di 48 mm e spessore pari a 3,25 mm, in acciaio zincato o verniciato aventi piatti ottagonali ad intervalli di 50 cm, provvisti di 8 cave predisposte per l'innesto rapido di appositi morsetti saldati a traverse correnti e parapetti compresi progetto e relazione tecnica (quando necessari), doppio parapetto, protezioni usuali eseguite secondo le norme di sicurezza vigenti in materia, mantovane, ancoraggi ed ogni altro onere e magistero per dare l'opera finita a perfetta regola d'arte con esclusione dei piani di lavoro, delle partenze realizzate con pezzi speciali, dei castelletti di accesso al ponteggio o ai montacarichi e dei raddoppi necessari al superamento di balconi, aggetti, cornicioni e sviluppi angolari di facciata, da contabilizzarsi a parte, valutati a mq di proiezione verticale di facciata | 09.S03.025.001 | montaggio comprensivo di trasporto, approvvigionamento, scarico avvicinamento e tiro in alto dei materiali, per i primi 30 giorni | m² | Analisi | 0 | 7.16 | 1.63 | 0 | 81.48 | 18.52 | 8.79 | 1.32 |  | 10.1 | 4
PUG2026/09.S03.025.003 |  | 09 | SICUREZZA IN AZIENDA E IN CANTIERE | 09.S03 | INSTALLAZIONE DI CANTIERE | 09.S03.025 | Ponteggi multidirezionali con sistema ad elementi tubolari zincati a caldo con collegamenti ortogonali a otto vie ad incastro rapido e campate da 1 m, 1,8 m, 2,5 m con altezze anche oltre i 20 m, prodotto da azienda in possesso di autorizzazione ministeriale ed eseguito con l'impiego di tubi di Ø di 48 mm e spessore pari a 3,25 mm, in acciaio zincato o verniciato aventi piatti ottagonali ad intervalli di 50 cm, provvisti di 8 cave predisposte per l'innesto rapido di appositi morsetti saldati a traverse correnti e parapetti compresi progetto e relazione tecnica (quando necessari), doppio parapetto, protezioni usuali eseguite secondo le norme di sicurezza vigenti in materia, mantovane, ancoraggi ed ogni altro onere e magistero per dare l'opera finita a perfetta regola d'arte con esclusione dei piani di lavoro, delle partenze realizzate con pezzi speciali, dei castelletti di accesso al ponteggio o ai montacarichi e dei raddoppi necessari al superamento di balconi, aggetti, cornicioni e sviluppi angolari di facciata, da contabilizzarsi a parte, valutati a mq di proiezione verticale di facciata | 09.S03.025.003 | noleggio per ogni mese o frazione di mese successivo (non inferiore a 25 giorni) alla funzionalità operativa, comprendente la manutenzione ordinaria e quanto altro occorrente per il mantenimento della sicurezza delle opere finite | m² | Analisi | 0 | 0.07 | 1.63 | 0 | 3.85 | 96.15 | 1.69 | 0.25 |  | 1.95 | 4
PUG2026/09.S03.025.005 |  | 09 | SICUREZZA IN AZIENDA E IN CANTIERE | 09.S03 | INSTALLAZIONE DI CANTIERE | 09.S03.025 | Ponteggi multidirezionali con sistema ad elementi tubolari zincati a caldo con collegamenti ortogonali a otto vie ad incastro rapido e campate da 1 m, 1,8 m, 2,5 m con altezze anche oltre i 20 m, prodotto da azienda in possesso di autorizzazione ministeriale ed eseguito con l'impiego di tubi di Ø di 48 mm e spessore pari a 3,25 mm, in acciaio zincato o verniciato aventi piatti ottagonali ad intervalli di 50 cm, provvisti di 8 cave predisposte per l'innesto rapido di appositi morsetti saldati a traverse correnti e parapetti compresi progetto e relazione tecnica (quando necessari), doppio parapetto, protezioni usuali eseguite secondo le norme di sicurezza vigenti in materia, mantovane, ancoraggi ed ogni altro onere e magistero per dare l'opera finita a perfetta regola d'arte con esclusione dei piani di lavoro, delle partenze realizzate con pezzi speciali, dei castelletti di accesso al ponteggio o ai montacarichi e dei raddoppi necessari al superamento di balconi, aggetti, cornicioni e sviluppi angolari di facciata, da contabilizzarsi a parte, valutati a mq di proiezione verticale di facciata | 09.S03.025.005 | smontaggio a fine lavoro compreso calo in basso, accantonamento provvisorio, carico e trasporto di allontanamento dal cantiere | m² | Analisi | 0 | 3.25 | 0.06 | 0 | 98.18 | 1.82 | 3.31 | 0.5 |  | 3.81 | 4
PUG2026/09.S03.027.001 |  | 09 | SICUREZZA IN AZIENDA E IN CANTIERE | 09.S03 | INSTALLAZIONE DI CANTIERE | 09.S03.027 | Noleggio di piano di lavoro per ponteggi costituito da tavole metalliche prefabbricate in acciaio zincato, spessore 10/10 mm, od in legno di abete, spessore 50 mm, tavola fermapiede e scale di collegamento, valutato a mq di superficie del piano di lavoro (proiezione orizzontale) | 09.S03.027.001 | per i primi 30 giorni, compreso ogni onere e magistero di approvvigionamento, montaggio, manutenzione, smontaggio e ritiro dal cantiere a fine lavori | m² | Analisi | 0.11 | 4.76 | 3.54 | 1.31 | 56.58 | 42.11 | 8.41 | 1.26 |  | 9.67 | 4
PUG2026/09.S03.027.003 |  | 09 | SICUREZZA IN AZIENDA E IN CANTIERE | 09.S03 | INSTALLAZIONE DI CANTIERE | 09.S03.027 | Noleggio di piano di lavoro per ponteggi costituito da tavole metalliche prefabbricate in acciaio zincato, spessore 10/10 mm, od in legno di abete, spessore 50 mm, tavola fermapiede e scale di collegamento, valutato a mq di superficie del piano di lavoro (proiezione orizzontale) | 09.S03.027.003 | per ogni mese o frazione di mese successivo (non inferiore a 25 giorni) | m² | Analisi | 0 | 0.6 | 0.3 | 0 | 66.59 | 33.41 | 0.91 | 0.14 |  | 1.04 | 4
PUG2026/09.S03.029.001 |  | 09 | SICUREZZA IN AZIENDA E IN CANTIERE | 09.S03 | INSTALLAZIONE DI CANTIERE | 09.S03.029 | Noleggio di piano di lavoro per ponteggi costituito da tavole metalliche prefabbricate in acciaio zincato, spessore 10/10 mm, od in legno di abete, spessore 50 mm, tavola fermapiede e scale di collegamento, valutato a mq di facciata (proiezione verticale) | 09.S03.029.001 | per i primi 30 giorni, compreso ogni onere e magistero di approvvigionamento, montaggio, manutenzione, smontaggio e ritiro dal cantiere a fine lavori | m² | Analisi | 0.11 | 4.76 | 1.86 | 1.64 | 70.71 | 27.65 | 6.73 | 1.01 |  | 7.74 | 4
PUG2026/09.S03.029.003 |  | 09 | SICUREZZA IN AZIENDA E IN CANTIERE | 09.S03 | INSTALLAZIONE DI CANTIERE | 09.S03.029 | Noleggio di piano di lavoro per ponteggi costituito da tavole metalliche prefabbricate in acciaio zincato, spessore 10/10 mm, od in legno di abete, spessore 50 mm, tavola fermapiede e scale di collegamento, valutato a mq di facciata (proiezione verticale) | 09.S03.029.003 | per ogni mese o frazione di mese successivo (non inferiore a 25 giorni) | m² | Analisi | 0.01 | 0.3 | 1.86 | 0.51 | 13.87 | 85.62 | 2.17 | 0.33 |  | 2.5 | 4
PUG2026/09.S03.031.001 |  | 09 | SICUREZZA IN AZIENDA E IN CANTIERE | 09.S03 | INSTALLAZIONE DI CANTIERE | 09.S03.031 | Mensola con partenze sospese ed attacco diretto su muratura per ponteggi prefabbricati e non, fissata mediante attacco passante o con tasselli e piastre, composta da moduli aventi aggetto pari a 1,00 m, interasse pari a 1,80m ed altezza 1,20 m, da valutarsi al mq, con altezza 1,20 per la lunghezza della porzione di facciata interessata | 09.S03.031.001 | per i primi 30 giorni, compreso ogni onere e magistero di approvvigionamento, montaggio, manutenzione, smontaggio e ritiro dal cantiere a fine lavori | m² | Analisi | 0.01 | 5.95 | 114.28 | 0.01 | 4.95 | 95.04 | 120.24 | 18.04 |  | 138.27 | 4
PUG2026/09.S03.031.003 |  | 09 | SICUREZZA IN AZIENDA E IN CANTIERE | 09.S03 | INSTALLAZIONE DI CANTIERE | 09.S03.031 | Mensola con partenze sospese ed attacco diretto su muratura per ponteggi prefabbricati e non, fissata mediante attacco passante o con tasselli e piastre, composta da moduli aventi aggetto pari a 1,00 m, interasse pari a 1,80m ed altezza 1,20 m, da valutarsi al mq, con altezza 1,20 per la lunghezza della porzione di facciata interessata | 09.S03.031.003 | per ogni mese o frazione di mese successivo (non inferiore a 25 giorni) | m² | Analisi | 0 | 0 | 7.37 | 0 | 0 | 100 | 7.37 | 1.11 | 0.85 | 9.32 | 4
PUG2026/09.S03.033.001 |  | 09 | SICUREZZA IN AZIENDA E IN CANTIERE | 09.S03 | INSTALLAZIONE DI CANTIERE | 09.S03.033 | Noleggio di scale da cantiere esterne alla struttura del ponteggo, composte da elementi tubolari zincati a caldo con incastro rapido su collegamenti ortogonali a quattro vie, rampe, gradini, pianerottoli, tavole fermapiede e parapetti; per una larghezza utile di ogni rampa pari a 66 cm, una dimensione totale della scala in proiezione orizzontale pari a 460 cm x 180 cm ed una altezza raggiunibile di 80 m con ancoraggi ogni 6 m di altezza; per ogni mese di noleggio su una permanenza dell'attrezzatura pari ad un anno circa | 09.S03.033.001 | per i primi 30 giorni, compreso ogni onere e magistero di approvvigionamento, montaggio, manutenzione, smontaggio e ritiro dal cantiere a fine lavori | m | Analisi | 0.01 | 107.08 | 1.1 | 0.01 | 98.98 | 1.01 | 108.19 | 16.23 |  | 124.42 | 4
PUG2026/09.S03.033.003 |  | 09 | SICUREZZA IN AZIENDA E IN CANTIERE | 09.S03 | INSTALLAZIONE DI CANTIERE | 09.S03.033 | Noleggio di scale da cantiere esterne alla struttura del ponteggo, composte da elementi tubolari zincati a caldo con incastro rapido su collegamenti ortogonali a quattro vie, rampe, gradini, pianerottoli, tavole fermapiede e parapetti; per una larghezza utile di ogni rampa pari a 66 cm, una dimensione totale della scala in proiezione orizzontale pari a 460 cm x 180 cm ed una altezza raggiunibile di 80 m con ancoraggi ogni 6 m di altezza; per ogni mese di noleggio su una permanenza dell'attrezzatura pari ad un anno circa | 09.S03.033.003 | per ogni mese o frazione di mese successivo (non inferiore a 25 giorni) | m | Analisi | 0.01 | 30.14 | 1.1 | 0.04 | 96.45 | 3.51 | 31.25 | 4.69 |  | 35.94 | 4
PUG2026/09.S03.035.001 |  | 09 | SICUREZZA IN AZIENDA E IN CANTIERE | 09.S03 | INSTALLAZIONE DI CANTIERE | 09.S03.035 | Rete in fibra sintetica rinforzata, per la protezione delle impalcature edili in vista, compreso lo smontaggio a fine lavori | 09.S03.035.001 | vedi voce | m² | Analisi | 0 | 2.38 | 4.39 | 0.02 | 35.14 | 64.85 | 6.77 | 1.02 |  | 7.79 | 4
PUG2026/09.S03.037.001 |  | 09 | SICUREZZA IN AZIENDA E IN CANTIERE | 09.S03 | INSTALLAZIONE DI CANTIERE | 09.S03.037 | Rete di sicurezza, a norma UNI EN 1263, in multibava di polipropilene, maglia 10 x 10 cm, con bordatura in fune di poliammide di Ø pari a 8 mm, sostenuta da cavi metallici ancorati ai pilastri con cravatte metalliche | 09.S03.037.001 | costo di utilizzo del materiale per un mese | m² | Analisi | 0 | 2.38 | 3.84 | 0 | 38.24 | 61.76 | 6.22 | 0.93 |  | 7.16 | 4
PUG2026/09.S03.037.003 |  | 09 | SICUREZZA IN AZIENDA E IN CANTIERE | 09.S03 | INSTALLAZIONE DI CANTIERE | 09.S03.037 | Rete di sicurezza, a norma UNI EN 1263, in multibava di polipropilene, maglia 10 x 10 cm, con bordatura in fune di poliammide di Ø pari a 8 mm, sostenuta da cavi metallici ancorati ai pilastri con cravatte metalliche | 09.S03.037.003 | montaggio e rimozione con l'ausilio di trabattelli (fino ad un'altezza di 3,6 m) | m² | Analisi | 0.02 | 2.71 | 3.84 | 0.23 | 41.3 | 58.47 | 6.57 | 0.99 |  | 7.56 | 4
PUG2026/09.S03.037.005 |  | 09 | SICUREZZA IN AZIENDA E IN CANTIERE | 09.S03 | INSTALLAZIONE DI CANTIERE | 09.S03.037 | Rete di sicurezza, a norma UNI EN 1263, in multibava di polipropilene, maglia 10 x 10 cm, con bordatura in fune di poliammide di Ø pari a 8 mm, sostenuta da cavi metallici ancorati ai pilastri con cravatte metalliche | 09.S03.037.005 | montaggio e rimozione con l'ausilio di trabattelli (fino ad un'altezza di 5,4 m) | m² | Analisi | 0.02 | 3.57 | 3.84 | 0.23 | 48.04 | 51.73 | 7.43 | 1.11 |  | 8.54 | 4
PUG2026/09.S03.037.007 |  | 09 | SICUREZZA IN AZIENDA E IN CANTIERE | 09.S03 | INSTALLAZIONE DI CANTIERE | 09.S03.037 | Rete di sicurezza, a norma UNI EN 1263, in multibava di polipropilene, maglia 10 x 10 cm, con bordatura in fune di poliammide di Ø pari a 8 mm, sostenuta da cavi metallici ancorati ai pilastri con cravatte metalliche | 09.S03.037.007 | montaggio e rimozione, fino a 25 m di altezza, con l'ausilio di sistemi meccanizzati per l'elevazione degli operatori in quota | m² | Analisi | 0.15 | 4.57 | 3.84 | 1.7 | 53.39 | 44.91 | 8.56 | 1.28 |  | 9.84 | 4
PUG2026/09.S03.039.001 |  | 09 | SICUREZZA IN AZIENDA E IN CANTIERE | 09.S03 | INSTALLAZIONE DI CANTIERE | 09.S03.039 | Barriera laterale di protezione anticaduta costituita da aste metalliche verticali zincate, montate ad interasse di 180 cm, dotate di tre mensole con blocco a vite per il posizionamento delle traverse e della tavola fermapiede; valutata al metro lineare di barriera; previa verifica dell'integrabilità dei componenti secondo l'uso ed il caso di impiego previsti ed all'affidabilità del supporto di ancoraggio: aste con sistema di ancoraggio al supporto costituito da blocco a morsa con regolazione dello spessore, incluso traverse, spessore minimo 2,5 cm, e tavola fermapiede in legno | 09.S03.039.001 | per solai e solette piane o a profilo inclinato (scale) di spessore 40 ÷ 60 cm, con aste di altezza utile pari a 100 ÷ 120 cm; costo di utilizzo della barriera per un mese | m | Analisi | 0 | 0 | 1.25 | 0.09 | 0 | 99.91 | 1.25 | 0.19 | 0.14 | 1.59 | 4
PUG2026/09.S03.039.003 |  | 09 | SICUREZZA IN AZIENDA E IN CANTIERE | 09.S03 | INSTALLAZIONE DI CANTIERE | 09.S03.039 | Barriera laterale di protezione anticaduta costituita da aste metalliche verticali zincate, montate ad interasse di 180 cm, dotate di tre mensole con blocco a vite per il posizionamento delle traverse e della tavola fermapiede; valutata al metro lineare di barriera; previa verifica dell'integrabilità dei componenti secondo l'uso ed il caso di impiego previsti ed all'affidabilità del supporto di ancoraggio: aste con sistema di ancoraggio al supporto costituito da blocco a morsa con regolazione dello spessore, incluso traverse, spessore minimo 2,5 cm, e tavola fermapiede in legno | 09.S03.039.003 | per profili verticali in calcestruzzo o murature (cordoli, cordonati, gronde in c.a. con sponda rialzata, pannelli prefabbricati) di spessore minimo pari a 10 cm, con aste di altezza utile pari a 100 ÷ 120 cm; costo di utilizzo della barriera per un mese | m | Analisi | 0 | 0 | 1.57 | 0.07 | 0 | 99.93 | 1.57 | 0.24 | 0.18 | 1.99 | 4
PUG2026/09.S03.039.005 |  | 09 | SICUREZZA IN AZIENDA E IN CANTIERE | 09.S03 | INSTALLAZIONE DI CANTIERE | 09.S03.039 | Barriera laterale di protezione anticaduta costituita da aste metalliche verticali zincate, montate ad interasse di 180 cm, dotate di tre mensole con blocco a vite per il posizionamento delle traverse e della tavola fermapiede; valutata al metro lineare di barriera; previa verifica dell'integrabilità dei componenti secondo l'uso ed il caso di impiego previsti ed all'affidabilità del supporto di ancoraggio: aste con sistema di ancoraggio al supporto costituito da blocco a morsa con regolazione dello spessore, incluso traverse, spessore minimo 2,5 cm, e tavola fermapiede in legno | 09.S03.039.005 | per solai e solette inclinate (coperture,..) fino a un massimo di 45°, di spessore fino a 30 cm, con aste di altezza utile pari a 120 cm dotate di sistema di regolazione dell'angolo di inclinazione sulla verticale; costo di utilizzo della barriera per un mese | m | Analisi | 0 | 0 | 2.66 | 0.04 | 0 | 99.96 | 2.66 | 0.4 | 0.31 | 3.36 | 4
PUG2026/09.S03.039.007 |  | 09 | SICUREZZA IN AZIENDA E IN CANTIERE | 09.S03 | INSTALLAZIONE DI CANTIERE | 09.S03.039 | Barriera laterale di protezione anticaduta costituita da aste metalliche verticali zincate, montate ad interasse di 180 cm, dotate di tre mensole con blocco a vite per il posizionamento delle traverse e della tavola fermapiede; valutata al metro lineare di barriera; previa verifica dell'integrabilità dei componenti secondo l'uso ed il caso di impiego previsti ed all'affidabilità del supporto di ancoraggio: aste con sistema di ancoraggio al supporto costituito da blocco a morsa con regolazione dello spessore, incluso traverse, spessore minimo 2,5 cm, e tavola fermapiede in legno | 09.S03.039.007 | montaggio e smontaggio della barriera compreso ogni onere o magistero necessario alla realizzazione dell'opera a regola d'arte con l'esclusione delle attrezzature e/o impianti eventualmente necessari per raggiungere la quota di imposta della barriera | m | Analisi | 0 | 1.98 | 0 | 0.06 | 99.94 | 0 | 1.98 | 0.3 |  | 2.28 | 4
PUG2026/09.S03.041.001 |  | 09 | SICUREZZA IN AZIENDA E IN CANTIERE | 09.S03 | INSTALLAZIONE DI CANTIERE | 09.S03.041 | Barriera laterale di protezione anticaduta costituita da aste metalliche verticali zincate, montate ad interasse di 180 cm, dotate di tre mensole con blocco a vite per il posizionamento delle traverse e della tavola fermapiede; valutata al metro lineare di barriera; previa verifica dell'integrabilità dei componenti secondo l'uso ed il caso di impiego previsti ed all'affidabilità del supporto di ancoraggio: aste con sistema di ancoraggio al supporto costituito da piastra metallica fissata con tasselli ad espansione aventi resistenza all'estrazione pari ad almeno 5 kN, incluso traverse, spessore minimo 2,5 cm e tavola fermapiede in legno | 09.S03.041.001 | per solai e solette piane dello spessore minimo pari a 4 cm, con aste di altezza utile pari a 100 cm; costo di utilizzo della barriera per un mese | m | Analisi | 0 | 0 | 1.24 | 0.09 | 0 | 99.91 | 1.25 | 0.19 | 0.14 | 1.58 | 4
PUG2026/09.S03.041.003 |  | 09 | SICUREZZA IN AZIENDA E IN CANTIERE | 09.S03 | INSTALLAZIONE DI CANTIERE | 09.S03.041 | Barriera laterale di protezione anticaduta costituita da aste metalliche verticali zincate, montate ad interasse di 180 cm, dotate di tre mensole con blocco a vite per il posizionamento delle traverse e della tavola fermapiede; valutata al metro lineare di barriera; previa verifica dell'integrabilità dei componenti secondo l'uso ed il caso di impiego previsti ed all'affidabilità del supporto di ancoraggio: aste con sistema di ancoraggio al supporto costituito da piastra metallica fissata con tasselli ad espansione aventi resistenza all'estrazione pari ad almeno 5 kN, incluso traverse, spessore minimo 2,5 cm e tavola fermapiede in legno | 09.S03.041.003 | per solai e solette inclinate dello spessore minimo pari a 4 cm, con aste di altezza utile pari a 120 cm; costo di utilizzo della barriera per un mese | m | Analisi | 0 | 0 | 1.84 | 0.06 | 0 | 99.94 | 1.84 | 0.28 | 0.21 | 2.33 | 4
PUG2026/09.S03.041.005 |  | 09 | SICUREZZA IN AZIENDA E IN CANTIERE | 09.S03 | INSTALLAZIONE DI CANTIERE | 09.S03.041 | Barriera laterale di protezione anticaduta costituita da aste metalliche verticali zincate, montate ad interasse di 180 cm, dotate di tre mensole con blocco a vite per il posizionamento delle traverse e della tavola fermapiede; valutata al metro lineare di barriera; previa verifica dell'integrabilità dei componenti secondo l'uso ed il caso di impiego previsti ed all'affidabilità del supporto di ancoraggio: aste con sistema di ancoraggio al supporto costituito da piastra metallica fissata con tasselli ad espansione aventi resistenza all'estrazione pari ad almeno 5 kN, incluso traverse, spessore minimo 2,5 cm e tavola fermapiede in legno | 09.S03.041.005 | montaggio e smontaggio della barriera compreso perforazione del supporto ed ogni altro onere o magistero con l'esclusione delle attrezzature e/o impianti eventualmente necessari per raggiungere la quota di imposta della barriera | m | Analisi | 0 | 8.33 | 0 | 0.01 | 99.99 | 0 | 8.33 | 1.25 |  | 9.58 | 4
PUG2026/09.S03.043.001 |  | 09 | SICUREZZA IN AZIENDA E IN CANTIERE | 09.S03 | INSTALLAZIONE DI CANTIERE | 09.S03.043 | Trabattello mobile prefabbricato in tubolare di lega, completo di piani di lavoro, botole e scale di accesso ai piani, protezioni e quanto altro previsto dalle norme vigenti, compresi gli oneri di montaggio, smontaggio e ritiro a fine lavori, valutato per ogni mese di utilizzo | 09.S03.043.001 | per altezze fino a 3,6 m | cad | Analisi | 0 | 33.91 | 16.59 | 0 | 67.15 | 32.85 | 50.5 | 7.57 |  | 58.07 | 4
PUG2026/09.S03.043.003 |  | 09 | SICUREZZA IN AZIENDA E IN CANTIERE | 09.S03 | INSTALLAZIONE DI CANTIERE | 09.S03.043 | Trabattello mobile prefabbricato in tubolare di lega, completo di piani di lavoro, botole e scale di accesso ai piani, protezioni e quanto altro previsto dalle norme vigenti, compresi gli oneri di montaggio, smontaggio e ritiro a fine lavori, valutato per ogni mese di utilizzo | 09.S03.043.003 | per altezze da 3,6 m fino a 5,4 m | cad | Analisi | 0 | 50.57 | 40.87 | 0 | 55.3 | 44.7 | 91.43 | 13.71 |  | 105.15 | 4
PUG2026/09.S03.043.005 |  | 09 | SICUREZZA IN AZIENDA E IN CANTIERE | 09.S03 | INSTALLAZIONE DI CANTIERE | 09.S03.043 | Trabattello mobile prefabbricato in tubolare di lega, completo di piani di lavoro, botole e scale di accesso ai piani, protezioni e quanto altro previsto dalle norme vigenti, compresi gli oneri di montaggio, smontaggio e ritiro a fine lavori, valutato per ogni mese di utilizzo | 09.S03.043.005 | per altezze da 5,4 m fino a 12 m | cad | Analisi | 0 | 148.13 | 128.8 | 0 | 53.49 | 46.51 | 276.93 | 41.54 |  | 318.47 | 4
PUG2026/09.S03.045.001 |  | 09 | SICUREZZA IN AZIENDA E IN CANTIERE | 09.S03 | INSTALLAZIONE DI CANTIERE | 09.S03.045 | Passerella per attraversamenti di scavi o spazi affaccianti sul vuoto fornite di parapetti di altezza pari a 1,00 m su entrambi i lati: pedonale metallica di dimensioni pari a 4 m (lunghezza) x 1 m (larghezza) | 09.S03.045.001 | posizionamento del materiale con l'ausilio di mezzi meccanici, da valutarsi ogniqualvolta l'operazione si ripeta | cad | Analisi | 10.91 | 5.93 | 4.48 | 51.18 | 27.81 | 21.01 | 21.32 | 3.2 |  | 24.52 | 4
PUG2026/09.S03.045.003 |  | 09 | SICUREZZA IN AZIENDA E IN CANTIERE | 09.S03 | INSTALLAZIONE DI CANTIERE | 09.S03.045 | Passerella per attraversamenti di scavi o spazi affaccianti sul vuoto fornite di parapetti di altezza pari a 1,00 m su entrambi i lati: pedonale metallica di dimensioni pari a 4 m (lunghezza) x 1 m (larghezza) | 09.S03.045.003 | costo di utilizzo del materiale per un mese, per periodi non superiori a due anni | cad | Analisi | 0 | 0 | 30.54 | 0 | 0 | 100 | 30.54 | 4.58 | 3.51 | 38.64 | 4
PUG2026/09.S03.047.001 |  | 09 | SICUREZZA IN AZIENDA E IN CANTIERE | 09.S03 | INSTALLAZIONE DI CANTIERE | 09.S03.047 | Passerella per attraversamenti di scavi o spazi affaccianti sul vuoto fornite di parapetti di altezza pari a 1,00 m su entrambi i lati: carrabile metallica di dimensioni pari a 4 m (lunghezza) x 1,5 m (larghezza) | 09.S03.047.001 | posizionamento del materiale con l'ausilio di mezzi meccanici, da valutarsi ogniqualvolta l'operazione si ripeta | cad | Analisi | 1.84 | 25.06 | 2.76 | 6.19 | 84.5 | 9.31 | 29.66 | 4.45 |  | 34.11 | 4
PUG2026/09.S03.047.003 |  | 09 | SICUREZZA IN AZIENDA E IN CANTIERE | 09.S03 | INSTALLAZIONE DI CANTIERE | 09.S03.047 | Passerella per attraversamenti di scavi o spazi affaccianti sul vuoto fornite di parapetti di altezza pari a 1,00 m su entrambi i lati: carrabile metallica di dimensioni pari a 4 m (lunghezza) x 1,5 m (larghezza) | 09.S03.047.003 | costo di utilizzo del materiale per un mese, per periodi non superiori a due anni | cad | Analisi | 0 | 0 | 30.54 | 0 | 0 | 100 | 30.54 | 4.58 | 3.51 | 38.64 | 4
PUG2026/09.S03.049.001 |  | 09 | SICUREZZA IN AZIENDA E IN CANTIERE | 09.S03 | INSTALLAZIONE DI CANTIERE | 09.S03.049 | Sbadacchiatura completa a cassa chiusa in legname delle pareti di scavo a trincea, compreso approvvigionamento, lavorazione, montaggio, smontaggio e ritiro del materiale dal cantiere a fine lavori; valutato per ogni mq di superficie di scavo protetta | 09.S03.049.001 | vedi voce | m² | Analisi | 0.09 | 16.13 | 26.78 | 0.21 | 37.52 | 62.27 | 43 | 6.45 |  | 49.45 | 4
PUG2026/09.S03.051.001 |  | 09 | SICUREZZA IN AZIENDA E IN CANTIERE | 09.S03 | INSTALLAZIONE DI CANTIERE | 09.S03.051 | Armatura di protezione e contenimento delle pareti di scavo in trincea in terreni particolarmente cedevoli mediante sistemi di blindaggio a pannelli metallici e puntoni regolabili da 1108 a 1448 mm completo di ogni accessorio per sostenere pareti di scavo con spinta del terreno fino a 22 kN/mq con luce libera, sottopasso tubi, fino a 1330 mm. Valutazioni riferite al mq di superficie di scavo protetta: con pannelli metallici, lunghezza 3500 mm, altezza 2400 mm e spessore 60 mm | 09.S03.051.001 | trasporto, assemblaggio e smontaggio dell'attrezzatura | m² | Analisi | 4.92 | 3.54 | 0 | 58.18 | 41.82 | 0 | 8.46 | 1.27 |  | 9.73 | 4
PUG2026/09.S03.051.003 |  | 09 | SICUREZZA IN AZIENDA E IN CANTIERE | 09.S03 | INSTALLAZIONE DI CANTIERE | 09.S03.051 | Armatura di protezione e contenimento delle pareti di scavo in trincea in terreni particolarmente cedevoli mediante sistemi di blindaggio a pannelli metallici e puntoni regolabili da 1108 a 1448 mm completo di ogni accessorio per sostenere pareti di scavo con spinta del terreno fino a 22 kN/mq con luce libera, sottopasso tubi, fino a 1330 mm. Valutazioni riferite al mq di superficie di scavo protetta: con pannelli metallici, lunghezza 3500 mm, altezza 2400 mm e spessore 60 mm | 09.S03.051.003 | costo di utilizzo del materiale per un mese | m² | Analisi | 0 | 0 | 7.98 | 0 | 0 | 100 | 7.98 | 1.2 | 0.92 | 10.09 | 4
PUG2026/09.S03.051.005 |  | 09 | SICUREZZA IN AZIENDA E IN CANTIERE | 09.S03 | INSTALLAZIONE DI CANTIERE | 09.S03.051 | Armatura di protezione e contenimento delle pareti di scavo in trincea in terreni particolarmente cedevoli mediante sistemi di blindaggio a pannelli metallici e puntoni regolabili da 1108 a 1448 mm completo di ogni accessorio per sostenere pareti di scavo con spinta del terreno fino a 22 kN/mq con luce libera, sottopasso tubi, fino a 1330 mm. Valutazioni riferite al mq di superficie di scavo protetta: con pannelli metallici, lunghezza 3500 mm, altezza 2400 mm e spessore 60 mm | 09.S03.051.005 | sistemazione dell'attrezzatura nella trincea, da valutarsi ad ogni posizionamento (rotazione) della stessa all'interno dello scavo | m² | Analisi | 2.47 | 1.77 | 1.21 | 45.27 | 32.54 | 22.19 | 5.45 | 0.82 |  | 6.26 | 4
PUG2026/09.S03.053.001 |  | 09 | SICUREZZA IN AZIENDA E IN CANTIERE | 09.S03 | INSTALLAZIONE DI CANTIERE | 09.S03.053 | Armatura di protezione e contenimento delle pareti di scavo in trincea in terreni particolarmente cedevoli mediante sistemi di blindaggio a pannelli metallici e puntoni regolabili da 1108 a 1448 mm completo di ogni accessorio per sostenere pareti di scavo con spinta del terreno fino a 22 kN/mq con luce libera, sottopasso tubi, fino a 1330 mm. Valutazioni riferite al mq di superficie di scavo protetta: con pannelli metallici, lunghezza 3500 mm, altezza 3700 mm e spessore 60 mm | 09.S03.053.001 | trasporto, assemblaggio e smontaggio dell'attrezzatura | m² | Analisi | 3.52 | 2.53 | 0 | 58.18 | 41.82 | 0 | 6.05 | 0.91 |  | 6.95 | 4
PUG2026/09.S03.053.003 |  | 09 | SICUREZZA IN AZIENDA E IN CANTIERE | 09.S03 | INSTALLAZIONE DI CANTIERE | 09.S03.053 | Armatura di protezione e contenimento delle pareti di scavo in trincea in terreni particolarmente cedevoli mediante sistemi di blindaggio a pannelli metallici e puntoni regolabili da 1108 a 1448 mm completo di ogni accessorio per sostenere pareti di scavo con spinta del terreno fino a 22 kN/mq con luce libera, sottopasso tubi, fino a 1330 mm. Valutazioni riferite al mq di superficie di scavo protetta: con pannelli metallici, lunghezza 3500 mm, altezza 3700 mm e spessore 60 mm | 09.S03.053.003 | costo di utilizzo del materiale per un mese. | m² | Analisi | 0 | 0 | 8.19 | 0 | 0 | 100 | 8.19 | 1.23 | 0.94 | 10.36 | 4
PUG2026/09.S03.053.005 |  | 09 | SICUREZZA IN AZIENDA E IN CANTIERE | 09.S03 | INSTALLAZIONE DI CANTIERE | 09.S03.053 | Armatura di protezione e contenimento delle pareti di scavo in trincea in terreni particolarmente cedevoli mediante sistemi di blindaggio a pannelli metallici e puntoni regolabili da 1108 a 1448 mm completo di ogni accessorio per sostenere pareti di scavo con spinta del terreno fino a 22 kN/mq con luce libera, sottopasso tubi, fino a 1330 mm. Valutazioni riferite al mq di superficie di scavo protetta: con pannelli metallici, lunghezza 3500 mm, altezza 3700 mm e spessore 60 mm | 09.S03.053.005 | sistemazione dell'attrezzatura nella trincea, da valutarsi ad ogni posizionamento (rotazione) della stessa all'interno dello scavo | m² | Analisi | 1.75 | 1.26 | 0.82 | 45.75 | 32.89 | 21.36 | 3.83 | 0.58 |  | 4.41 | 4
PUG2026/09.S03.055.001 |  | 09 | SICUREZZA IN AZIENDA E IN CANTIERE | 09.S03 | INSTALLAZIONE DI CANTIERE | 09.S03.055 | Armatura di protezione e contenimento delle pareti di scavo in trincea in terreni particolarmente cedevoli mediante sistemi di blindaggio a pannelli metallici, di lunghezza 4000 mm e altezza fino a 4800 mm, inseriti in profilati a doppio binario e puntoni regolabili da 1580 a 1940 mm, completo di ogni accessorio per sostenere pareti di scavo con spinta del terreno fino a 110 kN/mq con luce libera, sottopasso tubi, fino a 1800 mm. Compreso ogni onere per il montaggio, trasporto, posizionamento e spostamento delle attrezzature; per ogni mq di superficie di scavo protetta | 09.S03.055.001 | trasporto, assemblaggio e smontaggio dell'attrezzatura | m² | Analisi | 2.85 | 2.05 | 0 | 58.18 | 41.82 | 0 | 4.89 | 0.73 |  | 5.63 | 4
PUG2026/09.S03.055.003 |  | 09 | SICUREZZA IN AZIENDA E IN CANTIERE | 09.S03 | INSTALLAZIONE DI CANTIERE | 09.S03.055 | Armatura di protezione e contenimento delle pareti di scavo in trincea in terreni particolarmente cedevoli mediante sistemi di blindaggio a pannelli metallici, di lunghezza 4000 mm e altezza fino a 4800 mm, inseriti in profilati a doppio binario e puntoni regolabili da 1580 a 1940 mm, completo di ogni accessorio per sostenere pareti di scavo con spinta del terreno fino a 110 kN/mq con luce libera, sottopasso tubi, fino a 1800 mm. Compreso ogni onere per il montaggio, trasporto, posizionamento e spostamento delle attrezzature; per ogni mq di superficie di scavo protetta | 09.S03.055.003 | costo di utilizzo del materiale per un mese. | m² | Analisi | 0 | 0 | 9.31 | 0 | 0 | 100 | 9.31 | 1.4 | 1.07 | 11.77 | 4
PUG2026/09.S03.055.005 |  | 09 | SICUREZZA IN AZIENDA E IN CANTIERE | 09.S03 | INSTALLAZIONE DI CANTIERE | 09.S03.055 | Armatura di protezione e contenimento delle pareti di scavo in trincea in terreni particolarmente cedevoli mediante sistemi di blindaggio a pannelli metallici, di lunghezza 4000 mm e altezza fino a 4800 mm, inseriti in profilati a doppio binario e puntoni regolabili da 1580 a 1940 mm, completo di ogni accessorio per sostenere pareti di scavo con spinta del terreno fino a 110 kN/mq con luce libera, sottopasso tubi, fino a 1800 mm. Compreso ogni onere per il montaggio, trasporto, posizionamento e spostamento delle attrezzature; per ogni mq di superficie di scavo protetta | 09.S03.055.005 | sistemazione dell'attrezzatura nella trincea, da valutarsi ad ogni posizionamento (rotazione) della stessa all'interno dello scavo | m² | Analisi | 1.42 | 1.02 | 0 | 58.18 | 41.82 | 0 | 2.45 | 0.37 |  | 2.81 | 4
PUG2026/09.S03.057.001 |  | 09 | SICUREZZA IN AZIENDA E IN CANTIERE | 09.S03 | INSTALLAZIONE DI CANTIERE | 09.S03.057 | Protezione da contatti pericolosi con ferri di armatura scoperti effettuata tramite inserimento, sul terminale degli stessi, di appositi cappellotti in pvc | 09.S03.057.001 | vedi voce | cad | Analisi | 0 | 0.51 | 0 | 0 | 99.65 | 0.35 | 0.51 | 0.08 |  | 0.59 | 4
PUG2026/09.S03.059.001 |  | 09 | SICUREZZA IN AZIENDA E IN CANTIERE | 09.S03 | INSTALLAZIONE DI CANTIERE | 09.S03.059 | Puntellatura di strutture in travi e tavolame di abete, integrazione delle opere provvisionali metalliche e quanto altro necessario alle necessità del mantenimento della sicurezza in cantiere, compreso approvvigionamento, montaggio, smontaggio e ritiro del materiale a fine lavori per riutilizzo successivo, valutata al mc di legname utilizzato | 09.S03.059.001 | vedi voce | m³ | Analisi | 0 | 259.32 | 49.6 | 0 | 83.94 | 16.06 | 308.92 | 46.34 |  | 355.26 | 4
PUG2026/09.S03.061.001 |  | 09 | SICUREZZA IN AZIENDA E IN CANTIERE | 09.S03 | INSTALLAZIONE DI CANTIERE | 09.S03.061 | Speroni di contenimento di strutture pericolanti realizzati mediante sistema tubo-giunto con un utilizzo stimato di 11 giunti per mq di superficie da contrastare e di 1,1 m di tubo per giunto. Valutazione riferita al singolo giunto con noleggio del materiale | 09.S03.061.001 | noleggio del materiale per un mese | cad | Analisi | 0 | 0 | 1.27 | 0 | 0 | 100 | 1.27 | 0.19 | 0.15 | 1.6 | 4
PUG2026/09.S03.061.003 |  | 09 | SICUREZZA IN AZIENDA E IN CANTIERE | 09.S03 | INSTALLAZIONE DI CANTIERE | 09.S03.061 | Speroni di contenimento di strutture pericolanti realizzati mediante sistema tubo-giunto con un utilizzo stimato di 11 giunti per mq di superficie da contrastare e di 1,1 m di tubo per giunto. Valutazione riferita al singolo giunto con noleggio del materiale | 09.S03.061.003 | montaggio della struttura compreso trasporto di approvvigionamento e avvicinamento dei materiale | cad | Analisi | 0.13 | 4.88 | 0 | 2.67 | 97.33 | 0 | 5.01 | 0.75 |  | 5.77 | 4
PUG2026/09.S03.061.005 |  | 09 | SICUREZZA IN AZIENDA E IN CANTIERE | 09.S03 | INSTALLAZIONE DI CANTIERE | 09.S03.061 | Speroni di contenimento di strutture pericolanti realizzati mediante sistema tubo-giunto con un utilizzo stimato di 11 giunti per mq di superficie da contrastare e di 1,1 m di tubo per giunto. Valutazione riferita al singolo giunto con noleggio del materiale | 09.S03.061.005 | smontaggio a fine lavoro, carico e trasporto di allontanamento dal cantiere | cad | Analisi | 0.13 | 1.91 | 0 | 6.55 | 93.45 | 0 | 2.04 | 0.31 |  | 2.35 | 4
PUG2026/09.S03.063.001 |  | 09 | SICUREZZA IN AZIENDA E IN CANTIERE | 09.S03 | INSTALLAZIONE DI CANTIERE | 09.S03.063 | Puntello metallico regolabile articolato alle estremità, con altezza fino a 3,6 m dal piano di appoggio, e sovrastante prima orditura costituita da morali di abete, per il sostegno provvisorio di pannelli prefabbricati o strutture metalliche | 09.S03.063.001 | costo di utilizzo dell'attrezzatura per un mese | cad | Analisi | 0.13 | 0 | 0.67 | 16.65 | 0 | 83.35 | 0.8 | 0.12 | 0.09 | 1.02 | 4
PUG2026/09.S03.063.003 |  | 09 | SICUREZZA IN AZIENDA E IN CANTIERE | 09.S03 | INSTALLAZIONE DI CANTIERE | 09.S03.063 | Puntello metallico regolabile articolato alle estremità, con altezza fino a 3,6 m dal piano di appoggio, e sovrastante prima orditura costituita da morali di abete, per il sostegno provvisorio di pannelli prefabbricati o strutture metalliche | 09.S03.063.003 | per ogni montaggio e smontaggio dell'attrezzatura | cad | Analisi | 0.13 | 4.76 | 0 | 2.74 | 97.26 | 0 | 4.89 | 0.73 |  | 5.62 | 4
PUG2026/09.S03.065.001 |  | 09 | SICUREZZA IN AZIENDA E IN CANTIERE | 09.S03 | INSTALLAZIONE DI CANTIERE | 09.S03.065 | Sistema di puntellatura per solette piene in calcestruzzo, anche a grande altezza, tramite torri in acciaio in moduli accoppiabili in senso verticale, dimensione in pianta pari a 1,57 m x 1,57 m con altezza di ogni modulo pari a circa 3 m, costituite da telai, con portata di 4000 kg per ciascun montante, collegati da barre di collegamento, complete di prolunghe, vitoni, pezzi speciali, e travi di prima orditura in acciaio omega di prima orditura; valutazione riferita al mq di soletta sorretta, per un'altezza del modulo di torre pari a 3 m circa | 09.S03.065.001 | costo di utilizzo dell'attrezzatura per un mese | m² | Analisi | 2.51 | 0.3 | 0.45 | 77.1 | 9.17 | 13.73 | 3.25 | 0.49 | 0.37 | 4.12 | 4
PUG2026/09.S03.065.003 |  | 09 | SICUREZZA IN AZIENDA E IN CANTIERE | 09.S03 | INSTALLAZIONE DI CANTIERE | 09.S03.065 | Sistema di puntellatura per solette piene in calcestruzzo, anche a grande altezza, tramite torri in acciaio in moduli accoppiabili in senso verticale, dimensione in pianta pari a 1,57 m x 1,57 m con altezza di ogni modulo pari a circa 3 m, costituite da telai, con portata di 4000 kg per ciascun montante, collegati da barre di collegamento, complete di prolunghe, vitoni, pezzi speciali, e travi di prima orditura in acciaio omega di prima orditura; valutazione riferita al mq di soletta sorretta, per un'altezza del modulo di torre pari a 3 m circa | 09.S03.065.003 | per ogni armo e disarmo dell'attrezzatura | m² | Analisi | 9.1 | 9.86 | 0 | 48 | 52 | 0 | 18.96 | 2.84 |  | 21.81 | 4
PUG2026/09.S03.067.001 |  | 09 | SICUREZZA IN AZIENDA E IN CANTIERE | 09.S03 | INSTALLAZIONE DI CANTIERE | 09.S03.067 | Sistema di puntellatura per solette piene in calcestruzzo, anche a grande altezza, costituite da torri in alluminio in moduli, di altezza pari a 3 m circa, accoppiabili in senso verticale e con possibilità di traslazione sul piano di appoggio, costituite da telai collegati da crociere di irrigidimento e complete di prolunghe, vitoni, pezzi speciali, e travi di prima orditura in alluminio con listello di legno incastonato; valutazione riferita al mq di soletta sorretta, per un'altezza del modulo di torre pari a 3 m circa, secondo le seguenti dimensioni in pianta e relativi spessori di soletta sostenibili: moduli da 2,4 m x 1,2 m con spessori sostenibili della soletta fino a 26 cm | 09.S03.067.001 | costo di utilizzo dell'attrezzatura per un mese | m² | Analisi | 0.03 | 0.89 | 1.33 | 1.38 | 39.5 | 59.12 | 2.25 | 0.34 | 0.26 | 2.85 | 4
PUG2026/09.S03.067.003 |  | 09 | SICUREZZA IN AZIENDA E IN CANTIERE | 09.S03 | INSTALLAZIONE DI CANTIERE | 09.S03.067 | Sistema di puntellatura per solette piene in calcestruzzo, anche a grande altezza, costituite da torri in alluminio in moduli, di altezza pari a 3 m circa, accoppiabili in senso verticale e con possibilità di traslazione sul piano di appoggio, costituite da telai collegati da crociere di irrigidimento e complete di prolunghe, vitoni, pezzi speciali, e travi di prima orditura in alluminio con listello di legno incastonato; valutazione riferita al mq di soletta sorretta, per un'altezza del modulo di torre pari a 3 m circa, secondo le seguenti dimensioni in pianta e relativi spessori di soletta sostenibili: moduli da 2,4 m x 1,2 m con spessori sostenibili della soletta fino a 26 cm | 09.S03.067.003 | per ogni armo e disarmo dell'attrezzatura | m² | Analisi | 4.98 | 5.69 | 0.45 | 44.76 | 51.22 | 4.02 | 11.12 | 1.67 |  | 12.78 | 4
PUG2026/09.S03.069.001 |  | 09 | SICUREZZA IN AZIENDA E IN CANTIERE | 09.S03 | INSTALLAZIONE DI CANTIERE | 09.S03.069 | Sistema di puntellatura per solette piene in calcestruzzo, anche a grande altezza, costituite da torri in alluminio in moduli, di altezza pari a 3 m circa, accoppiabili in senso verticale e con possibilità di traslazione sul piano di appoggio, costituite da telai collegati da crociere di irrigidimento e complete di prolunghe, vitoni, pezzi speciali, e travi di prima orditura in alluminio con listello di legno incastonato; valutazione riferita al mq di soletta sorretta, per un'altezza del modulo di torre pari a 3 m circa, secondo le seguenti dimensioni in pianta e relativi spessori di soletta sostenibili: moduli da 1,8 m x 1,2 m con spessori sostenibili della soletta da 28 cm a 48 cm | 09.S03.069.001 | costo di utilizzo dell'attrezzatura per un mese | m² | Analisi | 0.03 | 0.98 | 1.46 | 1.38 | 39.5 | 59.12 | 2.48 | 0.37 | 0.28 | 3.13 | 4
PUG2026/09.S03.069.003 |  | 09 | SICUREZZA IN AZIENDA E IN CANTIERE | 09.S03 | INSTALLAZIONE DI CANTIERE | 09.S03.069 | Sistema di puntellatura per solette piene in calcestruzzo, anche a grande altezza, costituite da torri in alluminio in moduli, di altezza pari a 3 m circa, accoppiabili in senso verticale e con possibilità di traslazione sul piano di appoggio, costituite da telai collegati da crociere di irrigidimento e complete di prolunghe, vitoni, pezzi speciali, e travi di prima orditura in alluminio con listello di legno incastonato; valutazione riferita al mq di soletta sorretta, per un'altezza del modulo di torre pari a 3 m circa, secondo le seguenti dimensioni in pianta e relativi spessori di soletta sostenibili: moduli da 1,8 m x 1,2 m con spessori sostenibili della soletta da 28 cm a 48 cm | 09.S03.069.003 | per ogni armo e disarmo dell'attrezzatura | m² | Analisi | 6.62 | 7.17 | 0 | 48 | 52 | 0 | 13.79 | 2.07 |  | 15.86 | 4
PUG2026/09.S03.071.001 |  | 09 | SICUREZZA IN AZIENDA E IN CANTIERE | 09.S03 | INSTALLAZIONE DI CANTIERE | 09.S03.071 | Sistema di puntellatura per solette piene in calcestruzzo, anche a grande altezza, costituite da torri in alluminio in moduli, di altezza pari a 3 m circa, accoppiabili in senso verticale e con possibilità di traslazione sul piano di appoggio, costituite da telai collegati da crociere di irrigidimento e complete di prolunghe, vitoni, pezzi speciali, e travi di prima orditura in alluminio con listello di legno incastonato; valutazione riferita al mq di soletta sorretta, per un'altezza del modulo di torre pari a 3 m circa, secondo le seguenti dimensioni in pianta e relativi spessori di soletta sostenibili: moduli da 1,2 m x 1,2 m con spessori sostenibili della soletta da 50 cm a 65 cm | 09.S03.071.001 | costo di utilizzo dell'attrezzatura per un mese | m² | Analisi | 0.03 | 0.99 | 1.48 | 1.38 | 39.5 | 59.12 | 2.5 | 0.38 | 0.29 | 3.17 | 4
PUG2026/09.S03.071.003 |  | 09 | SICUREZZA IN AZIENDA E IN CANTIERE | 09.S03 | INSTALLAZIONE DI CANTIERE | 09.S03.071 | Sistema di puntellatura per solette piene in calcestruzzo, anche a grande altezza, costituite da torri in alluminio in moduli, di altezza pari a 3 m circa, accoppiabili in senso verticale e con possibilità di traslazione sul piano di appoggio, costituite da telai collegati da crociere di irrigidimento e complete di prolunghe, vitoni, pezzi speciali, e travi di prima orditura in alluminio con listello di legno incastonato; valutazione riferita al mq di soletta sorretta, per un'altezza del modulo di torre pari a 3 m circa, secondo le seguenti dimensioni in pianta e relativi spessori di soletta sostenibili: moduli da 1,2 m x 1,2 m con spessori sostenibili della soletta da 50 cm a 65 cm | 09.S03.071.003 | per ogni armo e disarmo dell'attrezzatura | m² | Analisi | 9.93 | 10.76 | 0 | 48 | 52 | 0 | 20.69 | 3.1 |  | 23.79 | 4
PUG2026/09.S03.071.005 |  | 09 | SICUREZZA IN AZIENDA E IN CANTIERE | 09.S03 | INSTALLAZIONE DI CANTIERE | 09.S03.071 | Sistema di puntellatura per solette piene in calcestruzzo, anche a grande altezza, costituite da torri in alluminio in moduli, di altezza pari a 3 m circa, accoppiabili in senso verticale e con possibilità di traslazione sul piano di appoggio, costituite da telai collegati da crociere di irrigidimento e complete di prolunghe, vitoni, pezzi speciali, e travi di prima orditura in alluminio con listello di legno incastonato; valutazione riferita al mq di soletta sorretta, per un'altezza del modulo di torre pari a 3 m circa, secondo le seguenti dimensioni in pianta e relativi spessori di soletta sostenibili: moduli da 1,2 m x 1,2 m con spessori sostenibili della soletta da 50 cm a 65 cm | 09.S03.071.005 | vedi voce | cad | Analisi | 0.35 | 10.43 | 14.8 | 1.35 | 40.79 | 57.86 | 25.57 | 3.84 |  | 29.41 | 4
PUG2026/09.S03.073.001 |  | 09 | SICUREZZA IN AZIENDA E IN CANTIERE | 09.S03 | INSTALLAZIONE DI CANTIERE | 09.S03.073 | Tettoie di protezione fissate a spiovente o a padiglione su struttura, non inclusa nel prezzo, compreso ogni onere e magistero per fornire l'opera a regola d'arte con noleggio per tutta la durata dei lavori, smontaggio e ritiro dei materiali a fine lavori | 09.S03.073.001 | con teloni di plastica pesante | m² | Analisi | 0 | 7.01 | 0.87 | 0 | 88.96 | 11.04 | 7.88 | 1.18 |  | 9.06 | 4
PUG2026/09.S03.073.003 |  | 09 | SICUREZZA IN AZIENDA E IN CANTIERE | 09.S03 | INSTALLAZIONE DI CANTIERE | 09.S03.073 | Tettoie di protezione fissate a spiovente o a padiglione su struttura, non inclusa nel prezzo, compreso ogni onere e magistero per fornire l'opera a regola d'arte con noleggio per tutta la durata dei lavori, smontaggio e ritiro dei materiali a fine lavori | 09.S03.073.003 | con lastre traslucide ondulate in poliestere rinforzato con fibra di vetro (PRFV) | m² | Analisi | 0 | 8.09 | 0.88 | 0 | 90.15 | 9.85 | 8.97 | 1.35 |  | 10.31 | 4
PUG2026/09.S03.073.005 |  | 09 | SICUREZZA IN AZIENDA E IN CANTIERE | 09.S03 | INSTALLAZIONE DI CANTIERE | 09.S03.073 | Tettoie di protezione fissate a spiovente o a padiglione su struttura, non inclusa nel prezzo, compreso ogni onere e magistero per fornire l'opera a regola d'arte con noleggio per tutta la durata dei lavori, smontaggio e ritiro dei materiali a fine lavori | 09.S03.073.005 | con lamiere in acciaio zincate e grecate da 6/10 mm | m² | Analisi | 0 | 9.16 | 1.22 | 0 | 88.25 | 11.75 | 10.38 | 1.56 |  | 11.94 | 4
PUG2026/09.S03.075.001 |  | 09 | SICUREZZA IN AZIENDA E IN CANTIERE | 09.S03 | INSTALLAZIONE DI CANTIERE | 09.S03.075 | Prefabbricato modulare componibile, con possibilità di aggregazione verticale e orizzontale, costituito da una struttura in profili di acciaio (montanti angolari, tetto e basamento) e pannelli di tamponatura rimovibili. Tetto in lamiera zincata da 6/10 dotato di struttura che permette il sollevamento dall'alto o di tasche per il sollevamento con carrello elevatore, soffitto e pareti in pannelli sandwich da 40 mm, con due lamiere d'acciaio zincate e preverniciate intercapedine in schiuma di poliuretano espanso autoestinguente densità 40 kg/mc, pavimenti in pannelli di agglomerato di legno truciolare idrofugo con piano di calpestio in piastrelle di vinile omogeneo, serramenti in alluminio preverniciato con barre di protezione esterne, impianto elettrico rispondente al D.M. 37/2008, con conduttori con grado di isolamento 1000 V, tubazioni e scatole in materiale termoplastico autoestinguente e interruttore generale magnetotermico differenziale: soluzioni per mense, uffici e spogliatoi, con una finestra e portoncino esterno; costo di utilizzo della soluzione per ogni mese (escluso trasporto, montaggio e arredi) | 09.S03.075.001 | dimensioni 4920 mm x 2460 mm con altezza pari a 2400 mm | cad | Analisi | 0 | 0 | 180 | 0 | 0 | 100 | 180 | 27 | 20.7 | 227.7 | 4
PUG2026/09.S03.075.003 |  | 09 | SICUREZZA IN AZIENDA E IN CANTIERE | 09.S03 | INSTALLAZIONE DI CANTIERE | 09.S03.075 | Prefabbricato modulare componibile, con possibilità di aggregazione verticale e orizzontale, costituito da una struttura in profili di acciaio (montanti angolari, tetto e basamento) e pannelli di tamponatura rimovibili. Tetto in lamiera zincata da 6/10 dotato di struttura che permette il sollevamento dall'alto o di tasche per il sollevamento con carrello elevatore, soffitto e pareti in pannelli sandwich da 40 mm, con due lamiere d'acciaio zincate e preverniciate intercapedine in schiuma di poliuretano espanso autoestinguente densità 40 kg/mc, pavimenti in pannelli di agglomerato di legno truciolare idrofugo con piano di calpestio in piastrelle di vinile omogeneo, serramenti in alluminio preverniciato con barre di protezione esterne, impianto elettrico rispondente al D.M. 37/2008, con conduttori con grado di isolamento 1000 V, tubazioni e scatole in materiale termoplastico autoestinguente e interruttore generale magnetotermico differenziale: soluzioni per mense, uffici e spogliatoi, con una finestra e portoncino esterno; costo di utilizzo della soluzione per ogni mese (escluso trasporto, montaggio e arredi) | 09.S03.075.003 | dimensioni 4920 mm x 2460 mm con altezza pari a 2700 mm | cad | Analisi | 0 | 0 | 190 | 0 | 0 | 100 | 190 | 28.5 | 21.85 | 240.35 | 4
PUG2026/09.S03.075.005 |  | 09 | SICUREZZA IN AZIENDA E IN CANTIERE | 09.S03 | INSTALLAZIONE DI CANTIERE | 09.S03.075 | Prefabbricato modulare componibile, con possibilità di aggregazione verticale e orizzontale, costituito da una struttura in profili di acciaio (montanti angolari, tetto e basamento) e pannelli di tamponatura rimovibili. Tetto in lamiera zincata da 6/10 dotato di struttura che permette il sollevamento dall'alto o di tasche per il sollevamento con carrello elevatore, soffitto e pareti in pannelli sandwich da 40 mm, con due lamiere d'acciaio zincate e preverniciate intercapedine in schiuma di poliuretano espanso autoestinguente densità 40 kg/mc, pavimenti in pannelli di agglomerato di legno truciolare idrofugo con piano di calpestio in piastrelle di vinile omogeneo, serramenti in alluminio preverniciato con barre di protezione esterne, impianto elettrico rispondente al D.M. 37/2008, con conduttori con grado di isolamento 1000 V, tubazioni e scatole in materiale termoplastico autoestinguente e interruttore generale magnetotermico differenziale: soluzioni per mense, uffici e spogliatoi, con una finestra e portoncino esterno; costo di utilizzo della soluzione per ogni mese (escluso trasporto, montaggio e arredi) | 09.S03.075.005 | dimensioni 6000 mm x 2460 mm con altezza pari a 2400 mm | cad | Analisi | 0 | 0 | 200 | 0 | 0 | 100 | 200 | 30 | 23 | 253 | 4
PUG2026/09.S03.075.007 |  | 09 | SICUREZZA IN AZIENDA E IN CANTIERE | 09.S03 | INSTALLAZIONE DI CANTIERE | 09.S03.075 | Prefabbricato modulare componibile, con possibilità di aggregazione verticale e orizzontale, costituito da una struttura in profili di acciaio (montanti angolari, tetto e basamento) e pannelli di tamponatura rimovibili. Tetto in lamiera zincata da 6/10 dotato di struttura che permette il sollevamento dall'alto o di tasche per il sollevamento con carrello elevatore, soffitto e pareti in pannelli sandwich da 40 mm, con due lamiere d'acciaio zincate e preverniciate intercapedine in schiuma di poliuretano espanso autoestinguente densità 40 kg/mc, pavimenti in pannelli di agglomerato di legno truciolare idrofugo con piano di calpestio in piastrelle di vinile omogeneo, serramenti in alluminio preverniciato con barre di protezione esterne, impianto elettrico rispondente al D.M. 37/2008, con conduttori con grado di isolamento 1000 V, tubazioni e scatole in materiale termoplastico autoestinguente e interruttore generale magnetotermico differenziale: soluzioni per mense, uffici e spogliatoi, con una finestra e portoncino esterno; costo di utilizzo della soluzione per ogni mese (escluso trasporto, montaggio e arredi) | 09.S03.075.007 | dimensioni 6000 mm x 2460 mm con altezza pari a 2700 mm | cad | Analisi | 0 | 0 | 210 | 0 | 0 | 100 | 210 | 31.5 | 24.15 | 265.65 | 4
PUG2026/09.S03.077.001 |  | 09 | SICUREZZA IN AZIENDA E IN CANTIERE | 09.S03 | INSTALLAZIONE DI CANTIERE | 09.S03.077 | Prefabbricato modulare componibile, con possibilità di aggregazione verticale e orizzontale, costituito da una struttura in profili di acciaio (montanti angolari, tetto e basamento) e pannelli di tamponatura rimovibili. Tetto in lamiera zincata da 6/10 dotato di struttura che permette il sollevamento dall'alto o di tasche per il sollevamento con carrello elevatore, soffitto e pareti in pannelli sandwich da 40 mm, con due lamiere d'acciaio zincate e preverniciate intercapedine in schiuma di poliuretano espanso autoestinguente densità 40 kg/mc, pavimenti in pannelli di agglomerato di legno truciolare idrofugo con piano di calpestio in piastrelle di vinile omogeneo, serramenti in alluminio preverniciato con barre di protezione esterne, impianto elettrico rispondente al D.M. 37/2008, con conduttori con grado di isolamento 1000 V, tubazioni e scatole in materiale termoplastico autoestinguente e interruttore generale magnetotermico differenziale: soluzione per uso infermeria o ufficio composto da un vano e un servizio, portoncino esterno, una finestra, una porta interna; bagno con finestrino a vasistas, piano di calpestio in piastrelle di ceramica, tubazioni a vista, vaso completo di cassetta di scarico e lavabo completo di rubinetteria; costo di utilizzo della soluzione per ogni mese (escluso trasporto, montaggio e arredi) | 09.S03.077.001 | dimensioni 6000 mm x 2460 mm altezza pari a 2400 mm | cad | Analisi | 0 | 0 | 270 | 0 | 0 | 100 | 270 | 40.5 | 31.05 | 341.55 | 4
PUG2026/09.S03.077.003 |  | 09 | SICUREZZA IN AZIENDA E IN CANTIERE | 09.S03 | INSTALLAZIONE DI CANTIERE | 09.S03.077 | Prefabbricato modulare componibile, con possibilità di aggregazione verticale e orizzontale, costituito da una struttura in profili di acciaio (montanti angolari, tetto e basamento) e pannelli di tamponatura rimovibili. Tetto in lamiera zincata da 6/10 dotato di struttura che permette il sollevamento dall'alto o di tasche per il sollevamento con carrello elevatore, soffitto e pareti in pannelli sandwich da 40 mm, con due lamiere d'acciaio zincate e preverniciate intercapedine in schiuma di poliuretano espanso autoestinguente densità 40 kg/mc, pavimenti in pannelli di agglomerato di legno truciolare idrofugo con piano di calpestio in piastrelle di vinile omogeneo, serramenti in alluminio preverniciato con barre di protezione esterne, impianto elettrico rispondente al D.M. 37/2008, con conduttori con grado di isolamento 1000 V, tubazioni e scatole in materiale termoplastico autoestinguente e interruttore generale magnetotermico differenziale: soluzione per uso infermeria o ufficio composto da un vano e un servizio, portoncino esterno, una finestra, una porta interna; bagno con finestrino a vasistas, piano di calpestio in piastrelle di ceramica, tubazioni a vista, vaso completo di cassetta di scarico e lavabo completo di rubinetteria; costo di utilizzo della soluzione per ogni mese (escluso trasporto, montaggio e arredi) | 09.S03.077.003 | dimensioni 6000 mm x 2460 mm altezza pari a 2700 mm | cad | Analisi | 0 | 0 | 290 | 0 | 0 | 100 | 290 | 43.5 | 33.35 | 366.85 | 4
PUG2026/09.S03.079.001 |  | 09 | SICUREZZA IN AZIENDA E IN CANTIERE | 09.S03 | INSTALLAZIONE DI CANTIERE | 09.S03.079 | Prefabbricato modulare componibile, con possibilità di aggregazione verticale e orizzontale, costituito da una struttura in profili di acciaio (montanti angolari, tetto e basamento) e pannelli di tamponatura rimovibili. Tetto in lamiera zincata da 6/10 dotato di struttura che permette il sollevamento dall'alto o di tasche per il sollevamento con carrello elevatore, soffitto e pareti in pannelli sandwich da 40 mm, con due lamiere d'acciaio zincate e preverniciate intercapedine in schiuma di poliuretano espanso autoestinguente densità 40 kg/mc, pavimenti in pannelli di agglomerato di legno truciolare idrofugo con piano di calpestio in piastrelle di vinile omogeneo, serramenti in alluminio preverniciato con barre di protezione esterne, impianto elettrico rispondente al D.M. 37/2008, con conduttori con grado di isolamento 1000 V, tubazioni e scatole in materiale termoplastico autoestinguente e interruttore generale magnetotermico differenziale: soluzione per uso infermeria o ufficio composto da due vani e un servizio, portoncino esterno, due finestre, due porte interne; bagno con finestrino a vasistas, piano di calpestio in piastrelle di ceramica, tubazioni a vista, vaso completo di cassetta di scarico e lavabo completo di rubinetteria; costo di utilizzo della soluzione per ogni mese (escluso trasporto, montaggio e arredi) | 09.S03.079.001 | dimensioni 6000 mm x 2460 mm altezza pari a 2400 mm | cad | Analisi | 0 | 0 | 360 | 0 | 0 | 100 | 360 | 54 | 41.4 | 455.4 | 4
PUG2026/09.S03.079.003 |  | 09 | SICUREZZA IN AZIENDA E IN CANTIERE | 09.S03 | INSTALLAZIONE DI CANTIERE | 09.S03.079 | Prefabbricato modulare componibile, con possibilità di aggregazione verticale e orizzontale, costituito da una struttura in profili di acciaio (montanti angolari, tetto e basamento) e pannelli di tamponatura rimovibili. Tetto in lamiera zincata da 6/10 dotato di struttura che permette il sollevamento dall'alto o di tasche per il sollevamento con carrello elevatore, soffitto e pareti in pannelli sandwich da 40 mm, con due lamiere d'acciaio zincate e preverniciate intercapedine in schiuma di poliuretano espanso autoestinguente densità 40 kg/mc, pavimenti in pannelli di agglomerato di legno truciolare idrofugo con piano di calpestio in piastrelle di vinile omogeneo, serramenti in alluminio preverniciato con barre di protezione esterne, impianto elettrico rispondente al D.M. 37/2008, con conduttori con grado di isolamento 1000 V, tubazioni e scatole in materiale termoplastico autoestinguente e interruttore generale magnetotermico differenziale: soluzione per uso infermeria o ufficio composto da due vani e un servizio, portoncino esterno, due finestre, due porte interne; bagno con finestrino a vasistas, piano di calpestio in piastrelle di ceramica, tubazioni a vista, vaso completo di cassetta di scarico e lavabo completo di rubinetteria; costo di utilizzo della soluzione per ogni mese (escluso trasporto, montaggio e arredi) | 09.S03.079.003 | dimensioni 6000 mm x 2460 mm altezza pari a 2700 mm | cad | Analisi | 0 | 0 | 400 | 0 | 0 | 100 | 400 | 60 | 46 | 506 | 4
PUG2026/09.S03.081.001 |  | 09 | SICUREZZA IN AZIENDA E IN CANTIERE | 09.S03 | INSTALLAZIONE DI CANTIERE | 09.S03.081 | Trasporto in cantiere, montaggio e smontaggio di baraccamenti modulari componibili, compreso allacciamenti alle reti di servizi | 09.S03.081.001 | vedi voce | cad | Analisi | 205.88 | 358.52 | 0 | 36.48 | 63.52 | 0 | 564.4 | 84.66 |  | 649.05 | 4
PUG2026/09.S03.083.001 |  | 09 | SICUREZZA IN AZIENDA E IN CANTIERE | 09.S03 | INSTALLAZIONE DI CANTIERE | 09.S03.083 | Prefabbricato monoblocco con pannelli di tamponatura strutturali, tetto in lamiera grecata zincata, soffitto in doghe preverniciate con uno strato di lana di roccia, pareti in pannelli sandwich da 50 mm, con due lamiere d'acciaio zincate e preverniciate coibentate con poliuretano espanso autoestinguente, pavimento in lastre di legno truciolare idrofugo con piano di calpestio in guaina di pvc pesante, serramenti in alluminio preverniciato con barre di protezione esterne, impianto elettrico canalizzato rispondente al D.M. 37/2008, interruttore generale magnetotermico differenziale, tubazioni e scatole in materiale termoplastico autoestinguente: soluzione per mense, spogliatoi, guardiole, con una finestra e portoncino esterno semivetrato; costo di utilizzo della soluzione per ogni mese (escluso trasporto, montaggio e arredi) | 09.S03.083.001 | dimensioni 4500 x 2400 mm con altezza pari a 2400 mm | cad | Analisi | 0 | 0 | 230 | 0 | 0 | 100 | 230 | 34.5 | 26.45 | 290.95 | 4
PUG2026/09.S03.083.003 |  | 09 | SICUREZZA IN AZIENDA E IN CANTIERE | 09.S03 | INSTALLAZIONE DI CANTIERE | 09.S03.083 | Prefabbricato monoblocco con pannelli di tamponatura strutturali, tetto in lamiera grecata zincata, soffitto in doghe preverniciate con uno strato di lana di roccia, pareti in pannelli sandwich da 50 mm, con due lamiere d'acciaio zincate e preverniciate coibentate con poliuretano espanso autoestinguente, pavimento in lastre di legno truciolare idrofugo con piano di calpestio in guaina di pvc pesante, serramenti in alluminio preverniciato con barre di protezione esterne, impianto elettrico canalizzato rispondente al D.M. 37/2008, interruttore generale magnetotermico differenziale, tubazioni e scatole in materiale termoplastico autoestinguente: soluzione per mense, spogliatoi, guardiole, con una finestra e portoncino esterno semivetrato; costo di utilizzo della soluzione per ogni mese (escluso trasporto, montaggio e arredi) | 09.S03.083.003 | dimensioni 4500 x 2400 mm con altezza pari a 2700 mm | cad | Analisi | 0 | 0 | 230 | 0 | 0 | 100 | 230 | 34.5 | 26.45 | 290.95 | 4
PUG2026/09.S03.083.005 |  | 09 | SICUREZZA IN AZIENDA E IN CANTIERE | 09.S03 | INSTALLAZIONE DI CANTIERE | 09.S03.083 | Prefabbricato monoblocco con pannelli di tamponatura strutturali, tetto in lamiera grecata zincata, soffitto in doghe preverniciate con uno strato di lana di roccia, pareti in pannelli sandwich da 50 mm, con due lamiere d'acciaio zincate e preverniciate coibentate con poliuretano espanso autoestinguente, pavimento in lastre di legno truciolare idrofugo con piano di calpestio in guaina di pvc pesante, serramenti in alluminio preverniciato con barre di protezione esterne, impianto elettrico canalizzato rispondente al D.M. 37/2008, interruttore generale magnetotermico differenziale, tubazioni e scatole in materiale termoplastico autoestinguente: soluzione per mense, spogliatoi, guardiole, con una finestra e portoncino esterno semivetrato; costo di utilizzo della soluzione per ogni mese (escluso trasporto, montaggio e arredi) | 09.S03.083.005 | dimensioni 5000 x 2400 mm con altezza pari a 2400 mm | cad | Analisi | 0 | 0 | 230 | 0 | 0 | 100 | 230 | 34.5 | 26.45 | 290.95 | 4
PUG2026/09.S03.083.007 |  | 09 | SICUREZZA IN AZIENDA E IN CANTIERE | 09.S03 | INSTALLAZIONE DI CANTIERE | 09.S03.083 | Prefabbricato monoblocco con pannelli di tamponatura strutturali, tetto in lamiera grecata zincata, soffitto in doghe preverniciate con uno strato di lana di roccia, pareti in pannelli sandwich da 50 mm, con due lamiere d'acciaio zincate e preverniciate coibentate con poliuretano espanso autoestinguente, pavimento in lastre di legno truciolare idrofugo con piano di calpestio in guaina di pvc pesante, serramenti in alluminio preverniciato con barre di protezione esterne, impianto elettrico canalizzato rispondente al D.M. 37/2008, interruttore generale magnetotermico differenziale, tubazioni e scatole in materiale termoplastico autoestinguente: soluzione per mense, spogliatoi, guardiole, con una finestra e portoncino esterno semivetrato; costo di utilizzo della soluzione per ogni mese (escluso trasporto, montaggio e arredi) | 09.S03.083.007 | dimensioni 5500 x 2400 mm con altezza pari a 2400 mm | cad | Analisi | 0 | 0 | 260 | 0 | 0 | 100 | 260 | 39 | 29.9 | 328.9 | 4
PUG2026/09.S03.083.009 |  | 09 | SICUREZZA IN AZIENDA E IN CANTIERE | 09.S03 | INSTALLAZIONE DI CANTIERE | 09.S03.083 | Prefabbricato monoblocco con pannelli di tamponatura strutturali, tetto in lamiera grecata zincata, soffitto in doghe preverniciate con uno strato di lana di roccia, pareti in pannelli sandwich da 50 mm, con due lamiere d'acciaio zincate e preverniciate coibentate con poliuretano espanso autoestinguente, pavimento in lastre di legno truciolare idrofugo con piano di calpestio in guaina di pvc pesante, serramenti in alluminio preverniciato con barre di protezione esterne, impianto elettrico canalizzato rispondente al D.M. 37/2008, interruttore generale magnetotermico differenziale, tubazioni e scatole in materiale termoplastico autoestinguente: soluzione per mense, spogliatoi, guardiole, con una finestra e portoncino esterno semivetrato; costo di utilizzo della soluzione per ogni mese (escluso trasporto, montaggio e arredi) | 09.S03.083.009 | dimensioni 5000 x 2400 mm con altezza pari a 2700 mm | cad | Analisi | 0 | 0 | 260 | 0 | 0 | 100 | 260 | 39 | 29.9 | 328.9 | 4
PUG2026/09.S03.083.011 |  | 09 | SICUREZZA IN AZIENDA E IN CANTIERE | 09.S03 | INSTALLAZIONE DI CANTIERE | 09.S03.083 | Prefabbricato monoblocco con pannelli di tamponatura strutturali, tetto in lamiera grecata zincata, soffitto in doghe preverniciate con uno strato di lana di roccia, pareti in pannelli sandwich da 50 mm, con due lamiere d'acciaio zincate e preverniciate coibentate con poliuretano espanso autoestinguente, pavimento in lastre di legno truciolare idrofugo con piano di calpestio in guaina di pvc pesante, serramenti in alluminio preverniciato con barre di protezione esterne, impianto elettrico canalizzato rispondente al D.M. 37/2008, interruttore generale magnetotermico differenziale, tubazioni e scatole in materiale termoplastico autoestinguente: soluzione per mense, spogliatoi, guardiole, con una finestra e portoncino esterno semivetrato; costo di utilizzo della soluzione per ogni mese (escluso trasporto, montaggio e arredi) | 09.S03.083.011 | dimensioni 5500 x 2400 mm con altezza pari a 2700 mm | cad | Analisi | 0 | 0 | 300 | 0 | 0 | 100 | 300 | 45 | 34.5 | 379.5 | 4
PUG2026/09.S03.083.013 |  | 09 | SICUREZZA IN AZIENDA E IN CANTIERE | 09.S03 | INSTALLAZIONE DI CANTIERE | 09.S03.083 | Prefabbricato monoblocco con pannelli di tamponatura strutturali, tetto in lamiera grecata zincata, soffitto in doghe preverniciate con uno strato di lana di roccia, pareti in pannelli sandwich da 50 mm, con due lamiere d'acciaio zincate e preverniciate coibentate con poliuretano espanso autoestinguente, pavimento in lastre di legno truciolare idrofugo con piano di calpestio in guaina di pvc pesante, serramenti in alluminio preverniciato con barre di protezione esterne, impianto elettrico canalizzato rispondente al D.M. 37/2008, interruttore generale magnetotermico differenziale, tubazioni e scatole in materiale termoplastico autoestinguente: soluzione per mense, spogliatoi, guardiole, con una finestra e portoncino esterno semivetrato; costo di utilizzo della soluzione per ogni mese (escluso trasporto, montaggio e arredi) | 09.S03.083.013 | dimensioni 6000 x 2400 mm con altezza pari a 2400 mm | cad | Analisi | 0 | 0 | 300 | 0 | 0 | 100 | 300 | 45 | 34.5 | 379.5 | 4
PUG2026/09.S03.083.015 |  | 09 | SICUREZZA IN AZIENDA E IN CANTIERE | 09.S03 | INSTALLAZIONE DI CANTIERE | 09.S03.083 | Prefabbricato monoblocco con pannelli di tamponatura strutturali, tetto in lamiera grecata zincata, soffitto in doghe preverniciate con uno strato di lana di roccia, pareti in pannelli sandwich da 50 mm, con due lamiere d'acciaio zincate e preverniciate coibentate con poliuretano espanso autoestinguente, pavimento in lastre di legno truciolare idrofugo con piano di calpestio in guaina di pvc pesante, serramenti in alluminio preverniciato con barre di protezione esterne, impianto elettrico canalizzato rispondente al D.M. 37/2008, interruttore generale magnetotermico differenziale, tubazioni e scatole in materiale termoplastico autoestinguente: soluzione per mense, spogliatoi, guardiole, con una finestra e portoncino esterno semivetrato; costo di utilizzo della soluzione per ogni mese (escluso trasporto, montaggio e arredi) | 09.S03.083.015 | dimensioni 6000 x 2400 mm con altezza pari a 2700 mm | cad | Analisi | 0 | 0 | 310 | 0 | 0 | 100 | 310 | 46.5 | 35.65 | 392.15 | 4
PUG2026/09.S03.085.001 |  | 09 | SICUREZZA IN AZIENDA E IN CANTIERE | 09.S03 | INSTALLAZIONE DI CANTIERE | 09.S03.085 | Trasporto in cantiere, posizionamento e rimozione di monoblocco prefabbricato con pannelli di tamponatura strutturali, compreso allacciamenti alle reti di servizi | 09.S03.085.001 | vedi voce | cad | Analisi | 205.88 | 134.45 | 0 | 60.49 | 39.51 | 0 | 340.32 | 51.05 |  | 391.37 | 4
PUG2026/09.S03.087.001 |  | 09 | SICUREZZA IN AZIENDA E IN CANTIERE | 09.S03 | INSTALLAZIONE DI CANTIERE | 09.S03.087 | Prefabbricato monoblocco per bagni, costituito da struttura in acciaio zincato a caldo e pannelli di tamponatura, pareti in pannelli sandwich da 50 mm, con due lamiere d'acciaio zincate e preverniciate da 5/10 con poliuretano espanso autoestinguente, pavimenti in lastre di legno truciolare idrofugo con piano di calpestio in piastrelle di ceramica, serramenti in alluminio preverniciato con barre di protezione esterne, impianto elettrico canalizzato rispondente al D.M. 37/2008, interruttore generale magnetotermico differenziale, tubazioni e scatole in materiale termoplastico autoestinguente; costo di utilizzo della soluzione per ogni mese | 09.S03.087.001 | soluzione composta da due vasi alla turca completi di cassetta di scarico (in cabine separate con finestrino a vasistas) e un lavabo con rubinetterie in acciaio per acqua fredda, un finestrino a vasistas e un portoncino esterno semivetrato, dimensioni 3150 x 2400 mm con altezza pari a 2400 mm | cad | Analisi | 0 | 0 | 280 | 0 | 0 | 100 | 280 | 42 | 32.2 | 354.2 | 4
PUG2026/09.S03.087.003 |  | 09 | SICUREZZA IN AZIENDA E IN CANTIERE | 09.S03 | INSTALLAZIONE DI CANTIERE | 09.S03.087 | Prefabbricato monoblocco per bagni, costituito da struttura in acciaio zincato a caldo e pannelli di tamponatura, pareti in pannelli sandwich da 50 mm, con due lamiere d'acciaio zincate e preverniciate da 5/10 con poliuretano espanso autoestinguente, pavimenti in lastre di legno truciolare idrofugo con piano di calpestio in piastrelle di ceramica, serramenti in alluminio preverniciato con barre di protezione esterne, impianto elettrico canalizzato rispondente al D.M. 37/2008, interruttore generale magnetotermico differenziale, tubazioni e scatole in materiale termoplastico autoestinguente; costo di utilizzo della soluzione per ogni mese | 09.S03.087.003 | soluzione composta da due vasi completi di cassetta di scarico (in cabine separate con finestrino a vasistas), due piatti doccia (in cabine separate con finestrino a vasistas), un lavabo con rubinetterie e uno scaldabagno da 80 l per produzione di acqua calda, due finestre a vasistas e un portoncino di ingresso semivetrato, dimensioni 3600 x 2400 mm | cad | Analisi | 0 | 0 | 330 | 0 | 0 | 100 | 330 | 49.5 | 37.95 | 417.45 | 4
PUG2026/09.S03.087.005 |  | 09 | SICUREZZA IN AZIENDA E IN CANTIERE | 09.S03 | INSTALLAZIONE DI CANTIERE | 09.S03.087 | Prefabbricato monoblocco per bagni, costituito da struttura in acciaio zincato a caldo e pannelli di tamponatura, pareti in pannelli sandwich da 50 mm, con due lamiere d'acciaio zincate e preverniciate da 5/10 con poliuretano espanso autoestinguente, pavimenti in lastre di legno truciolare idrofugo con piano di calpestio in piastrelle di ceramica, serramenti in alluminio preverniciato con barre di protezione esterne, impianto elettrico canalizzato rispondente al D.M. 37/2008, interruttore generale magnetotermico differenziale, tubazioni e scatole in materiale termoplastico autoestinguente; costo di utilizzo della soluzione per ogni mese | 09.S03.087.005 | soluzione composta da quattro vasi completi di cassetta di scarico (in cabine separate con finestrino a vasistas), due orinatoi e un lavabo con rubinetterie, con due finestre, un portoncino esterno semivetrato, dimensioni 4800 x 2400 mm | cad | Analisi | 0 | 0 | 400 | 0 | 0 | 100 | 400 | 60 | 46 | 506 | 4
PUG2026/09.S03.087.007 |  | 09 | SICUREZZA IN AZIENDA E IN CANTIERE | 09.S03 | INSTALLAZIONE DI CANTIERE | 09.S03.087 | Prefabbricato monoblocco per bagni, costituito da struttura in acciaio zincato a caldo e pannelli di tamponatura, pareti in pannelli sandwich da 50 mm, con due lamiere d'acciaio zincate e preverniciate da 5/10 con poliuretano espanso autoestinguente, pavimenti in lastre di legno truciolare idrofugo con piano di calpestio in piastrelle di ceramica, serramenti in alluminio preverniciato con barre di protezione esterne, impianto elettrico canalizzato rispondente al D.M. 37/2008, interruttore generale magnetotermico differenziale, tubazioni e scatole in materiale termoplastico autoestinguente; costo di utilizzo della soluzione per ogni mese | 09.S03.087.007 | soluzione composta da quattro vasi completi di cassetta di scarico (in cabine separate con finestrino a vasistas), quattro docce (in cabine separate con finestrino a vasistas), tre lavabi completi di rubinetterie e uno scaldabagno da 200 l, una finestra a vasistas e un portoncino esterno semivetrato, dimensioni 7200 x 2400 mm | cad | Analisi | 0 | 0 | 680 | 0 | 0 | 100 | 680 | 102 | 78.2 | 860.2 | 4
PUG2026/09.S03.087.009 |  | 09 | SICUREZZA IN AZIENDA E IN CANTIERE | 09.S03 | INSTALLAZIONE DI CANTIERE | 09.S03.087 | Prefabbricato monoblocco per bagni, costituito da struttura in acciaio zincato a caldo e pannelli di tamponatura, pareti in pannelli sandwich da 50 mm, con due lamiere d'acciaio zincate e preverniciate da 5/10 con poliuretano espanso autoestinguente, pavimenti in lastre di legno truciolare idrofugo con piano di calpestio in piastrelle di ceramica, serramenti in alluminio preverniciato con barre di protezione esterne, impianto elettrico canalizzato rispondente al D.M. 37/2008, interruttore generale magnetotermico differenziale, tubazioni e scatole in materiale termoplastico autoestinguente; costo di utilizzo della soluzione per ogni mese | 09.S03.087.009 | trasporto in cantiere, posizionamento e rimozione, compreso allacciamenti alle reti di servizi | cad | Analisi | 205.88 | 89.24 | 0 | 69.76 | 30.24 | 0 | 295.11 | 44.27 |  | 339.38 | 4
PUG2026/09.S03.089.001 |  | 09 | SICUREZZA IN AZIENDA E IN CANTIERE | 09.S03 | INSTALLAZIONE DI CANTIERE | 09.S03.089 | Bagno chimico portatile, realizzato in materiale plastico antiurto, delle dimensioni di 110 x 110 x 230 cm, peso 75 kg, allestimento in opera e successivo smontaggio a fine lavori, manutenzione settimanale comprendente il risucchio del liquame, lavaggio con lancia a pressione della cabina, immissione acqua pulita con disgregante chimico, fornitura carta igienica, trasporto e smaltimento rifiuti speciali, costo di utilizzo mensile | 09.S03.089.001 | vedi voce | cad | Analisi | 0 | 0 | 104.55 | 0 | 0 | 100 | 104.55 | 15.68 | 12.02 | 132.26 | 4
PUG2026/09.S03.100.001 |  | 09 | SICUREZZA IN AZIENDA E IN CANTIERE | 09.S03 | INSTALLAZIONE DI CANTIERE | 09.S03.100 | Delineatore flessibile in gomma bifacciale, con 6 inserti di rifrangenza di classe II (in osservanza del Regolamento di attuazione del Codice della strada,fig.II 392), usato per segnalare ed evidenziare zone di lavoro di lunga durata, deviazioni, incanalamenti e separazioni dei sensi di marcia | 09.S03.100.001 | costo di utilizzo di ogni delineatore per anno o frazione di anno, compreso eventuali perdite e/o danneggiamenti | cad | Analisi | 0 | 0.27 | 8.63 | 0 | 3.03 | 96.97 | 8.9 | 1.33 |  | 10.23 | 4
PUG2026/09.S03.105.001 |  | 09 | SICUREZZA IN AZIENDA E IN CANTIERE | 09.S03 | INSTALLAZIONE DI CANTIERE | 09.S03.105 | Coni in gomma con rifrangenza di classe 2 (in osservanza del Regolamento di attuazione del Codice della strada, fig.II. 396), utilizzati per delineare zone di lavoro o operazioni di manutenzione ordinaria di breve durata: costo di utilizzo di ogni cono per un mese, compreso eventuali perdite e/o danneggiamenti | 09.S03.105.001 | altezza del cono pari a 30 cm, con 2 fasce rifrangenti | cad | Analisi | 0 | 1.35 | 11.13 | 0 | 10.8 | 89.2 | 12.48 | 1.87 |  | 14.35 | 4
PUG2026/09.S03.105.003 |  | 09 | SICUREZZA IN AZIENDA E IN CANTIERE | 09.S03 | INSTALLAZIONE DI CANTIERE | 09.S03.105 | Coni in gomma con rifrangenza di classe 2 (in osservanza del Regolamento di attuazione del Codice della strada, fig.II. 396), utilizzati per delineare zone di lavoro o operazioni di manutenzione ordinaria di breve durata: costo di utilizzo di ogni cono per un mese, compreso eventuali perdite e/o danneggiamenti | 09.S03.105.003 | altezza del cono pari a 50 cm, con 3 fasce rifrangenti | cad | Analisi | 0 | 1.35 | 11.63 | 0 | 10.38 | 89.62 | 12.98 | 1.95 |  | 14.92 | 4
PUG2026/09.S03.105.005 |  | 09 | SICUREZZA IN AZIENDA E IN CANTIERE | 09.S03 | INSTALLAZIONE DI CANTIERE | 09.S03.105 | Coni in gomma con rifrangenza di classe 2 (in osservanza del Regolamento di attuazione del Codice della strada, fig.II. 396), utilizzati per delineare zone di lavoro o operazioni di manutenzione ordinaria di breve durata: costo di utilizzo di ogni cono per un mese, compreso eventuali perdite e/o danneggiamenti | 09.S03.105.005 | altezza del cono pari a 75 cm, con 3 fasce rifrangenti | cad | Analisi | 0 | 1.35 | 14.63 | 0 | 8.43 | 91.57 | 15.98 | 2.4 |  | 18.37 | 4
PUG2026/09.S03.109.001 |  | 09 | SICUREZZA IN AZIENDA E IN CANTIERE | 09.S03 | INSTALLAZIONE DI CANTIERE | 09.S03.109 | Oneri per la cantierizzazione di opere edili | 09.S03.109.001 | Costo per l’impianto di illuminazione di cantiere, completo di messa a terra, quadro generale e certificazione e collaudo, per tutta la durata del cantiere. Costo di utilizzo della soluzione per ogni mese | cad | Prezzo a corpo | 0 | 0 | 0 | 0 | 0 | 0 |  |  |  | 150 | 4
PUG2026/09.S03.109.003 |  | 09 | SICUREZZA IN AZIENDA E IN CANTIERE | 09.S03 | INSTALLAZIONE DI CANTIERE | 09.S03.109 | Oneri per la cantierizzazione di opere edili | 09.S03.109.003 | Costo per l’impianto di illuminazione eseguito su impalcature, completo di messa a terra, quadro generale, certificazione dell’impianto e collaudo, per tutta la durata del cantiere, da computarsi per ogni m² di impalcatura | m² | Prezzo a corpo | 0 | 0 | 0 | 0 | 0 | 0 |  |  |  | 1.2 | 4
PUG2026/09.S03.109.005 |  | 09 | SICUREZZA IN AZIENDA E IN CANTIERE | 09.S03 | INSTALLAZIONE DI CANTIERE | 09.S03.109 | Oneri per la cantierizzazione di opere edili | 09.S03.109.005 | Costo per l’impianto di allarme, compreso di centralina, linea elettrica, sirena, da computarsi per ogni m² di impalcatura | m² | Prezzo a corpo | 0 | 0 | 0 | 0 | 0 | 0 |  |  |  | 1.3 | 4
PUG2026/09.S03.111.001 |  | 09 | SICUREZZA IN AZIENDA E IN CANTIERE | 09.S03 | INSTALLAZIONE DI CANTIERE | 09.S03.111 | Accesso carrabile per recinzione mobile di cantiere in ambienti all'aperto di altezza minima, misurata dal piano di calpestio, pari a 200 cm, idoneo a delimitare l'area di cantiere ed ad impedire l'accesso agli estranei ai lavori, costituita dai seguenti elementi principali: - doppi battenti costituiti da pannelli completamente zincati a caldo per recinzione mobile costituito da cornice perimetrale tubolare di diametro 41,5 mm tamponata con rete elettrosaldata in tondini di acciaio di diametro 4 mm e maglia di circa 300x100 mm; - eventuali piedi di posizionamento in conglomerato cementizio armato eventualmente ancorati al terreno mediante tondini in acciaio e cunei in legno; - rete schermante in polietilene estruso colorato con maglie ovoidali di altezza 200 cm e posata a correre ed in vista all'esterno del cantiere lungo tutta la lunghezza della recinzione. Nel prezzo si intendono compresi e compensati: - gli oneri per il nolo dei materiali necessari; - il carico; - lo scarico ed ogni genere di trasporto; - il taglio; - lo sfrido; - la manutenzione periodica; - lo smontaggio a fine cantiere; - il ritiro a fine lavori del materiale di risulta; - il puntuale e scrupoloso rispetto delle normative vigenti in materia antinfortunistica nei cantieri edili e quanto altro necessario per dare l'opera finita a regola d'arte ed in efficienza per tutta la durata del cantiere. | 09.S03.111.001 | Per il primo mese o frazione | m² | Prezzo a corpo | 0 | 0 | 0 | 0 | 0 | 0 |  |  |  | 5.71 | 4
PUG2026/09.S03.111.003 |  | 09 | SICUREZZA IN AZIENDA E IN CANTIERE | 09.S03 | INSTALLAZIONE DI CANTIERE | 09.S03.111 | Accesso carrabile per recinzione mobile di cantiere in ambienti all'aperto di altezza minima, misurata dal piano di calpestio, pari a 200 cm, idoneo a delimitare l'area di cantiere ed ad impedire l'accesso agli estranei ai lavori, costituita dai seguenti elementi principali: - doppi battenti costituiti da pannelli completamente zincati a caldo per recinzione mobile costituito da cornice perimetrale tubolare di diametro 41,5 mm tamponata con rete elettrosaldata in tondini di acciaio di diametro 4 mm e maglia di circa 300x100 mm; - eventuali piedi di posizionamento in conglomerato cementizio armato eventualmente ancorati al terreno mediante tondini in acciaio e cunei in legno; - rete schermante in polietilene estruso colorato con maglie ovoidali di altezza 200 cm e posata a correre ed in vista all'esterno del cantiere lungo tutta la lunghezza della recinzione. Nel prezzo si intendono compresi e compensati: - gli oneri per il nolo dei materiali necessari; - il carico; - lo scarico ed ogni genere di trasporto; - il taglio; - lo sfrido; - la manutenzione periodica; - lo smontaggio a fine cantiere; - il ritiro a fine lavori del materiale di risulta; - il puntuale e scrupoloso rispetto delle normative vigenti in materia antinfortunistica nei cantieri edili e quanto altro necessario per dare l'opera finita a regola d'arte ed in efficienza per tutta la durata del cantiere. | 09.S03.111.003 | Per ogni mese in più o frazione | m² | Prezzo a corpo | 0 | 0 | 0 | 0 | 0 | 0 |  |  |  | 0.64 | 4
PUG2026/09.S03.113.001 |  | 09 | SICUREZZA IN AZIENDA E IN CANTIERE | 09.S03 | INSTALLAZIONE DI CANTIERE | 09.S03.113 | Accesso carrabile di luce netta 6,00 m per recinzione fissa di cantiere stradale di altezza minima, misurata dal piano di calpestio, pari a 200 cm, idoneo a delimitare l'area di cantiere ed ad impedire l'accesso agli estranei ai lavori, costituita dai seguenti elementi principali: - montanti laterali di sostegno di sezione minima 200x200x5 mm realizzati in tubolari di acciaio Fe360 laminati a caldo e verniciati, completi di zanche a murare sufficienti a garantire stabilità all'intero manufatto; - ante costituite da tubolari perimetrali laterali, rompitratta e superiore di sezione 60x60x5 mm e tubolare inferiore di sezione 180x60x5 mm realizzati in acciaio Fe360 laminato a caldo e verniciato complete di tamponamenti interni realizzati con pannelli di rete elettrosaldata in tondini di acciaio diametro 10 mm e maglia 20x20 cm; - ferramenta di sostegno, portata e chiusura costituita da cerniere a saldare a tre ali di grandi dimensioni, gruppo maniglie, catenacci e serrature; - finitura superficiale del manufatto mediante applicazione a spruzzo di due mani, opportunamente diluite, di antiruggine universale; - rete schermante in polietilene estruso colorato con maglie ovoidali di altezza 200 cm e posata a correre ed in vista sui battenti all'esterno del cantiere lungo tutta la lunghezza del manufatto. Nel prezzo si intendono compresi e compensati: - gli oneri per il nolo dei materiali necessari; - il carico; - lo scarico ed ogni genere di trasporto; - gli scavi; - il corretto posizionamento dei montanti; - i getti in conglomerato cementizio; - il taglio; - lo sfrido; - la manutenzione periodica; - lo smontaggio a fine cantiere; - il ritiro a fine lavori del materiale di risulta; - il rispetto delle normative vigenti in materia antinfortunistica nei cantieri e quanto altro necessario per dare l'opera finita a regola d'arte ed in efficienza per tutta la durata del cantiere. | 09.S03.113.001 | Per il primo mese o frazione | m² | Prezzo a corpo | 0 | 0 | 0 | 0 | 0 | 0 |  |  |  | 16.86 | 4
PUG2026/09.S03.113.003 |  | 09 | SICUREZZA IN AZIENDA E IN CANTIERE | 09.S03 | INSTALLAZIONE DI CANTIERE | 09.S03.113 | Accesso carrabile di luce netta 6,00 m per recinzione fissa di cantiere stradale di altezza minima, misurata dal piano di calpestio, pari a 200 cm, idoneo a delimitare l'area di cantiere ed ad impedire l'accesso agli estranei ai lavori, costituita dai seguenti elementi principali: - montanti laterali di sostegno di sezione minima 200x200x5 mm realizzati in tubolari di acciaio Fe360 laminati a caldo e verniciati, completi di zanche a murare sufficienti a garantire stabilità all'intero manufatto; - ante costituite da tubolari perimetrali laterali, rompitratta e superiore di sezione 60x60x5 mm e tubolare inferiore di sezione 180x60x5 mm realizzati in acciaio Fe360 laminato a caldo e verniciato complete di tamponamenti interni realizzati con pannelli di rete elettrosaldata in tondini di acciaio diametro 10 mm e maglia 20x20 cm; - ferramenta di sostegno, portata e chiusura costituita da cerniere a saldare a tre ali di grandi dimensioni, gruppo maniglie, catenacci e serrature; - finitura superficiale del manufatto mediante applicazione a spruzzo di due mani, opportunamente diluite, di antiruggine universale; - rete schermante in polietilene estruso colorato con maglie ovoidali di altezza 200 cm e posata a correre ed in vista sui battenti all'esterno del cantiere lungo tutta la lunghezza del manufatto. Nel prezzo si intendono compresi e compensati: - gli oneri per il nolo dei materiali necessari; - il carico; - lo scarico ed ogni genere di trasporto; - gli scavi; - il corretto posizionamento dei montanti; - i getti in conglomerato cementizio; - il taglio; - lo sfrido; - la manutenzione periodica; - lo smontaggio a fine cantiere; - il ritiro a fine lavori del materiale di risulta; - il rispetto delle normative vigenti in materia antinfortunistica nei cantieri e quanto altro necessario per dare l'opera finita a regola d'arte ed in efficienza per tutta la durata del cantiere. | 09.S03.113.003 | Per ogni mese in più o frazione | m² | Prezzo a corpo | 0 | 0 | 0 | 0 | 0 | 0 |  |  |  | 1.29 | 4
PUG2026/09.S03.115.001 |  | 09 | SICUREZZA IN AZIENDA E IN CANTIERE | 09.S03 | INSTALLAZIONE DI CANTIERE | 09.S03.115 | Treppiede per pozzetti o tombini con gambe telescopiche regolabili per terreni irregolari, completo di golfare (anello metallico) di ancoraggio e carrucola di rinvio, fornito e posto in opera. Sono compresi: - l'uso per la durata della fase di lavoro che lo richiede al fine di garantire la sicurezza dei lavoratori; - il montaggio e lo smontaggio anche quando, per motivi legati alla sicurezza dei lavoratori, queste azioni vengono ripetute più volte durante la fase di lavoro; - il documento che indica le caratteristiche tecniche e le istruzioni per l'uso e la manutenzione; - l'accatastamento e lo smaltimento a fine opera. Gli apprestamenti sono e restano di proprietà dell'impresa. È inoltre compreso quanto altro occorre per l'utilizzo temporaneo del treppiede. | 09.S03.115.001 | Misurato cadauno posto in opera, per l'intera durata della fase di lavoro | cad | Analisi | 0 | 14.27 | 4.1 | 0 | 77.68 | 22.32 | 18.37 | 2.76 |  | 21.13 | 4
PUG2026/09.S03.117.001 |  | 09 | SICUREZZA IN AZIENDA E IN CANTIERE | 09.S03 | INSTALLAZIONE DI CANTIERE | 09.S03.117 | Cassone metallico di 6 m³ per contenimento di materiali di scavo/macerie, dotato d’idonea copertura. Sono compresi: - l'uso per la durata del lavoro al fine di assicurare un'ordinata raccolta dei materiali garantendo meglio la sicurezza dei lavoratori; - la manutenzione per tutto il periodo della fase di lavoro al fine di garantirne la funzionalità e l'efficienza; - la posa in opera e l'allontanamento a fine fase di lavoro. È inoltre compreso quanto altro occorre per l'utilizzo temporaneo del cassone al fine di garantire la sicurezza dei lavoratori | 09.S03.117.001 | Per il primo mese o frazione | cad | Analisi | 0 | 1.14 | 73.2 | 0 | 1.54 | 98.46 | 74.34 | 11.15 |  | 85.49 | 4
PUG2026/09.S03.117.003 |  | 09 | SICUREZZA IN AZIENDA E IN CANTIERE | 09.S03 | INSTALLAZIONE DI CANTIERE | 09.S03.117 | Cassone metallico di 6 m³ per contenimento di materiali di scavo/macerie, dotato d’idonea copertura. Sono compresi: - l'uso per la durata del lavoro al fine di assicurare un'ordinata raccolta dei materiali garantendo meglio la sicurezza dei lavoratori; - la manutenzione per tutto il periodo della fase di lavoro al fine di garantirne la funzionalità e l'efficienza; - la posa in opera e l'allontanamento a fine fase di lavoro. È inoltre compreso quanto altro occorre per l'utilizzo temporaneo del cassone al fine di garantire la sicurezza dei lavoratori | 09.S03.117.003 | Per ogni mese in più o frazione | cad | Analisi | 0 | 0.34 | 29.28 | 0 | 1.16 | 98.84 | 29.62 | 4.44 |  | 34.07 | 4
PUG2026/09.S03.119.001 |  | 09 | SICUREZZA IN AZIENDA E IN CANTIERE | 09.S03 | INSTALLAZIONE DI CANTIERE | 09.S03.119 | Serbatoio di qualsiasi materiale con capacità pari a 1.000 l. Sono compresi: - l'uso per la durata del lavoro al fine di assicurare un'ordinata gestione del cantiere garantendo meglio la sicurezza dei lavoratori; - la manutenzione per tutto il periodo della fase di lavoro al fine di garantirne la funzionalità e l'efficienza; - l'accatastamento e l'allontanamento a fine fase di lavoro. È inoltre compreso quanto altro occorre per l'utilizzo temporaneo del serbatoio | 09.S03.119.001 | Fuori terra: per il primo mese o frazione | cad | Analisi | 0 | 9.13 | 121.44 | 0 | 7 | 93 | 130.57 | 19.59 |  | 150.16 | 4
PUG2026/09.S03.119.003 |  | 09 | SICUREZZA IN AZIENDA E IN CANTIERE | 09.S03 | INSTALLAZIONE DI CANTIERE | 09.S03.119 | Serbatoio di qualsiasi materiale con capacità pari a 1.000 l. Sono compresi: - l'uso per la durata del lavoro al fine di assicurare un'ordinata gestione del cantiere garantendo meglio la sicurezza dei lavoratori; - la manutenzione per tutto il periodo della fase di lavoro al fine di garantirne la funzionalità e l'efficienza; - l'accatastamento e l'allontanamento a fine fase di lavoro. È inoltre compreso quanto altro occorre per l'utilizzo temporaneo del serbatoio | 09.S03.119.003 | Fuori terra: per ogni mese in più o frazione | cad | Analisi | 0 | 4 | 49.34 | 0 | 7.49 | 92.51 | 53.33 | 8 |  | 61.33 | 4
PUG2026/09.S03.119.005 |  | 09 | SICUREZZA IN AZIENDA E IN CANTIERE | 09.S03 | INSTALLAZIONE DI CANTIERE | 09.S03.119 | Serbatoio di qualsiasi materiale con capacità pari a 1.000 l. Sono compresi: - l'uso per la durata del lavoro al fine di assicurare un'ordinata gestione del cantiere garantendo meglio la sicurezza dei lavoratori; - la manutenzione per tutto il periodo della fase di lavoro al fine di garantirne la funzionalità e l'efficienza; - l'accatastamento e l'allontanamento a fine fase di lavoro. È inoltre compreso quanto altro occorre per l'utilizzo temporaneo del serbatoio | 09.S03.119.005 | Interrato: per il primo mese o frazione | cad | Analisi | 0 | 37.11 | 205.4 | 0 | 15.3 | 84.7 | 242.51 | 36.38 |  | 278.88 | 4
PUG2026/09.S03.119.007 |  | 09 | SICUREZZA IN AZIENDA E IN CANTIERE | 09.S03 | INSTALLAZIONE DI CANTIERE | 09.S03.119 | Serbatoio di qualsiasi materiale con capacità pari a 1.000 l. Sono compresi: - l'uso per la durata del lavoro al fine di assicurare un'ordinata gestione del cantiere garantendo meglio la sicurezza dei lavoratori; - la manutenzione per tutto il periodo della fase di lavoro al fine di garantirne la funzionalità e l'efficienza; - l'accatastamento e l'allontanamento a fine fase di lavoro. È inoltre compreso quanto altro occorre per l'utilizzo temporaneo del serbatoio | 09.S03.119.007 | Interrato: per ogni mese in più o frazione | cad | Analisi | 0 | 10.28 | 56.88 | 0 | 15.3 | 84.7 | 67.16 | 10.07 |  | 77.23 | 4
PUG2026/09.S03.121.001 |  | 09 | SICUREZZA IN AZIENDA E IN CANTIERE | 09.S03 | INSTALLAZIONE DI CANTIERE | 09.S03.121 | Apparecchio di illuminazione trasportabile sostenuto da treppiede con alimentazione 220 V, cavo di alimentazione della lunghezza di m 20 tipo H07RN -F sez. 1 mm², spina mobile, lampada 200 W | 09.S03.121.001 | Nolo per un mese | cad | Analisi | 0 | 0 | 4.95 | 0 | 0 | 100 | 4.95 | 0.74 | 0.57 | 6.26 | 4
PUG2026/09.S03.123.001 |  | 09 | SICUREZZA IN AZIENDA E IN CANTIERE | 09.S03 | INSTALLAZIONE DI CANTIERE | 09.S03.123 | Faro alogeno con grado di protezione ip65 montato su cavalletto movibile per illuminazione di cantiere; costo mensile | 09.S03.123.001 | da 500 W | cad | Analisi | 0 | 0 | 1.14 | 0 | 0 | 100 | 1.14 | 0.17 | 0.13 | 1.44 | 4
PUG2026/09.S03.123.003 |  | 09 | SICUREZZA IN AZIENDA E IN CANTIERE | 09.S03 | INSTALLAZIONE DI CANTIERE | 09.S03.123 | Faro alogeno con grado di protezione ip65 montato su cavalletto movibile per illuminazione di cantiere; costo mensile | 09.S03.123.003 | da 1000 W | cad | Analisi | 0 | 0 | 1.89 | 0 | 0 | 100 | 1.89 | 0.28 | 0.22 | 2.39 | 4
PUG2026/09.S03.123.005 |  | 09 | SICUREZZA IN AZIENDA E IN CANTIERE | 09.S03 | INSTALLAZIONE DI CANTIERE | 09.S03.123 | Faro alogeno con grado di protezione ip65 montato su cavalletto movibile per illuminazione di cantiere; costo mensile | 09.S03.123.005 | da 1500 W | cad | Analisi | 0 | 0 | 2.37 | 0 | 0 | 100 | 2.37 | 0.36 | 0.27 | 3 | 4
PUG2026/09.S03.125.001 |  | 09 | SICUREZZA IN AZIENDA E IN CANTIERE | 09.S03 | INSTALLAZIONE DI CANTIERE | 09.S03.125 | Lanterna segnaletica con interruttore manuale, alimentata in B.T. a 12 volts o a batteria; costo mensile | 09.S03.125.001 | Lampeggiante crepuscolare a luce gialla | cad | Analisi | 0 | 0 | 0.68 | 0 | 0 | 100 | 0.68 | 0.1 | 0.08 | 0.86 | 4
PUG2026/09.S03.125.003 |  | 09 | SICUREZZA IN AZIENDA E IN CANTIERE | 09.S03 | INSTALLAZIONE DI CANTIERE | 09.S03.125 | Lanterna segnaletica con interruttore manuale, alimentata in B.T. a 12 volts o a batteria; costo mensile | 09.S03.125.003 | A luce rossa fissa | cad | Analisi | 0 | 0 | 0.72 | 0 | 0 | 100 | 0.72 | 0.11 | 0.08 | 0.91 | 4
PUG2026/09.S03.127.001 |  | 09 | SICUREZZA IN AZIENDA E IN CANTIERE | 09.S03 | INSTALLAZIONE DI CANTIERE | 09.S03.127 | Barriere di protezione linee elettriche esterne aeree realizzate mediante apposite strutture di tavole su pali di sostegno in legno idonee a proteggere le linee da urti derivanti dall'azione di macchine operatrici o da movimentazione di carichi sospesi a gru pali altezza fino a 6 m, interasse fino a 6 m, protezione fino ad altezza 1 m circa. Sono compresi: - l'uso per la durata delle fasi di lavoro che lo richiedono al fine di garantire la sicurezza dei lavoratori; - il montaggio con tutto ciò che occorre per eseguirlo; - lo smontaggio; - la manutenzione durante tutto il periodo dell'utilizzo della protezione, l'accatastamento e lo smaltimento a fine lavoro. | 09.S03.127.001 | msurata a metro lineare posta in opera, per l'intera durata delle fasi di lavoro | m² | Prezzo a corpo | 0 | 0 | 0 | 0 | 0 | 0 |  |  |  | 369.42 | 4
PUG2026/09.S03.129.001 |  | 09 | SICUREZZA IN AZIENDA E IN CANTIERE | 09.S03 | INSTALLAZIONE DI CANTIERE | 09.S03.129 | Impianto di illuminazione di emergenza costituito da lampade di emergenza costruite secondo la norma CEI EN 2-22. Grado di protezione IP 55. Alimentazione: 230V.50Hz. Ricarica completa in 12 ore per i modelli da 1 ora di autonomia. Batteria al NI-Cd per alta temperatura da 3.6 V 2Ah Ni-Cd. Autonomia 1 ora Lampada 8 W. Peso: Kg 1,3. Dimensione: larghezza mm 382, altezza mm 370, spessore mm 66. Da collegarsi all'impianto di illuminazione del cantiere e delle gallerie. Sono compresi: il cablaggio per l'alimentazione, l'uso per la durata della fase di lavoro che ne prevede l'installazione temporanea; la manutenzione e le revisioni periodiche; il montaggio e lo smontaggio anche quando, per motivi legati alla sicurezza dei lavoratori, queste azioni vengono ripetute più volte durante il corso dei lavori; l'immediata sostituzione in caso di guasti o rotture di qualunque parte dell'impianto; l'allontanamento a fine fase lavoro. È inoltre compreso quanto altro occorre per l'utilizzo temporaneo dell'impianto. | 09.S03.129.001 | Valutato al mese | cad | Prezzo a corpo | 0 | 0 | 0 | 0 | 0 | 0 |  |  |  | 10.78 | 4
PUG2026/09.S03.131.001 |  | 09 | SICUREZZA IN AZIENDA E IN CANTIERE | 09.S03 | INSTALLAZIONE DI CANTIERE | 09.S03.131 | Motogeneratore elettrico di emergenza trasportabile. Oneri per il funzionamento, carburante e materiale di consumo | 09.S03.131.001 | Potenza fino a 10 kw | h | Prezzo a corpo | 0 | 0 | 0 | 0 | 0 | 0 |  |  |  | 7.13 | 4
PUG2026/09.S03.133.001 |  | 09 | SICUREZZA IN AZIENDA E IN CANTIERE | 09.S03 | INSTALLAZIONE DI CANTIERE | 09.S03.133 | Postazione SOS costituite da un sistema telefonico in grado di comunicare direttamente con 118, 115 e uffici di cantiere, con linea dedicata indipendente collegata alla rete fissa nazionale. Completo di pulsante di allarme ad azionamento manuale, dispositivo acustico e luminoso, illuminazione di emergenza, cartello con istruzioni e dati essenziali. Allestimento, messa in funzione, mantenimento e rimozione finale. Sono compresi: - l'uso per la durata della fase di lavoro che ne prevede l'installazione temporanea al fine di garantire la sicurezza dei lavoratori; - la manutenzione e le revisioni periodiche; - il montaggio e lo smontaggio anche quando, per motivi legati alla sicurezza dei lavoratori, queste azioni vengono ripetute più volte durante il corso dei lavori; - l'immediata sostituzione in caso di guasti o rotture di qualunque parte dell'impianto; - il lay out di cantiere dell'impianto e delle sue evoluzioni; - le dichiarazioni dell'installatore; - tutto l'occorrente per il corretto funzionamento; - l'allontanamento a fine fase lavoro. L'impianto è e resta di proprietà dell'impresa | 09.S03.133.001 | All'esterno di gallerie da posizionare all'imbocco della galleria | cad | Prezzo a corpo | 0 | 0 | 0 | 0 | 0 | 0 |  |  |  | 4669.65 | 4
PUG2026/09.S03.133.003 |  | 09 | SICUREZZA IN AZIENDA E IN CANTIERE | 09.S03 | INSTALLAZIONE DI CANTIERE | 09.S03.133 | Postazione SOS costituite da un sistema telefonico in grado di comunicare direttamente con 118, 115 e uffici di cantiere, con linea dedicata indipendente collegata alla rete fissa nazionale. Completo di pulsante di allarme ad azionamento manuale, dispositivo acustico e luminoso, illuminazione di emergenza, cartello con istruzioni e dati essenziali. Allestimento, messa in funzione, mantenimento e rimozione finale. Sono compresi: - l'uso per la durata della fase di lavoro che ne prevede l'installazione temporanea al fine di garantire la sicurezza dei lavoratori; - la manutenzione e le revisioni periodiche; - il montaggio e lo smontaggio anche quando, per motivi legati alla sicurezza dei lavoratori, queste azioni vengono ripetute più volte durante il corso dei lavori; - l'immediata sostituzione in caso di guasti o rotture di qualunque parte dell'impianto; - il lay out di cantiere dell'impianto e delle sue evoluzioni; - le dichiarazioni dell'installatore; - tutto l'occorrente per il corretto funzionamento; - l'allontanamento a fine fase lavoro. L'impianto è e resta di proprietà dell'impresa | 09.S03.133.003 | All'interno di gallerie da posizionare all'interno della galleria e/o sul fronte | cad | Prezzo a corpo | 0 | 0 | 0 | 0 | 0 | 0 |  |  |  | 4358.34 | 4
PUG2026/09.S03.135.001 |  | 09 | SICUREZZA IN AZIENDA E IN CANTIERE | 09.S03 | INSTALLAZIONE DI CANTIERE | 09.S03.135 | Piattaforma per baraccamenti/deposito | 09.S03.135.001 | In legno: costituita da travetti in legno distanziate 1 m, di sezione cm 15x15 e sovrastante tavolato spessore cm 5. | m² | Prezzo a corpo | 0 | 0 | 0 | 0 | 0 | 0 |  |  |  | 35.43 | 4
PUG2026/09.S03.135.003 |  | 09 | SICUREZZA IN AZIENDA E IN CANTIERE | 09.S03 | INSTALLAZIONE DI CANTIERE | 09.S03.135 | Piattaforma per baraccamenti/deposito | 09.S03.135.003 | In calcestruzzo: realizzata con getto di platea in cls, di spessore 30 cm, compresa armatura in rete eletterosaldata maglia cm 20 x 20, casseri, scavo e spianamento. | m² | Prezzo a corpo | 0 | 0 | 0 | 0 | 0 | 0 |  |  |  | 43.14 | 4
PUG2026/09.S03.137.001 |  | 09 | SICUREZZA IN AZIENDA E IN CANTIERE | 09.S03 | INSTALLAZIONE DI CANTIERE | 09.S03.137 | Costo del riscaldamento dei baraccamenti, riscaldamento elettrico | 09.S03.137.001 | Per ogni mese | m² | Prezzo a corpo | 0 | 0 | 0 | 0 | 0 | 0 |  |  |  | 4.29 | 4
PUG2026/09.S03.139.001 |  | 09 | SICUREZZA IN AZIENDA E IN CANTIERE | 09.S03 | INSTALLAZIONE DI CANTIERE | 09.S03.139 | Manutenzione e pulizia di alloggiamenti, baraccamenti e servizi | 09.S03.139.001 | Per ogni mese | m² | Prezzo a corpo | 0 | 0 | 0 | 0 | 0 | 0 |  |  |  | 17.57 | 4
PUG2026/09.S03.141.001 |  | 09 | SICUREZZA IN AZIENDA E IN CANTIERE | 09.S03 | INSTALLAZIONE DI CANTIERE | 09.S03.141 | Box in lamiera ad uso magazzino, rimessa attrezzi da lavoro, deposito materiali pericolosi, ecc. Caratteristiche: Struttura di acciaio zincato, con tetto a due pendenze o semicurvo, montaggio rapido ad incastro. Sono compresi: - l'uso per la durata delle fasi di lavoro che lo richiedono al fine di garantire una ordinata gestione del cantiere garantendo meglio la sicurezza e l'igiene dei lavoratori; - il montaggio e lo smontaggio anche quando queste azioni vengono ripetute più volte durante il corso dei lavori a seguito della evoluzione dei medesimi; - il trasporto presso il cantiere; - la preparazione della base di appoggio; - l'accatastamento e l'allontanamento a fine opera. Il box ed i relativi accessori sono e restano di proprietà dell’impresa. È inoltre compreso quanto altro occorre per l'utilizzo del box. Misurato al mese o frazione di mese per assicurare la corretta organizzazione del cantiere anche al fine di garantire la sicurezza e l'igiene dei lavoratori | 09.S03.141.001 | Dimensioni esterne massime m 2,60 x 3,40 x 2,20: per il primo mese o frazione | cad | Prezzo a corpo | 0 | 0 | 0 | 0 | 0 | 0 |  |  |  | 122.45 | 4
PUG2026/09.S03.141.003 |  | 09 | SICUREZZA IN AZIENDA E IN CANTIERE | 09.S03 | INSTALLAZIONE DI CANTIERE | 09.S03.141 | Box in lamiera ad uso magazzino, rimessa attrezzi da lavoro, deposito materiali pericolosi, ecc. Caratteristiche: Struttura di acciaio zincato, con tetto a due pendenze o semicurvo, montaggio rapido ad incastro. Sono compresi: - l'uso per la durata delle fasi di lavoro che lo richiedono al fine di garantire una ordinata gestione del cantiere garantendo meglio la sicurezza e l'igiene dei lavoratori; - il montaggio e lo smontaggio anche quando queste azioni vengono ripetute più volte durante il corso dei lavori a seguito della evoluzione dei medesimi; - il trasporto presso il cantiere; - la preparazione della base di appoggio; - l'accatastamento e l'allontanamento a fine opera. Il box ed i relativi accessori sono e restano di proprietà dell’impresa. È inoltre compreso quanto altro occorre per l'utilizzo del box. Misurato al mese o frazione di mese per assicurare la corretta organizzazione del cantiere anche al fine di garantire la sicurezza e l'igiene dei lavoratori | 09.S03.141.003 | Dimensioni esterne massime m 2,60 x 3,40 x 2,20: per ogni mese in più o frazione | cad | Prezzo a corpo | 0 | 0 | 0 | 0 | 0 | 0 |  |  |  | 24.9 | 4
PUG2026/09.S03.141.005 |  | 09 | SICUREZZA IN AZIENDA E IN CANTIERE | 09.S03 | INSTALLAZIONE DI CANTIERE | 09.S03.141 | Box in lamiera ad uso magazzino, rimessa attrezzi da lavoro, deposito materiali pericolosi, ecc. Caratteristiche: Struttura di acciaio zincato, con tetto a due pendenze o semicurvo, montaggio rapido ad incastro. Sono compresi: - l'uso per la durata delle fasi di lavoro che lo richiedono al fine di garantire una ordinata gestione del cantiere garantendo meglio la sicurezza e l'igiene dei lavoratori; - il montaggio e lo smontaggio anche quando queste azioni vengono ripetute più volte durante il corso dei lavori a seguito della evoluzione dei medesimi; - il trasporto presso il cantiere; - la preparazione della base di appoggio; - l'accatastamento e l'allontanamento a fine opera. Il box ed i relativi accessori sono e restano di proprietà dell’impresa. È inoltre compreso quanto altro occorre per l'utilizzo del box. Misurato al mese o frazione di mese per assicurare la corretta organizzazione del cantiere anche al fine di garantire la sicurezza e l'igiene dei lavoratori | 09.S03.141.005 | Dimensioni esterne massime m 2,60 x 5,20 x 2,20: per il primo mese o frazione | cad | Prezzo a corpo | 0 | 0 | 0 | 0 | 0 | 0 |  |  |  | 132.83 | 4
PUG2026/09.S03.141.007 |  | 09 | SICUREZZA IN AZIENDA E IN CANTIERE | 09.S03 | INSTALLAZIONE DI CANTIERE | 09.S03.141 | Box in lamiera ad uso magazzino, rimessa attrezzi da lavoro, deposito materiali pericolosi, ecc. Caratteristiche: Struttura di acciaio zincato, con tetto a due pendenze o semicurvo, montaggio rapido ad incastro. Sono compresi: - l'uso per la durata delle fasi di lavoro che lo richiedono al fine di garantire una ordinata gestione del cantiere garantendo meglio la sicurezza e l'igiene dei lavoratori; - il montaggio e lo smontaggio anche quando queste azioni vengono ripetute più volte durante il corso dei lavori a seguito della evoluzione dei medesimi; - il trasporto presso il cantiere; - la preparazione della base di appoggio; - l'accatastamento e l'allontanamento a fine opera. Il box ed i relativi accessori sono e restano di proprietà dell’impresa. È inoltre compreso quanto altro occorre per l'utilizzo del box. Misurato al mese o frazione di mese per assicurare la corretta organizzazione del cantiere anche al fine di garantire la sicurezza e l'igiene dei lavoratori | 09.S03.141.007 | Dimensioni esterne massime m 2,60 x 5,20 x 2,20: per ogni mese in più o frazione. | cad | Prezzo a corpo | 0 | 0 | 0 | 0 | 0 | 0 |  |  |  | 28.02 | 4
PUG2026/09.S03.143.001 |  | 09 | SICUREZZA IN AZIENDA E IN CANTIERE | 09.S03 | INSTALLAZIONE DI CANTIERE | 09.S03.143 | Box di decontaminazione per gli operatori nel settore dell'amianto da usare per interventi di rimozioni, o incapsulamento o altra fase mirata, dell’amianto. Costituito da struttura prefabbricata coibentata, diviso in tre vani specifici nei quali nel primo l'operatore si spoglia e può usufruire di un lavandino, nel secondo prende la doccia, mentre nel terzo si asciuga e si riveste. Il box deve essere completo di vasca a tenuta per le acque reflue. Sono compresi: - l'uso per la durata delle fasi di lavoro che lo richiedono al fine di garantire l'igiene dei lavoratori; - il montaggio e lo smontaggio anche quando, per motivi legati alla sicurezza e l'igiene dei lavoratori, queste azioni vengono ripetute più volte durante il corso dei lavori a seguito della evoluzione dei medesimi; - il documento che indica le istruzioni per l'uso e la manutenzione; - il trasporto presso il cantiere; - la preparazione della base di appoggio; - l'uso dell’autogrù per la movimentazione e la collocazione nell’area predefinita e per l'allontanamento a fine opera. Il box ed i relativi accessori sono e restano di proprietà dell’impresa. È inoltre compreso quanto altro occorre per l'utilizzo del box di decontaminazione. Misurato al mese o frazione di mese per assicurare la corretta organizzazione del cantiere anche al fine di garantire la sicurezza e l'igiene dei lavoratori | 09.S03.143.001 | Per il primo mese o frazione | cad | Prezzo a corpo | 0 | 0 | 0 | 0 | 0 | 0 |  |  |  | 466.97 | 4
PUG2026/09.S03.143.003 |  | 09 | SICUREZZA IN AZIENDA E IN CANTIERE | 09.S03 | INSTALLAZIONE DI CANTIERE | 09.S03.143 | Box di decontaminazione per gli operatori nel settore dell'amianto da usare per interventi di rimozioni, o incapsulamento o altra fase mirata, dell’amianto. Costituito da struttura prefabbricata coibentata, diviso in tre vani specifici nei quali nel primo l'operatore si spoglia e può usufruire di un lavandino, nel secondo prende la doccia, mentre nel terzo si asciuga e si riveste. Il box deve essere completo di vasca a tenuta per le acque reflue. Sono compresi: - l'uso per la durata delle fasi di lavoro che lo richiedono al fine di garantire l'igiene dei lavoratori; - il montaggio e lo smontaggio anche quando, per motivi legati alla sicurezza e l'igiene dei lavoratori, queste azioni vengono ripetute più volte durante il corso dei lavori a seguito della evoluzione dei medesimi; - il documento che indica le istruzioni per l'uso e la manutenzione; - il trasporto presso il cantiere; - la preparazione della base di appoggio; - l'uso dell’autogrù per la movimentazione e la collocazione nell’area predefinita e per l'allontanamento a fine opera. Il box ed i relativi accessori sono e restano di proprietà dell’impresa. È inoltre compreso quanto altro occorre per l'utilizzo del box di decontaminazione. Misurato al mese o frazione di mese per assicurare la corretta organizzazione del cantiere anche al fine di garantire la sicurezza e l'igiene dei lavoratori | 09.S03.143.003 | Per ogni mese in più o frazione | cad | Prezzo a corpo | 0 | 0 | 0 | 0 | 0 | 0 |  |  |  | 166.03 | 4
PUG2026/09.S03.145.001 |  | 09 | SICUREZZA IN AZIENDA E IN CANTIERE | 09.S03 | INSTALLAZIONE DI CANTIERE | 09.S03.145 | Attrezzatura per la distribuzione dell'acqua in cantiere costituita da: gruppo elettropompa centrifuga potenza 20 HP, 380 V-50 Hz; serbatoio autoclave verticale a membrana da 500Lt, completo di pressostati | 09.S03.145.001 | Montaggio e smontaggio | cad | Prezzo a corpo | 0 | 0 | 0 | 0 | 0 | 0 |  |  |  | 2536.68 | 4
PUG2026/09.S03.145.003 |  | 09 | SICUREZZA IN AZIENDA E IN CANTIERE | 09.S03 | INSTALLAZIONE DI CANTIERE | 09.S03.145 | Attrezzatura per la distribuzione dell'acqua in cantiere costituita da: gruppo elettropompa centrifuga potenza 20 HP, 380 V-50 Hz; serbatoio autoclave verticale a membrana da 500Lt, completo di pressostati | 09.S03.145.003 | Nolo per ogni mese successivo o frazione | cad | Prezzo a corpo | 0 | 0 | 0 | 0 | 0 | 0 |  |  |  | 200.02 | 4
PUG2026/10.OM01.001.001 |  | 10 | OPERE MARITTIME | 10.OM01 | SCAVI, DEMOLIZIONI E RIMOZIONI | 10.OM01.001 | Scavo subacqueo eseguito senza impiego di esplosivi, fino alla profondità di 12 m sotto il livello medio del mare, con mezzi meccanici idonei, eventualmente muniti di disgregatore di idonea potenza. Nel prezzo è compreso l'onere della rimozione di eventuali trovanti, scogli, ruderi di muratura o in conglomerato cementizio semplice o armato, di qualsiasi resistenza e di volume non superiore a 0,5 mc, con l'obbligo del loro salpamento, ove i mezzi effossori non fossero allo scopo sufficienti, con idoneo mezzo di sollevamento. Nel prezzo, inoltre, è compresa l'eventuale disgregazione subacquea dei materiali mediante adeguati mezzi meccanici, compresi il carico sui mezzi idonei ed il trasporto, a mezzo di betta, a rifiuto o a ripascimento delle materie di risulta in zone autorizzate, fino a 5 miglia marine dal cantiere o a terra in apposite aree nell'ambito del cantiere o vasche di decantazione, la cui realizzazione è da compensarsi a parte. Il prezzo applicato per ogni mc di scavo misurato in sito, comprende anche gli oneri per la regolarizzazione delle scarpate ed il ritorno a vuoto dei mezzi; il rispetto delle disposizioni delle autorità competenti acquisite in sede progettuale in merito alla movimentazione portuale e quelle relative allo scarico, e quanto altro occorre per dare il lavoro di scavo compiuto a perfetta regola d'arte | 10.OM01.001.001 | in materiali incoerenti anche contenenti elementi lapidei di qualsiasi resistenza e di volume non superiore a 0,5 mc | m³ | Analisi | 13.81 | 8.5 | 0 | 61.91 | 38.09 | 0 | 22.31 | 3.35 | 2.57 | 28.23 | 12
PUG2026/10.OM01.001.003 |  | 10 | OPERE MARITTIME | 10.OM01 | SCAVI, DEMOLIZIONI E RIMOZIONI | 10.OM01.001 | Scavo subacqueo eseguito senza impiego di esplosivi, fino alla profondità di 12 m sotto il livello medio del mare, con mezzi meccanici idonei, eventualmente muniti di disgregatore di idonea potenza. Nel prezzo è compreso l'onere della rimozione di eventuali trovanti, scogli, ruderi di muratura o in conglomerato cementizio semplice o armato, di qualsiasi resistenza e di volume non superiore a 0,5 mc, con l'obbligo del loro salpamento, ove i mezzi effossori non fossero allo scopo sufficienti, con idoneo mezzo di sollevamento. Nel prezzo, inoltre, è compresa l'eventuale disgregazione subacquea dei materiali mediante adeguati mezzi meccanici, compresi il carico sui mezzi idonei ed il trasporto, a mezzo di betta, a rifiuto o a ripascimento delle materie di risulta in zone autorizzate, fino a 5 miglia marine dal cantiere o a terra in apposite aree nell'ambito del cantiere o vasche di decantazione, la cui realizzazione è da compensarsi a parte. Il prezzo applicato per ogni mc di scavo misurato in sito, comprende anche gli oneri per la regolarizzazione delle scarpate ed il ritorno a vuoto dei mezzi; il rispetto delle disposizioni delle autorità competenti acquisite in sede progettuale in merito alla movimentazione portuale e quelle relative allo scarico, e quanto altro occorre per dare il lavoro di scavo compiuto a perfetta regola d'arte | 10.OM01.001.003 | in materiali coesivi anche contenenti elementi lapidei di qualsiasi resistenza e di volume non superiore a 0,5 mc | m³ | Analisi | 27.5 | 0.09 | 0 | 99.67 | 0.33 | 0 | 27.59 | 4.14 | 3.17 | 34.9 | 12
PUG2026/10.OM01.001.005 |  | 10 | OPERE MARITTIME | 10.OM01 | SCAVI, DEMOLIZIONI E RIMOZIONI | 10.OM01.001 | Scavo subacqueo eseguito senza impiego di esplosivi, fino alla profondità di 12 m sotto il livello medio del mare, con mezzi meccanici idonei, eventualmente muniti di disgregatore di idonea potenza. Nel prezzo è compreso l'onere della rimozione di eventuali trovanti, scogli, ruderi di muratura o in conglomerato cementizio semplice o armato, di qualsiasi resistenza e di volume non superiore a 0,5 mc, con l'obbligo del loro salpamento, ove i mezzi effossori non fossero allo scopo sufficienti, con idoneo mezzo di sollevamento. Nel prezzo, inoltre, è compresa l'eventuale disgregazione subacquea dei materiali mediante adeguati mezzi meccanici, compresi il carico sui mezzi idonei ed il trasporto, a mezzo di betta, a rifiuto o a ripascimento delle materie di risulta in zone autorizzate, fino a 5 miglia marine dal cantiere o a terra in apposite aree nell'ambito del cantiere o vasche di decantazione, la cui realizzazione è da compensarsi a parte. Il prezzo applicato per ogni mc di scavo misurato in sito, comprende anche gli oneri per la regolarizzazione delle scarpate ed il ritorno a vuoto dei mezzi; il rispetto delle disposizioni delle autorità competenti acquisite in sede progettuale in merito alla movimentazione portuale e quelle relative allo scarico, e quanto altro occorre per dare il lavoro di scavo compiuto a perfetta regola d'arte | 10.OM01.001.005 | in materiali compatti con resistenza allo schiacciamento da oltre 4 N/mmq e fino a 10 N/mmq ed in rocce lapidee fessurate di qualsiasi resistenza con superfici di discontinuità poste a distanza media l'una dall'altra superiore a 30 cm e fino a 50 cm. La resistenza allo schiacciamento delle rocce lapidee integre sarà determinata su provini da prelevare in numero non inferiore a 5 (da 10 x 10 x 10 cm) fino ai primi 300 metri cubi di materiale e sarà rideterminato con le stesse modalità ogni qualvolta sarà riscontrata variazione delle classi di resistenza | m³ | Analisi | 57.2 | 0.85 | 0 | 98.54 | 1.46 | 0 | 58.05 | 8.71 | 6.68 | 73.43 | 12
PUG2026/10.OM01.001.007 |  | 10 | OPERE MARITTIME | 10.OM01 | SCAVI, DEMOLIZIONI E RIMOZIONI | 10.OM01.001 | Scavo subacqueo eseguito senza impiego di esplosivi, fino alla profondità di 12 m sotto il livello medio del mare, con mezzi meccanici idonei, eventualmente muniti di disgregatore di idonea potenza. Nel prezzo è compreso l'onere della rimozione di eventuali trovanti, scogli, ruderi di muratura o in conglomerato cementizio semplice o armato, di qualsiasi resistenza e di volume non superiore a 0,5 mc, con l'obbligo del loro salpamento, ove i mezzi effossori non fossero allo scopo sufficienti, con idoneo mezzo di sollevamento. Nel prezzo, inoltre, è compresa l'eventuale disgregazione subacquea dei materiali mediante adeguati mezzi meccanici, compresi il carico sui mezzi idonei ed il trasporto, a mezzo di betta, a rifiuto o a ripascimento delle materie di risulta in zone autorizzate, fino a 5 miglia marine dal cantiere o a terra in apposite aree nell'ambito del cantiere o vasche di decantazione, la cui realizzazione è da compensarsi a parte. Il prezzo applicato per ogni mc di scavo misurato in sito, comprende anche gli oneri per la regolarizzazione delle scarpate ed il ritorno a vuoto dei mezzi; il rispetto delle disposizioni delle autorità competenti acquisite in sede progettuale in merito alla movimentazione portuale e quelle relative allo scarico, e quanto altro occorre per dare il lavoro di scavo compiuto a perfetta regola d'arte | 10.OM01.001.007 | in materiali compatti con resistenza allo schiacciamento da oltre 10 N/mmq e fino a 20 N/mmq ed in rocce lapidee fessurate di qualsiasi resistenza con superfici di discontinuità poste a distanza media l'una dall'altra superiore a 30 cm e fino a 50 cm. La resistenza allo schiacciamento delle rocce lapidee integre sarà determinata su provini da prelevare in numero non inferiore a 5 (da 10 x 10 x 10 cm) fino ai primi 300 metri cubi di materiale e sarà rideterminato con le stesse modalità ogni qualvolta sarà riscontrata variazione delle classi di resistenza | m³ | Analisi | 95.38 | 0.36 | 0 | 99.63 | 0.37 | 0 | 95.74 | 14.36 | 11.01 | 121.11 | 12
PUG2026/10.OM01.001.009 |  | 10 | OPERE MARITTIME | 10.OM01 | SCAVI, DEMOLIZIONI E RIMOZIONI | 10.OM01.001 | Scavo subacqueo eseguito senza impiego di esplosivi, fino alla profondità di 12 m sotto il livello medio del mare, con mezzi meccanici idonei, eventualmente muniti di disgregatore di idonea potenza. Nel prezzo è compreso l'onere della rimozione di eventuali trovanti, scogli, ruderi di muratura o in conglomerato cementizio semplice o armato, di qualsiasi resistenza e di volume non superiore a 0,5 mc, con l'obbligo del loro salpamento, ove i mezzi effossori non fossero allo scopo sufficienti, con idoneo mezzo di sollevamento. Nel prezzo, inoltre, è compresa l'eventuale disgregazione subacquea dei materiali mediante adeguati mezzi meccanici, compresi il carico sui mezzi idonei ed il trasporto, a mezzo di betta, a rifiuto o a ripascimento delle materie di risulta in zone autorizzate, fino a 5 miglia marine dal cantiere o a terra in apposite aree nell'ambito del cantiere o vasche di decantazione, la cui realizzazione è da compensarsi a parte. Il prezzo applicato per ogni mc di scavo misurato in sito, comprende anche gli oneri per la regolarizzazione delle scarpate ed il ritorno a vuoto dei mezzi; il rispetto delle disposizioni delle autorità competenti acquisite in sede progettuale in merito alla movimentazione portuale e quelle relative allo scarico, e quanto altro occorre per dare il lavoro di scavo compiuto a perfetta regola d'arte | 10.OM01.001.009 | in materiali compatti con resistenza allo schiacciamento da oltre 20 N/mmq e fino a 40 N/mmq ed in rocce lapidee fessurate di qualsiasi resistenza con superfici di discontinuità poste a distanza media l'una dall'altra superiore a 30 cm e fino a 50 cm. La resistenza allo schiacciamento delle rocce lapidee integre sarà determinata su provini da prelevare in numero non inferiore a 5 (da 10 x 10 x 10 cm) fino ai primi 300 metri cubi di materiale e sarà rideterminato con le stesse modalità ogni qualvolta sarà riscontrata variazione delle classi di resistenza | m³ | Analisi | 114.4 | 8.5 | 0 | 93.08 | 6.92 | 0 | 122.9 | 18.44 | 14.13 | 155.47 | 12
PUG2026/10.OM01.003.001 |  | 10 | OPERE MARITTIME | 10.OM01 | SCAVI, DEMOLIZIONI E RIMOZIONI | 10.OM01.003 | Scavo subacqueo eseguito su esplicita autorizzazione della D.L. con l'impiego di malte espansive o esplosivi a base di nitrato di ammonio, metilammina nitrata ed additivi sensibilizzanti dalla consistenza plastica e gelatinosa, fino alla profondità di 12 m sotto il livello medio del mare, in rocce lapidee integre con resistenza allo schiacciamento superiore a 40 N/mmq, misurata sui provini predisposti dall'impresa in numero non inferiore a 5 (da 10 x 10 x 10 cm) per i primi 300 metri cubi di materiale scavato ed ogni qualvolta sarà rilevata in contraddittorio variazione delle classi di resistenza. Nel prezzo inoltre è compresa la disgregazione subacquea di ruderi, di muratura o di conglomerati cementizi semplici o armati, mediante l'utilizzo di perforatore idraulico del tipo subacqueo alimentato da centralina oleodinamica utilizzante olio biodegradabile, manovrato da operatore tecnico subacqueo abilitato. Il materiale di risulta disgregato e frantumato, verrà prelevato a mezzo di escavatore munito di benna mordente a valve o a polipo, piazzato su apposita chiatta o pontone, verrà caricato e trasportato, a mezzo di betta, a rifiuto o a ripascimento delle materie di risulta in zone autorizzate, fino a 5 miglia marine dal cantiere o a terra in apposite aree nell'ambito del cantiere o vasche di decantazione, la cui realizzazione è da compensarsi a parte. Il prezzo applicato per ogni mc di scavo misurato in sito, comprende anche gli oneri per la regolarizzazione delle scarpate ed il ritorno a vuoto dei mezzi, il rispetto delle disposizioni delle autorità competenti acquisite in sede progettuale in merito alla movimentazione portuale e quelle relative allo scarico ed ogni quanto altro occorre per dare il lavoro di scavo compiuto a perfetta regola d'arte | 10.OM01.003.001 | vedi voce | m³ | Analisi | 107.3 | 370.14 | 1959.45 | 4.4 | 15.19 | 80.41 | 2436.89 | 365.53 | 280.24 | 3082.67 | 12
PUG2026/10.OM01.005.001 |  | 10 | OPERE MARITTIME | 10.OM01 | SCAVI, DEMOLIZIONI E RIMOZIONI | 10.OM01.005 | Compenso addizionale agli scavi di cui agli articoli OM 01.01 e OM 01.02 per il sollevamento con mezzi meccanici delle materie già depositate in apposite aree autorizzate o in vasche di decantazione ed il carico su mezzo di trasporto terrestre. Per ogni mc di scavo misurato in sito di escavazione | 10.OM01.005.001 | vedi voce | m³ | Analisi | 3.85 | 0.6 | 0 | 86.46 | 13.54 | 0 | 4.45 | 0.67 | 0.51 | 5.63 | 12
PUG2026/10.OM01.007.001 |  | 10 | OPERE MARITTIME | 10.OM01 | SCAVI, DEMOLIZIONI E RIMOZIONI | 10.OM01.007 | Sovrapprezzo agli scavi subacquei per ogni mc di escavazione eseguita a profondità maggiore di 12 m sotto il livello medio del mare e per ogni 5 m di maggiore profondità. Per ogni mc di scavo misurato in sito di escavazione | 10.OM01.007.001 | vedi voce | % | Prezzo a corpo | 0 | 0 | 0 | 0 | 0 | 0 |  |  |  | 30 | 12
PUG2026/10.OM01.009.001 |  | 10 | OPERE MARITTIME | 10.OM01 | SCAVI, DEMOLIZIONI E RIMOZIONI | 10.OM01.009 | Compenso per trasporto a rifiuto, oltre le cinque miglia marine dal cantiere, di materie provenienti dagli scavi o dalle demolizioni subacquee, in mare aperto, previa autorizzazione dell'autorità marittima acquisita in fase progettuale, a mezzo di capaci bette trainate da rimorchiatore o mezzi similari. Il materiale dragato dovrà essere scaricato in mare aperto, nelle zone autorizzate dalla Capitaneria di Porto ai sensi delle direttive del Comitato Interministeriale del 26/11/80 (G.U. n. 333 del 4/12/80) e della circolare n. 25 del 28/1/85 del Ministero della Marina Mercantile. Nel prezzo di applicazione sono compresi gli oneri connessi con il trasporto lo scarico dei materiali scavati ivi compreso il ritorno a vuoto di tutti i mezzi impiegati. Per ogni mc di scavo misurato in sito di escavazione e per ogni miglio marino | 10.OM01.009.001 | vedi voce | m³ | Analisi | 3.15 | 0.19 | 0 | 94.43 | 5.57 | 0 | 3.34 | 0.5 | 0.38 | 4.22 | 12
PUG2026/10.OM01.011.001 |  | 10 | OPERE MARITTIME | 10.OM01 | SCAVI, DEMOLIZIONI E RIMOZIONI | 10.OM01.011 | Trasporto a rifiuto con mezzi terrestri dal punto di raccolta di materie provenienti dagli scavi o dalle demolizioni subacquee alle pubbliche discariche del Comune in cui si eseguono i lavori o alla discarica del comprensorio di cui fa parte il Comune medesimo, compreso il ritorno a vuoto, escluso l'eventuale onere di accesso alla discarica da compensarsi a parte. Per ogni mc di scavo misurato in sito di escavazione e per ogni km | 10.OM01.011.001 | vedi voce | m³ | Analisi | 0.61 | 0.26 | 0 | 70.2 | 29.8 | 0 | 0.87 | 0.13 | 0.1 | 1.11 | 12
PUG2026/10.OM01.013.001 |  | 10 | OPERE MARITTIME | 10.OM01 | SCAVI, DEMOLIZIONI E RIMOZIONI | 10.OM01.013 | Dragaggio di materie di qualsiasi natura e consistenza eseguito a sezione ampia con mezzi marittimi, tipo Sorbona, e mezzi terrestri per il prelievo e scarico a distanza non superiore a Km. 5, non esclusa la eventualità di allontanamento oltre il molo con adeguate condotte a pressione. | 10.OM01.013.001 | vedi voce | m³ | Analisi | 15.84 | 0.55 | 0 | 96.67 | 3.33 | 0 | 16.38 | 2.46 | 1.88 | 20.72 | 12
PUG2026/10.OM01.015.001 |  | 10 | OPERE MARITTIME | 10.OM01 | SCAVI, DEMOLIZIONI E RIMOZIONI | 10.OM01.015 | Rimozione di materiali asciutti o bagnati, quali sabbia mista ad alghe, in sospensione o stabilizzati, con adeguati mezzi terrestri operanti a terra ed in acqua su passaggi preventivamente conformati in pietrame e tufina, con ogni onere per il prelievo dei materiali, carico, trasporto in prossimità. della spiaggia, con ripresa e scarico alle pubbliche discariche entro un raggio di Km. 5. | 10.OM01.015.001 | vedi voce | m³ | Analisi | 2.34 | 11.42 | 0 | 16.98 | 83.02 | 0 | 13.75 | 2.06 | 1.58 | 17.4 | 12
PUG2026/10.OM01.017.001 |  | 10 | OPERE MARITTIME | 10.OM01 | SCAVI, DEMOLIZIONI E RIMOZIONI | 10.OM01.017 | Pulizia del fondo marino da eseguirsi preliminarmente alla regolarizzazione dello stesso, con pietrame o pietrisco, per la successiva esecuzione di getti in opera con calcestruzzo. | 10.OM01.017.001 | vedi voce | m² | Analisi | 3.95 | 0.16 | 0 | 96.17 | 3.83 | 0 | 4.1 | 0.62 | 0.47 | 5.19 | 12
PUG2026/10.OM01.019.001 |  | 10 | OPERE MARITTIME | 10.OM01 | SCAVI, DEMOLIZIONI E RIMOZIONI | 10.OM01.019 | Fornitura e posa in opera di sabbia per bonifica, scevra di sostanze organiche, gessose od altro, in opera con mezzi marittimi e terrestri, sino a quota -15,00 metri sotto il l.m.m. debitamente regolarizzata e spianata superiormente alle prescritte quote, ogni onere, fornitura e magistero compresi. | 10.OM01.019.001 | vedi voce | m³ | Analisi | 10.56 | 34.25 | 27.85 | 14.53 | 47.14 | 38.33 | 72.66 | 10.9 | 8.36 | 91.92 | 12
PUG2026/10.OM01.021.001 |  | 10 | OPERE MARITTIME | 10.OM01 | SCAVI, DEMOLIZIONI E RIMOZIONI | 10.OM01.021 | Regolarizzazione e spianamento subacqueo di scanni di imbasamento eseguito anche a mezzo di palombaro, fino alla profondità di 12 m sotto il livello medio del mare, compreso l'impiego degli idonei mezzi marittimi, la fornitura e la posa in opera del pietrisco necessario per la regolarizzazione e quanto altro occorre per dare il lavoro finito a perfetta regola d'arte | 10.OM01.021.001 | vedi voce | m² | Analisi | 3.99 | 43.35 | 8.08 | 7.2 | 78.22 | 14.58 | 55.42 | 8.31 | 6.37 | 70.11 | 12
PUG2026/10.OM01.023.001 |  | 10 | OPERE MARITTIME | 10.OM01 | SCAVI, DEMOLIZIONI E RIMOZIONI | 10.OM01.023 | Regolarizzazione superfici di esercizio e servizi mediante livellamento e consolidamento con mezzi meccanici, con spostamento dei materiali ed eventuali modesti ricarichi. | 10.OM01.023.001 | vedi voce | m² | Analisi | 2.78 | 1.02 | 0 | 73.06 | 26.94 | 0 | 3.8 | 0.57 | 0.44 | 4.8 | 12
PUG2026/10.OM01.025.001 |  | 10 | OPERE MARITTIME | 10.OM01 | SCAVI, DEMOLIZIONI E RIMOZIONI | 10.OM01.025 | Demolizione subacquea di roccia di qualsiasi natura, consistenza, durezza e tenacità, compatta, stratificata eseguita mediante l'impiego dei mezzi necessari, quale la draga attrezzata con disgregatore a fresa o un escavatore subacqueo munito di superdemolitore (martellone) subacqueo coadiuvato da idoneo galleggiante di appoggio recante tutte le attrezzature, sia di alimentazione del martellone (compressore) che necessario al funzionamento dell'escavatore subacqueo, non escluso l'eventuale impiego di esplosivo a cariche microritardate, compreso il preventivo escavo subacqueo della coltre di materie sciolte varie ricoprente il banco di roccia, quest'ultimo eseguito con draga o con benna chiusa montata su idoneo galleggiante, indipendentemente dall'incidenza reciproca degli spessori dei singoli materiali che saranno incontrati fino al raggiungimento della quota richiesta, eseguiti fino alla profondità di -15,00 metri, a sezione ristretta o aperta, compresi i mezzi marittimi e terrestri, la manodopera specializzata, il salpamento e il carico su idoneo galleggiante del materiale riveniente dall'escavo e dalla demolizione e incluso altresì il trasporto, con mezzi marittimi e/o terrestri, del materiale riutilizzabile a formazione di terrapieni, ed il livellamento e la rullatura dello stesso a quota + 0,50 sul l.m.m., e il trasporto a rifiuto del materiale non reimpiegabile (relitti, etc.) in mare e/o a terra nelle aree che saranno indicate ed autorizzate dalla competente Autorità, previa l'esecuzione delle relative istruttorie, ed ogni altro onere, fornitura e magistero occorrente. Il volume sarà determinato mediante differenza tra la quota di 2a pianta (quota di scavo) e quella di 1a pianta (misurata sulla coltre di materie sciolte) con le tolleranze indicate nel capitolato speciale d'appalto. | 10.OM01.025.001 | vedi voce | m³ | Analisi | 42.32 | 26.89 | 0 | 61.15 | 38.85 | 0 | 69.21 | 10.38 | 7.96 | 87.55 | 12
PUG2026/10.OM01.027.001 |  | 10 | OPERE MARITTIME | 10.OM01 | SCAVI, DEMOLIZIONI E RIMOZIONI | 10.OM01.027 | Demolizione e taglio di muratura e di calcestruzzo anche armato eseguito all’asciutto, compreso il trasporto a rifiuto del materiale di risulta ed ogni onere e magistero occorrente. | 10.OM01.027.001 | vedi voce | m³ | Analisi | 7.44 | 48.53 | 0 | 13.29 | 86.71 | 0 | 55.97 | 8.39 | 6.44 | 70.8 | 12
PUG2026/10.OM01.029.001 |  | 10 | OPERE MARITTIME | 10.OM01 | SCAVI, DEMOLIZIONI E RIMOZIONI | 10.OM01.029 | Demolizione e taglio di murature e di calcestruzzi di qualunque genere, forma e spessore, semplici o armati, eseguita in acqua, compreso il salpamento e trasporto a rifiuto del materiale di risulta e ogni onere. | 10.OM01.029.001 | vedi voce | m³ | Analisi | 23.5 | 45.67 | 0 | 33.97 | 66.03 | 0 | 69.17 | 10.38 | 7.95 | 87.5 | 12
PUG2026/10.OM01.031.001 |  | 10 | OPERE MARITTIME | 10.OM01 | SCAVI, DEMOLIZIONI E RIMOZIONI | 10.OM01.031 | Demolizione e taglio in tutto simile alla voce precedente, ma eseguita con mezzi terrestri. | 10.OM01.031.001 | sino a ml. 5 sotto il l.m.m | m³ | Analisi | 34.19 | 45.67 | 0 | 42.81 | 57.19 | 0 | 79.86 | 11.98 | 9.18 | 101.02 | 12
PUG2026/10.OM01.031.003 |  | 10 | OPERE MARITTIME | 10.OM01 | SCAVI, DEMOLIZIONI E RIMOZIONI | 10.OM01.031 | Demolizione e taglio in tutto simile alla voce precedente, ma eseguita con mezzi terrestri. | 10.OM01.031.003 | da ml. 5,01 a ml. 10,00 sotto il l.m.m | m³ | Analisi | 69.14 | 57.08 | 0 | 54.78 | 45.22 | 0 | 126.21 | 18.93 | 14.51 | 159.66 | 12
PUG2026/10.OM01.031.005 |  | 10 | OPERE MARITTIME | 10.OM01 | SCAVI, DEMOLIZIONI E RIMOZIONI | 10.OM01.031 | Demolizione e taglio in tutto simile alla voce precedente, ma eseguita con mezzi terrestri. | 10.OM01.031.005 | sovrapprezzo per ogni metro di maggiore profondità oltre i ml. 10,00 sotto il l.m.m. | m³ | Analisi | 1.26 | 11.42 | 0 | 9.92 | 90.08 | 0 | 12.68 | 1.9 | 1.46 | 16.03 | 12
PUG2026/10.OM01.033.001 |  | 10 | OPERE MARITTIME | 10.OM01 | SCAVI, DEMOLIZIONI E RIMOZIONI | 10.OM01.033 | Demolizione di calcestruzzo, di muratura o di pietra da taglio, di qualsiasi forma e spessore eseguito a qualsiasi altezza o sino alla profondità di ml. - 0,50 metri sotto il l.m.m., compreso gli oneri per le opere provvisionali di ogni genere, puntellature e ponti di servizio, il trasporto e l’accatastamento del materiale riutilizzabile nel sito stabilito dalla Direzione Lavori e di quello inutilizzabile alla discarica pubblica. | 10.OM01.033.001 | vedi voce | m³ | Analisi | 26 | 52.47 | 0 | 33.13 | 66.87 | 0 | 78.47 | 11.77 | 9.02 | 99.27 | 12
PUG2026/10.OM01.035.001 |  | 10 | OPERE MARITTIME | 10.OM01 | SCAVI, DEMOLIZIONI E RIMOZIONI | 10.OM01.035 | Rimozione di opere in ferro, ghisa od altri metalli, compreso il taglio degli ancoraggi con il trasporto a rifiuto del materiale inutilizzabile e il deposito di quello riutilizzabile, esclusa la eventuale smuratura. | 10.OM01.035.001 | vedi voce | kg | Analisi | 0.6 | 0.36 | 0 | 62.76 | 37.24 | 0 | 0.96 | 0.14 | 0.11 | 1.21 | 12
PUG2026/10.OM01.037.001 |  | 10 | OPERE MARITTIME | 10.OM01 | SCAVI, DEMOLIZIONI E RIMOZIONI | 10.OM01.037 | Rimozione di un parabordo del tipo elastico in gomma o del tipo in legno e copertoni di qualunque dimensione, compreso ogni onere per le opere murarie di disigillatura degli apparecchi di tenuta e di sospensione, il taglio di catene rotte, il prelevamento ed il trasporto del parabordo e degli accessori nel deposito che indicherà la Direzione Lavori nell’ambito del porto. | 10.OM01.037.001 | vedi voce | cad | Analisi | 51.18 | 28.19 | 1.65 | 63.17 | 34.79 | 2.04 | 81.02 | 12.15 | 9.32 | 102.49 | 12
PUG2026/10.OM01.039.001 |  | 10 | OPERE MARITTIME | 10.OM01 | SCAVI, DEMOLIZIONI E RIMOZIONI | 10.OM01.039 | Rimozione di segnalamento marittimo luminoso esistente su testate di moli foranei e trasporto dello stesso nel sito che sarà indicato dalla Direzione Lavori a disposizione del Comando Zona Fari della Marina, incluso ogni onere per le operazioni di smuratura delle parti ancorate nel calcestruzzo, per noli di mezzi di sollevamento e trasporto e quanto altro necessario. | 10.OM01.039.001 | vedi voce | a corpo | Analisi | 141.93 | 171.27 | 0 | 45.32 | 54.68 | 0 | 313.2 | 46.98 | 36.02 | 396.2 | 12
PUG2026/10.OM01.041.001 | NP | 10 | OPERE MARITTIME | 10.OM01 | SCAVI, DEMOLIZIONI E RIMOZIONI | 10.OM01.041 | Ricognizione e bonifica bellica subacquea eseguita da impresa specializzata, con personale tecnico subacqueo qualificato ai sensi della normativa vigente, finalizzata alla ricerca e individuazione di ordigni residuati bellici presenti sul fondale e fino a 1 m al di sotto del piano del sedimento. L’intervento comprende: utilizzo di idonea strumentazione cercametalli e/o magnetometrica professionale subacquea; esplorazione sistematica dell’area su fasce parallele di 1 m; localizzazione, delimitazione e segnalazione di anomalie; impiego di mezzi nautici di supporto; eventuali approfondimenti puntuali da parte di sommozzatori; sorveglianza tecnica e monitoraggio della sicurezza; comunicazione immediata di eventuali rinvenimenti alle Autorità militari competenti (EOD/CM); redazione della documentazione tecnica e relazione finale. Compresi trasporti, messa in opera e ritiro delle attrezzature. Esecuzione conforme alle prescrizioni vigenti in materia di bonifica bellica subacquea. | 10.OM01.041.001 | vedi voce | m² | Analisi | 5.17 | 3.56 | 0 | 59.23 | 40.77 | 0 | 8.73 | 1.31 | 1 | 11.05 | 12
PUG2026/10.OM01.043.001 | NP | 10 | OPERE MARITTIME | 10.OM01 | SCAVI, DEMOLIZIONI E RIMOZIONI | 10.OM01.043 | Ricognizione e bonifica bellica subacquea eseguita da impresa specializzata, con personale subacqueo e tecnico qualificato, finalizzata alla ricerca di ordigni residuati bellici presenti. L’intervento comprende: esecuzione di perforazioni o campionamenti subacquei mediante sistemi di coring (vibro-coring o piston corer) o perforatrici idrauliche/idropneumatiche idonee all’ambiente subacqueo; integrazione con indagine strumentale magnetometrica; esplorazione sistematica dell’area; localizzazione, tracciamento e segnalazione delle anomalie; mezzi nautici adeguati al supporto operativo; sorveglianza tecnica e monitoraggio della sicurezza; comunicazione dei rinvenimenti alle Autorità militari (EOD/CM); predisposizione dei report stratigrafici, cartografia delle anomalie e relazione finale delle attività. Compresi trasporti, messa in opera e ritiro di tutte le attrezzature. Esecuzione conforme alle disposizioni vigenti in materia di bonifica bellica subacquea e alle prescrizioni dell’Autorità militare competente. | 10.OM01.043.001 | fino a 4 m sotto il piano del sedimento | m² | Analisi | 35.04 | 9.82 | 0 | 78.11 | 21.89 | 0 | 44.86 | 6.73 | 5.16 | 56.75 | 12
PUG2026/10.OM01.043.003 | NP | 10 | OPERE MARITTIME | 10.OM01 | SCAVI, DEMOLIZIONI E RIMOZIONI | 10.OM01.043 | Ricognizione e bonifica bellica subacquea eseguita da impresa specializzata, con personale subacqueo e tecnico qualificato, finalizzata alla ricerca di ordigni residuati bellici presenti. L’intervento comprende: esecuzione di perforazioni o campionamenti subacquei mediante sistemi di coring (vibro-coring o piston corer) o perforatrici idrauliche/idropneumatiche idonee all’ambiente subacqueo; integrazione con indagine strumentale magnetometrica; esplorazione sistematica dell’area; localizzazione, tracciamento e segnalazione delle anomalie; mezzi nautici adeguati al supporto operativo; sorveglianza tecnica e monitoraggio della sicurezza; comunicazione dei rinvenimenti alle Autorità militari (EOD/CM); predisposizione dei report stratigrafici, cartografia delle anomalie e relazione finale delle attività. Compresi trasporti, messa in opera e ritiro di tutte le attrezzature. Esecuzione conforme alle disposizioni vigenti in materia di bonifica bellica subacquea e alle prescrizioni dell’Autorità militare competente. | 10.OM01.043.003 | oltre 4 m e fino a 8 m sotto il piano del sedimento | m² | Analisi | 67.64 | 16.62 | 0 | 80.28 | 19.72 | 0 | 84.26 | 12.64 | 9.69 | 106.59 | 12
PUG2026/10.OM02.001.001 |  | 10 | OPERE MARITTIME | 10.OM02 | SCOGLI, MANTELLATE E PALI | 10.OM02.001 | Salpamento subacqueo di scogli o massi artificiali in conglomerato cementizio, anche insabbiati, fino ad una profondità di 12 m sotto il livello medio del mare, da eseguirsi con l'ausilio degli idonei mezzi marittimi e del palombaro, compreso l'onere del trasporto e collocazione del materiale salpato nell'ambito del cantiere e nei siti indicati dalla D.L., compreso ogni altro onere per dare il lavoro finito a regola d'arte | 10.OM02.001.001 | vedi voce | m³ | Analisi | 37.4 | 4.78 | 0 | 88.67 | 11.33 | 0 | 42.18 | 6.33 | 4.85 | 53.36 | 12
PUG2026/10.OM02.003.001 |  | 10 | OPERE MARITTIME | 10.OM02 | SCOGLI, MANTELLATE E PALI | 10.OM02.003 | Sovrapprezzo per ogni mc di salpamento eseguito a profondità maggiore ai 12 m sotto il livello medio del mare e per ogni 5 m di maggiore profondità. Per ogni mc misurato in sito di escavazione | 10.OM02.003.001 | vedi voce | m³ | Analisi | 1.7 | 2.59 | 0 | 39.67 | 60.33 | 0 | 4.29 | 0.64 | 0.49 | 5.42 | 12
PUG2026/10.OM02.005.001 |  | 10 | OPERE MARITTIME | 10.OM02 | SCOGLI, MANTELLATE E PALI | 10.OM02.005 | Costituzione di strati di bonifica, scanni di imbasamento, nuclei di opere a gettata, eseguiti via terra, in pietrame scapolo di natura calcarea o lavica di peso specifico non inferiore a 25 kN/mc e del peso singolo da 5 kg a 50 kg, proveniente, a cura e spese dell'Impresa, da cave accettate dalla D.L. e site ad una distanza non superiore a 10 km, dato in opera in acqua, a qualsiasi profondità secondo sagoma di progetto, compreso l'onere del trasporto, il versamento in opera in maniera graduale e uniforme, la sistemazione superficiale, l'impiego degli idonei mezzi terrestri, ed ogni altro onere per dare il lavoro finito a perfetta regola d'arte | 10.OM02.005.001 | vedi voce | t | Analisi | 3.9 | 1.63 | 31.64 | 10.49 | 4.38 | 85.13 | 37.17 | 5.58 | 4.27 | 47.02 | 12
PUG2026/10.OM02.007.001 |  | 10 | OPERE MARITTIME | 10.OM02 | SCOGLI, MANTELLATE E PALI | 10.OM02.007 | Costituzione di nuclei di strati intermedi di scogliera o di mantellata, eseguiti via terra, in scogli di pietra calcarea o lavica di peso dell'unità di volume non inferiore a 25 kN/mc, provenienti, a cura e spese dell'impresa, da cave accettate dalla D.L., dati in opera a qualsiasi altezza o profondità secondo sagoma di progetto compreso l'onere del trasporto fino ad una distanza dalle cave di 10 km, il versamento in opera con idoneo mezzo terrestre, la regolarizzazione anche con l'ausilio del palombaro, e quanto altro occorre per dare il lavoro finito a perfetta regola d'arte | 10.OM02.007.001 | del peso singolo di 50 ÷ 1.000 kg (1a categoria) | t | Analisi | 2.37 | 1.45 | 29.47 | 7.11 | 4.34 | 88.54 | 33.28 | 4.99 | 3.83 | 42.1 | 12
PUG2026/10.OM02.007.003 |  | 10 | OPERE MARITTIME | 10.OM02 | SCOGLI, MANTELLATE E PALI | 10.OM02.007 | Costituzione di nuclei di strati intermedi di scogliera o di mantellata, eseguiti via terra, in scogli di pietra calcarea o lavica di peso dell'unità di volume non inferiore a 25 kN/mc, provenienti, a cura e spese dell'impresa, da cave accettate dalla D.L., dati in opera a qualsiasi altezza o profondità secondo sagoma di progetto compreso l'onere del trasporto fino ad una distanza dalle cave di 10 km, il versamento in opera con idoneo mezzo terrestre, la regolarizzazione anche con l'ausilio del palombaro, e quanto altro occorre per dare il lavoro finito a perfetta regola d'arte | 10.OM02.007.003 | del peso singolo di 1.000 3.000 kg (2a categoria) | t | Analisi | 3.55 | 2.04 | 31.57 | 9.56 | 5.49 | 84.95 | 37.16 | 5.57 | 4.27 | 47.01 | 12
PUG2026/10.OM02.007.005 |  | 10 | OPERE MARITTIME | 10.OM02 | SCOGLI, MANTELLATE E PALI | 10.OM02.007 | Costituzione di nuclei di strati intermedi di scogliera o di mantellata, eseguiti via terra, in scogli di pietra calcarea o lavica di peso dell'unità di volume non inferiore a 25 kN/mc, provenienti, a cura e spese dell'impresa, da cave accettate dalla D.L., dati in opera a qualsiasi altezza o profondità secondo sagoma di progetto compreso l'onere del trasporto fino ad una distanza dalle cave di 10 km, il versamento in opera con idoneo mezzo terrestre, la regolarizzazione anche con l'ausilio del palombaro, e quanto altro occorre per dare il lavoro finito a perfetta regola d'arte | 10.OM02.007.005 | del peso singolo di 3.000 7.000 kg (3a categoria) | t | Analisi | 5.03 | 2.89 | 30.21 | 13.2 | 7.58 | 79.22 | 38.13 | 5.72 | 4.39 | 48.24 | 12
PUG2026/10.OM02.007.007 |  | 10 | OPERE MARITTIME | 10.OM02 | SCOGLI, MANTELLATE E PALI | 10.OM02.007 | Costituzione di nuclei di strati intermedi di scogliera o di mantellata, eseguiti via terra, in scogli di pietra calcarea o lavica di peso dell'unità di volume non inferiore a 25 kN/mc, provenienti, a cura e spese dell'impresa, da cave accettate dalla D.L., dati in opera a qualsiasi altezza o profondità secondo sagoma di progetto compreso l'onere del trasporto fino ad una distanza dalle cave di 10 km, il versamento in opera con idoneo mezzo terrestre, la regolarizzazione anche con l'ausilio del palombaro, e quanto altro occorre per dare il lavoro finito a perfetta regola d'arte | 10.OM02.007.007 | del peso singolo di oltre 7.000 kg (4a categoria) | t | Analisi | 6.97 | 4 | 36 | 14.84 | 8.52 | 76.64 | 46.97 | 7.05 | 5.4 | 59.42 | 12
PUG2026/10.OM02.009.001 |  | 10 | OPERE MARITTIME | 10.OM02 | SCOGLI, MANTELLATE E PALI | 10.OM02.009 | Compenso addizionale ai prezzi di cui ai precedenti articoli OM 02.03 e OM 02.04 per ogni km di distanza in più delle cave di provenienza oltre i primi 10 km. Per ogni t di scogli e per ogni km in più | 10.OM02.009.001 | vedi voce | t | Analisi | 2.54 | 0.78 | 0 | 76.47 | 23.53 | 0 | 3.32 | 0.5 | 0.38 | 4.2 | 12
PUG2026/10.OM02.011.001 |  | 10 | OPERE MARITTIME | 10.OM02 | SCOGLI, MANTELLATE E PALI | 10.OM02.011 | Compenso addizionale ai prezzi di cui agli articoli OM 02.03 e OM 02.04 per la collocazione in acqua degli scogli via mare con l'impiego di idonei mezzi marittimi | 10.OM02.011.001 | per pietrame scapolo 5 ÷ 50 kg | t | Analisi | 0.45 | 10.39 | 0 | 4.16 | 95.84 | 0 | 10.84 | 1.63 | 1.25 | 13.71 | 12
PUG2026/10.OM02.011.003 |  | 10 | OPERE MARITTIME | 10.OM02 | SCOGLI, MANTELLATE E PALI | 10.OM02.011 | Compenso addizionale ai prezzi di cui agli articoli OM 02.03 e OM 02.04 per la collocazione in acqua degli scogli via mare con l'impiego di idonei mezzi marittimi | 10.OM02.011.003 | per scogli di 1a e 2a categoria | t | Analisi | 0.45 | 10.78 | 0 | 4.02 | 95.98 | 0 | 11.24 | 1.69 | 1.29 | 14.21 | 12
PUG2026/10.OM02.011.005 |  | 10 | OPERE MARITTIME | 10.OM02 | SCOGLI, MANTELLATE E PALI | 10.OM02.011 | Compenso addizionale ai prezzi di cui agli articoli OM 02.03 e OM 02.04 per la collocazione in acqua degli scogli via mare con l'impiego di idonei mezzi marittimi | 10.OM02.011.005 | per scogli di 3a e 4a categoria | t | Analisi | 0.45 | 11.4 | 0 | 3.81 | 96.19 | 0 | 11.85 | 1.78 | 1.36 | 14.99 | 12
PUG2026/10.OM02.013.001 |  | 10 | OPERE MARITTIME | 10.OM02 | SCOGLI, MANTELLATE E PALI | 10.OM02.013 | Fornitura, trasporto e posa in opera di scogli di natura perfettamente calcarea di 1a categoria, del peso singolo da oltre 150 a Kg. 2.000, provenienti da cave idonee, dati in opera con mezzi terrestri idonei, per costruzione o rifiorimento di scogliere entro e fuori acqua, secondo le sagome prescritte dalla Direzione Lavori, compreso operai, mezzi d’opera, attrezzi e magisteri vari, nonché l’ausilio del palombaro, incluso ogni onere e magistero | 10.OM02.013.001 | Con l’impiego di mezzi terrestri – autogru | t | Analisi | 4.58 | 1.63 | 29.47 | 12.83 | 4.56 | 82.61 | 35.67 | 5.35 | 4.1 | 45.13 | 12
PUG2026/10.OM02.013.003 |  | 10 | OPERE MARITTIME | 10.OM02 | SCOGLI, MANTELLATE E PALI | 10.OM02.013 | Fornitura, trasporto e posa in opera di scogli di natura perfettamente calcarea di 1a categoria, del peso singolo da oltre 150 a Kg. 2.000, provenienti da cave idonee, dati in opera con mezzi terrestri idonei, per costruzione o rifiorimento di scogliere entro e fuori acqua, secondo le sagome prescritte dalla Direzione Lavori, compreso operai, mezzi d’opera, attrezzi e magisteri vari, nonché l’ausilio del palombaro, incluso ogni onere e magistero | 10.OM02.013.003 | Con l’impiego di mezzi marittimi – pontone semovente | t | Analisi | 22 | 0.81 | 29.47 | 42.08 | 1.56 | 56.37 | 52.28 | 7.84 | 6.01 | 66.14 | 12
PUG2026/10.OM02.015.001 |  | 10 | OPERE MARITTIME | 10.OM02 | SCOGLI, MANTELLATE E PALI | 10.OM02.015 | Fornitura, trasporto e posa in opera di scogli di natura perfettamente calcarea, di 2a categoria, del peso singolo da oltre Kg. 2.000 a Kg. 3.000, provenienti da cave idonee, dati in opera con mezzo terrestre idoneo, per costruzione e rifiorimento di scogliera, entro e fuori acqua, secondo la sagoma prescritta dalla Direzione Lavori, compreso operai, mezzi d’opera esclusivamente terrestri, attrezzi e magisteri vari, nonché l’ausilio del palombaro, incluso ogni altro onere e magistero | 10.OM02.015.001 | Con l’impiego di mezzi terrestri – autogru | t | Analisi | 7.32 | 1.63 | 31.57 | 18.07 | 4.02 | 77.92 | 40.52 | 6.08 | 4.66 | 51.25 | 12
PUG2026/10.OM02.015.003 |  | 10 | OPERE MARITTIME | 10.OM02 | SCOGLI, MANTELLATE E PALI | 10.OM02.015 | Fornitura, trasporto e posa in opera di scogli di natura perfettamente calcarea, di 2a categoria, del peso singolo da oltre Kg. 2.000 a Kg. 3.000, provenienti da cave idonee, dati in opera con mezzo terrestre idoneo, per costruzione e rifiorimento di scogliera, entro e fuori acqua, secondo la sagoma prescritta dalla Direzione Lavori, compreso operai, mezzi d’opera esclusivamente terrestri, attrezzi e magisteri vari, nonché l’ausilio del palombaro, incluso ogni altro onere e magistero | 10.OM02.015.003 | Con l’impiego di mezzi marittimi – pontone semovente | t | Analisi | 22 | 0.74 | 31.57 | 40.51 | 1.37 | 58.13 | 54.31 | 8.15 | 6.25 | 68.71 | 12
PUG2026/10.OM02.017.001 |  | 10 | OPERE MARITTIME | 10.OM02 | SCOGLI, MANTELLATE E PALI | 10.OM02.017 | Fornitura, trasporto e posa in opera di scogli di natura perfettamente calcarea, di 3a categoria, del peso singolo da oltre Kg. 3.000 a Kg. 7.000, provenienti da cave idonee, dati in opera con mezzo terrestre idoneo, per costruzione e rifiorimento di scogliera, entro e fuori acqua, secondo la sagoma prescritta dalla Direzione Lavori, compreso operai, mezzi d’opera esclusivamente terrestri, attrezzi e magisteri vari, nonché l’ausilio del palombaro, incluso ogni altro onere e magistero | 10.OM02.017.001 | Con l’impiego di mezzi terrestri – autogru | t | Analisi | 4.58 | 1.63 | 30.21 | 12.56 | 4.47 | 82.97 | 36.41 | 5.46 | 4.19 | 46.06 | 12
PUG2026/10.OM02.017.003 |  | 10 | OPERE MARITTIME | 10.OM02 | SCOGLI, MANTELLATE E PALI | 10.OM02.017 | Fornitura, trasporto e posa in opera di scogli di natura perfettamente calcarea, di 3a categoria, del peso singolo da oltre Kg. 3.000 a Kg. 7.000, provenienti da cave idonee, dati in opera con mezzo terrestre idoneo, per costruzione e rifiorimento di scogliera, entro e fuori acqua, secondo la sagoma prescritta dalla Direzione Lavori, compreso operai, mezzi d’opera esclusivamente terrestri, attrezzi e magisteri vari, nonché l’ausilio del palombaro, incluso ogni altro onere e magistero | 10.OM02.017.003 | Con l’impiego di mezzi marittimi – pontone semovente | t | Analisi | 22 | 1.74 | 30.21 | 40.78 | 3.23 | 55.99 | 53.95 | 8.09 | 6.2 | 68.25 | 12
PUG2026/10.OM02.019.001 |  | 10 | OPERE MARITTIME | 10.OM02 | SCOGLI, MANTELLATE E PALI | 10.OM02.019 | Fornitura, trasporto e posa in opera di scogli di natura perfettamente calcarea, di 4a categoria, del peso singolo superiore a Kg. 7.000, provenienti da cave idonee, dati in opera con mezzo terrestre idoneo, per costruzione e rifiorimento di scogliera, entro e fuori acqua, secondo la sagoma prescritta dalla Direzione Lavori, compreso operai, mezzi d’opera esclusivamente terrestri, attrezzi e magisteri vari, nonché l’ausilio del palombaro, incluso ogni altro onere e magistero | 10.OM02.019.001 | Con l’impiego di mezzi terrestri – autogru | t | Analisi | 4.58 | 1.63 | 36 | 10.84 | 3.86 | 85.3 | 42.2 | 6.33 | 4.85 | 53.39 | 12
PUG2026/10.OM02.019.003 |  | 10 | OPERE MARITTIME | 10.OM02 | SCOGLI, MANTELLATE E PALI | 10.OM02.019 | Fornitura, trasporto e posa in opera di scogli di natura perfettamente calcarea, di 4a categoria, del peso singolo superiore a Kg. 7.000, provenienti da cave idonee, dati in opera con mezzo terrestre idoneo, per costruzione e rifiorimento di scogliera, entro e fuori acqua, secondo la sagoma prescritta dalla Direzione Lavori, compreso operai, mezzi d’opera esclusivamente terrestri, attrezzi e magisteri vari, nonché l’ausilio del palombaro, incluso ogni altro onere e magistero | 10.OM02.019.003 | Con l’impiego di mezzi marittimi – pontone semovente | t | Analisi | 22 | 0.93 | 36 | 37.33 | 1.58 | 61.09 | 58.93 | 8.84 | 6.78 | 74.55 | 12
PUG2026/10.OM02.021.001 |  | 10 | OPERE MARITTIME | 10.OM02 | SCOGLI, MANTELLATE E PALI | 10.OM02.021 | Fornitura e posa in opera di pali di fondazione in c.a., eseguiti in mare con qualunque altezza, del battente d’acqua e sino a qualunque profondità al di sotto del l.m.m., con formazione del fusto mediante sistema consistente nella immissione del calcestruzzo attraverso un tubo che discende fino al piede del palo, per l’inizio del getto, o a mezzo di qualsiasi idonea attrezzatura, compresa:" , "- l'escavazione del foro con attrezzature speciali a percussione, a rotazione o di qualsiasi, altro tipo, assistita da tubo forma di diametro interno compatibile con quello del palo da realizzare, in materie di qualsiasi natura, consistenza, stratificazione e durezza anche se eterogenee longitudinalmente e trasversalmente all’asse del foro, con eventuale impiego di fanghi bentonici;" ogni onere per l’uso dello scalpello per l’attraversamento di scogli calcarei, trovanti, strati, di ciotoli di grosse dimensioni, ruderi murari, etc.; l'estrazione e trasporto a rifiuto, a mare nella zona che sarà autorizzata, dall’Amministrazione Marittima, ovvero a terra in area autorizzata dall’Amministrazione, Comunale, delle materie provenienti dallo scavo;"- l'esecuzione con speciale attrezzo del bulbo di base il cui diametro ed altezza saranno nel, rapporto 1,5 rispetto al diametro del palo; I’onere della posa in opera dell’armatura metallica nel foro realizzato, prima del getto del, palo; il calcestruzzo di riempimento della classe di resistenza Rck 250; la sistemazione delle teste dei pali; le prove di carico secondo le prescrizioni del Capitolato Speciale; tutta la manodopera, i materiali, i trasporti (per via terra e via mare), i noli terrestri e, marittimi (natante idoneo o isola artificiale o attrezzatura speciale, pontoni, rimorchiatore, betta, etc.) necessari; ogni onere diretto ed accessorio, esclusi solo il ferro di armatura da compensarsi a parte,, incluso, infine, ogni magistero per dare il lavoro eseguito a perfetta regola d’arte. | 10.OM02.021.001 | - del diametro esterno di mm. 1.000 | m | Analisi | 243.67 | 134.64 | 162.42 | 45.06 | 24.9 | 30.04 | 540.73 | 81.11 | 62.18 | 684.03 | 19
PUG2026/10.OM02.021.003 |  | 10 | OPERE MARITTIME | 10.OM02 | SCOGLI, MANTELLATE E PALI | 10.OM02.021 | Fornitura e posa in opera di pali di fondazione in c.a., eseguiti in mare con qualunque altezza, del battente d’acqua e sino a qualunque profondità al di sotto del l.m.m., con formazione del fusto mediante sistema consistente nella immissione del calcestruzzo attraverso un tubo che discende fino al piede del palo, per l’inizio del getto, o a mezzo di qualsiasi idonea attrezzatura, compresa:" , "- l'escavazione del foro con attrezzature speciali a percussione, a rotazione o di qualsiasi, altro tipo, assistita da tubo forma di diametro interno compatibile con quello del palo da realizzare, in materie di qualsiasi natura, consistenza, stratificazione e durezza anche se eterogenee longitudinalmente e trasversalmente all’asse del foro, con eventuale impiego di fanghi bentonici;" ogni onere per l’uso dello scalpello per l’attraversamento di scogli calcarei, trovanti, strati, di ciotoli di grosse dimensioni, ruderi murari, etc.; l'estrazione e trasporto a rifiuto, a mare nella zona che sarà autorizzata, dall’Amministrazione Marittima, ovvero a terra in area autorizzata dall’Amministrazione, Comunale, delle materie provenienti dallo scavo;"- l'esecuzione con speciale attrezzo del bulbo di base il cui diametro ed altezza saranno nel, rapporto 1,5 rispetto al diametro del palo; I’onere della posa in opera dell’armatura metallica nel foro realizzato, prima del getto del, palo; il calcestruzzo di riempimento della classe di resistenza Rck 250; la sistemazione delle teste dei pali; le prove di carico secondo le prescrizioni del Capitolato Speciale; tutta la manodopera, i materiali, i trasporti (per via terra e via mare), i noli terrestri e, marittimi (natante idoneo o isola artificiale o attrezzatura speciale, pontoni, rimorchiatore, betta, etc.) necessari; ogni onere diretto ed accessorio, esclusi solo il ferro di armatura da compensarsi a parte,, incluso, infine, ogni magistero per dare il lavoro eseguito a perfetta regola d’arte. | 10.OM02.021.003 | - del diametro esterno di mm. 800 | m | Analisi | 231.49 | 151.64 | 119.61 | 46.05 | 30.16 | 23.79 | 502.74 | 75.41 | 57.81 | 635.96 | 19
PUG2026/10.OM02.021.005 |  | 10 | OPERE MARITTIME | 10.OM02 | SCOGLI, MANTELLATE E PALI | 10.OM02.021 | Fornitura e posa in opera di pali di fondazione in c.a., eseguiti in mare con qualunque altezza, del battente d’acqua e sino a qualunque profondità al di sotto del l.m.m., con formazione del fusto mediante sistema consistente nella immissione del calcestruzzo attraverso un tubo che discende fino al piede del palo, per l’inizio del getto, o a mezzo di qualsiasi idonea attrezzatura, compresa:" , "- l'escavazione del foro con attrezzature speciali a percussione, a rotazione o di qualsiasi, altro tipo, assistita da tubo forma di diametro interno compatibile con quello del palo da realizzare, in materie di qualsiasi natura, consistenza, stratificazione e durezza anche se eterogenee longitudinalmente e trasversalmente all’asse del foro, con eventuale impiego di fanghi bentonici;" ogni onere per l’uso dello scalpello per l’attraversamento di scogli calcarei, trovanti, strati, di ciotoli di grosse dimensioni, ruderi murari, etc.; l'estrazione e trasporto a rifiuto, a mare nella zona che sarà autorizzata, dall’Amministrazione Marittima, ovvero a terra in area autorizzata dall’Amministrazione, Comunale, delle materie provenienti dallo scavo;"- l'esecuzione con speciale attrezzo del bulbo di base il cui diametro ed altezza saranno nel, rapporto 1,5 rispetto al diametro del palo; I’onere della posa in opera dell’armatura metallica nel foro realizzato, prima del getto del, palo; il calcestruzzo di riempimento della classe di resistenza Rck 250; la sistemazione delle teste dei pali; le prove di carico secondo le prescrizioni del Capitolato Speciale; tutta la manodopera, i materiali, i trasporti (per via terra e via mare), i noli terrestri e, marittimi (natante idoneo o isola artificiale o attrezzatura speciale, pontoni, rimorchiatore, betta, etc.) necessari; ogni onere diretto ed accessorio, esclusi solo il ferro di armatura da compensarsi a parte,, incluso, infine, ogni magistero per dare il lavoro eseguito a perfetta regola d’arte. | 10.OM02.021.005 | - del diametro esterno di mm. 600 | m | Analisi | 243.36 | 159.5 | 91.53 | 49.22 | 32.26 | 18.51 | 494.39 | 74.16 | 56.85 | 625.4 | 19
PUG2026/10.OM02.021.007 |  | 10 | OPERE MARITTIME | 10.OM02 | SCOGLI, MANTELLATE E PALI | 10.OM02.021 | Fornitura e posa in opera di pali di fondazione in c.a., eseguiti in mare con qualunque altezza, del battente d’acqua e sino a qualunque profondità al di sotto del l.m.m., con formazione del fusto mediante sistema consistente nella immissione del calcestruzzo attraverso un tubo che discende fino al piede del palo, per l’inizio del getto, o a mezzo di qualsiasi idonea attrezzatura, compresa:" , "- l'escavazione del foro con attrezzature speciali a percussione, a rotazione o di qualsiasi, altro tipo, assistita da tubo forma di diametro interno compatibile con quello del palo da realizzare, in materie di qualsiasi natura, consistenza, stratificazione e durezza anche se eterogenee longitudinalmente e trasversalmente all’asse del foro, con eventuale impiego di fanghi bentonici;" ogni onere per l’uso dello scalpello per l’attraversamento di scogli calcarei, trovanti, strati, di ciotoli di grosse dimensioni, ruderi murari, etc.; l'estrazione e trasporto a rifiuto, a mare nella zona che sarà autorizzata, dall’Amministrazione Marittima, ovvero a terra in area autorizzata dall’Amministrazione, Comunale, delle materie provenienti dallo scavo;"- l'esecuzione con speciale attrezzo del bulbo di base il cui diametro ed altezza saranno nel, rapporto 1,5 rispetto al diametro del palo; I’onere della posa in opera dell’armatura metallica nel foro realizzato, prima del getto del, palo; il calcestruzzo di riempimento della classe di resistenza Rck 250; la sistemazione delle teste dei pali; le prove di carico secondo le prescrizioni del Capitolato Speciale; tutta la manodopera, i materiali, i trasporti (per via terra e via mare), i noli terrestri e, marittimi (natante idoneo o isola artificiale o attrezzatura speciale, pontoni, rimorchiatore, betta, etc.) necessari; ogni onere diretto ed accessorio, esclusi solo il ferro di armatura da compensarsi a parte,, incluso, infine, ogni magistero per dare il lavoro eseguito a perfetta regola d’arte. | 10.OM02.021.007 | - del diametro esterno di mm. 400 | m | Analisi | 274.36 | 119.31 | 65.12 | 59.8 | 26.01 | 14.19 | 458.79 | 68.82 | 52.76 | 580.37 | 19
PUG2026/10.OM03.001.001 |  | 10 | OPERE MARITTIME | 10.OM03 | MASSI ARTIFICIALI E CASSONI | 10.OM03.001 | Massi artificiali parallelepipedi o prismatici per mantellate o muri di sponda di qualsiasi dimensione, in conglomerato cementizio con classe di resistenza caratteristica a compressione non inferiore a C32/40 (Rck 40 N/mmq), classe di esposizione XS1 e classe di consistenza S4, dati nel cantiere massi secondo le sagome di progetto, compresi le casseforme e gli eventuali additivi, la vibratura, la stagionatura e compreso ogni altro onere per dare l'opera finita a perfetta regola d'arte | 10.OM03.001.001 | vedi voce | m³ | Analisi | 59.73 | 23.5 | 199.61 | 21.12 | 8.31 | 70.57 | 282.84 | 42.43 | 32.53 | 357.8 | 7
PUG2026/10.OM03.003.001 |  | 10 | OPERE MARITTIME | 10.OM03 | MASSI ARTIFICIALI E CASSONI | 10.OM03.003 | Massi artificiali di forma speciale (Tetrapodi, Antifer o similari), in conglomerato cementizio e di qualsiasi dimensione, con classe di resistenza caratteristica a compressione non inferiore a C32/40 (Rck 40 N/mmq), classe di esposizione XS1 e classe di consistenza S4, dati nel cantiere massi secondo le sagome di progetto, comprese le casseforme speciali sia rette che curve, gli eventuali additivi, la vibratura, la stagionatura ed ogni altro onere per dare l'opera finita a perfetta regola d'arte | 10.OM03.003.001 | vedi voce | m³ | Analisi | 60.19 | 30.35 | 201.22 | 20.63 | 10.4 | 68.97 | 291.76 | 43.76 | 33.55 | 369.08 | 7
PUG2026/10.OM03.005.001 |  | 10 | OPERE MARITTIME | 10.OM03 | MASSI ARTIFICIALI E CASSONI | 10.OM03.005 | Massi guardiani in conglomerato cementizio con classe di resistenza a compressione C32/40 (Rck 40 N/mmq), classe di esposizione XS1 e classe di consistenza S4, dati nel cantiere massi secondo le sagome di progetto, compreso acciaio tondo ad aderenza migliorata classi B450C e B450A, in quantità non inferiore a 50 kg per mc di conglomerato, di qualsiasi diametro, piegatura e legatura, con filo di ferro, uncini, sovrapposizioni, sfrido, nonché le necessarie casseforme, armo e relativo disarmo, vibratura, l'onere della formazione degli eventuali fori da valutare come pieni, e quanto altro occorre per dare i massi guardiani a piè d'opera a perfetta regola d'arte | 10.OM03.005.001 | vedi voce | m³ | Analisi | 60.19 | 38.99 | 236.22 | 17.95 | 11.62 | 70.43 | 335.41 | 50.31 | 38.57 | 424.29 | 7
PUG2026/10.OM03.007.001 |  | 10 | OPERE MARITTIME | 10.OM03 | MASSI ARTIFICIALI E CASSONI | 10.OM03.007 | Infrastruttura costituita da cassone galleggiante cellulare di qualunque dimensione in conglomerato cementizio armato di cui alle normative vigenti, della classe di resistenza a compressione non inferiore a C32/40 (Rck 40 N/mmq), classe di esposizione XS1 e classe di consistenza S4, compreso l'onere della vibratura, gli additivi fluidificanti e inibitori di corrosione, la fornitura e collocazione dell'acciaio tondo ad aderenza migliorata classi B450C e B450A di armatura di qualsiasi diametro, dato in opera comprendendo piegatura legatura con filo di ferro, uncini, sovrapposizioni, sfridi, nella quantità non inferiore a 110 kg per mc di conglomerato, casseforme, armo e disarmo, ed ogni altro onere per dare il conglomerato in sito ed il lavoro a perfetta regola d'arte. Nel prezzo si intende compreso anche il varo, trasporto da sito di costruzione a quello di affondamento, l'imbasamento fino a profondità di 12 m sotto il livello medio del mare ed il relativo affondamento. Il prezzo unitario applicato al volume vuoto per pieno, con incidenza del pieno non inferiore al 25% del volume totale, si intende comprensivo di tutti gli oneri nessuno escluso per dare l'infrastruttura in opera, compresi gli sbalzi di 150 cm del solettone inferiore del cassone di base, misurato secondo il perimetro della sagoma esterna del cassone. | 10.OM03.007.001 | Per ogni mc vuoto per pieno | m³ | Analisi | 64.91 | 46.71 | 75.79 | 34.64 | 24.92 | 40.44 | 187.4 | 28.11 | 21.55 | 237.07 | 7
PUG2026/10.OM03.009.001 |  | 10 | OPERE MARITTIME | 10.OM03 | MASSI ARTIFICIALI E CASSONI | 10.OM03.009 | Infrastruttura costituita da cassone galleggiante cellulare di qualunque dimensione in conglomerato cementizio armato di cui alle normative vigenti, della classe di resistenza a compressione non inferiore a C32/40 (Rck 40 N/mmq), classe di esposizione XS1 e classe di consistenza S4, compreso l'onere della vibratura, gli additivi fluidificanti e inibitori di , corrosione, la fornitura e collocazione dell'acciaio tondo ad aderenza migliorata classi B450C , e B450A di armatura di qualsiasi diametro, dato in opera comprendendo piegatura legatura , con filo di ferro, uncini, sovrapposizioni, sfridi, nella quantità tra 75 kg/mc e 110 kg/mc di , conglomerato, casseforme, armo e disarmo, ed ogni altro onere per dare il conglomerato in , sito ed il lavoro a perfetta regola d'arte. Nel prezzo si intende compreso anche il varo, trasporto da sito di costruzione a quello di affondamento, l'imbasamento fino a profondità di 12 m sotto il livello medio del mare ed il relativo affondamento. Il prezzo unitario applicato al, volume vuoto per pieno, con incidenza del pieno tra il 20% e il 25% del volume totale, si intende comprensivo di tutti gli oneri nessuno escluso per dare l'infrastruttura in opera, compresi gli sbalzi di 150 cm del solettone inferiore del cassone di base, misurato secondo il , perimetro della sagoma esterna del cassone. Per ogni mc vuoto per pieno | 10.OM03.009.001 | Per ogni mc vuoto per pieno | m³ | Analisi | 63.5 | 34.81 | 53.72 | 41.77 | 22.9 | 35.34 | 152.03 | 22.8 | 17.48 | 192.32 | 7
PUG2026/10.OM03.011.001 |  | 10 | OPERE MARITTIME | 10.OM03 | MASSI ARTIFICIALI E CASSONI | 10.OM03.011 | Infrastruttura costituita da cassone galleggiante cellulare di qualunque dimensione in, conglomerato cementizio armato di cui alle normative vigenti, della classe di resistenza a, compressione non inferiore a C32/40 (Rck 40 N/mmq), classe di esposizione XS1 e classe di, consistenza S4, compreso l'onere della vibratura, gli additivi fluidificanti e inibitori di, corrosione, la fornitura e collocazione dell'acciaio tondo ad aderenza migliorata classi B450C, e B450A di armatura di qualsiasi diametro, dato in opera comprendendo piegatura legatura, con filo di ferro, uncini, sovrapposizioni, sfridi, nella quantità inferiore a 75 kg/mc di, conglomerato, casseforme, armo e disarmo, ed ogni altro onere per dare il conglomerato in, sito ed il lavoro a perfetta regola d'arte. Nel prezzo si intende compreso anche il varo, trasporto da sito di costruzione a quello di affondamento, l'imbasamento fino a profondità di, 12 m sotto il livello medio del mare ed il relativo affondamento. Il prezzo unitario applicato al, volume vuoto per pieno, con incidenza del pieno inferiore al 20% del volume totale, si intende, comprensivo di tutti gli oneri nessuno escluso per dare l'infrastruttura in opera, compresi gli, sbalzi di 150 cm del solettone inferiore del cassone di base, misurato secondo il perimetro, della sagoma esterna del cassone. Per ogni mc vuoto per pieno | 10.OM03.011.001 | Per ogni mc vuoto per pieno | m³ | Analisi | 64.47 | 42.95 | 42.84 | 42.9 | 28.59 | 28.51 | 150.26 | 22.54 | 17.28 | 190.08 | 7
PUG2026/10.OM03.013.001 |  | 10 | OPERE MARITTIME | 10.OM03 | MASSI ARTIFICIALI E CASSONI | 10.OM03.013 | Getti subacquei tra cassone e cassone per colmamento dei giunti e riempimento di celle dati, in opera fino ad una profondità di 12 m sotto il livello medio del mare, di conglomerato, cementizio con classe di resistenza a compressione non inferiore a C35/45 (Rck 45 N/mmq), versato entro casseri o paratie comprese nel prezzo, compreso altresì l'onere della cassetta a, valvola o altro mezzo idoneo per evitare il dilavamento, eventuali additivi, l'impiego degli, idonei mezzi marittimi e del palombaro ed ogni altro onere per dare il lavoro finito a perfetta regola d'arte | 10.OM03.013.001 | vedi voce | m³ | Analisi | 11.26 | 42.54 | 194.75 | 4.53 | 17.11 | 78.35 | 248.55 | 37.28 | 28.58 | 314.42 | 7
PUG2026/10.OM03.015.001 |  | 10 | OPERE MARITTIME | 10.OM03 | MASSI ARTIFICIALI E CASSONI | 10.OM03.015 | Getti subacquei tra cassone e cassone per colmamento dei giunti e riempimento di celle dati in opera fino ad una profondità di 12 m sotto il livello medio del mare, di materiale costituito con il 50% di conglomerato cementizio con classe di resistenza a compressione non inferiore, a C35/45 (Rck 45 N/mmq), e con il 50% di scogli di pietrame amalgamati nel conglomerato, versato entro casseri o paratie comprese nel prezzo, compreso altresì l'onere della cassetta a, valvola o altro mezzo idoneo per evitare il dilavamento, eventuali additivi, l'impiego degli, idonei mezzi marittimi e del palombaro ed ogni altro onere per dare il lavoro finito a perfetta, regola d'arte, | 10.OM03.015.001 | vedi voce | m³ | Analisi | 10.65 | 94.63 | 140.09 | 4.34 | 38.57 | 57.09 | 245.36 | 36.8 | 28.22 | 310.39 | 7
PUG2026/10.OM03.017.001 |  | 10 | OPERE MARITTIME | 10.OM03 | MASSI ARTIFICIALI E CASSONI | 10.OM03.017 | Sacco di juta o polipropilene delle dimensioni di 0,50 x 0,20 x 0,20 m dato in opera riempito di conglomerato cementizio con classe di resistenza a compressione non inferiore a C35/45 (Rck 45 N/mmq), compreso l'onere della fornitura dei sacchi, gli eventuali additivi, la pulitura, la collocazione in opera anche a mezzo palombaro ed ogni altro onere per dare il lavoro finito a perfetta regola d'arte alla quota di progetto | 10.OM03.017.001 | per profondità d'impiego fino a 5,00 m sotto il livello medio del mare | cad | Analisi | 0 | 26.62 | 8.7 | 0 | 75.38 | 24.62 | 35.32 | 5.3 | 4.06 | 44.68 | 7
PUG2026/10.OM03.017.003 |  | 10 | OPERE MARITTIME | 10.OM03 | MASSI ARTIFICIALI E CASSONI | 10.OM03.017 | Sacco di juta o polipropilene delle dimensioni di 0,50 x 0,20 x 0,20 m dato in opera riempito di conglomerato cementizio con classe di resistenza a compressione non inferiore a C35/45 (Rck 45 N/mmq), compreso l'onere della fornitura dei sacchi, gli eventuali additivi, la pulitura, la collocazione in opera anche a mezzo palombaro ed ogni altro onere per dare il lavoro finito a perfetta regola d'arte alla quota di progetto | 10.OM03.017.003 | per profondità d'impiego 5,00 ÷ 15,00 m sotto il livello medio del mare | cad | Analisi | 0 | 29.65 | 8.7 | 0 | 77.33 | 22.67 | 38.35 | 5.75 | 4.41 | 48.51 | 7
PUG2026/10.OM03.019.001 |  | 10 | OPERE MARITTIME | 10.OM03 | MASSI ARTIFICIALI E CASSONI | 10.OM03.019 | Collocazione in opera di massi artificiali in conglomerato cementizio di volume non superiore a 10 mc, per qualunque destinazione d'impiego, compreso l'onere dell'utilizzo dei necessari mezzi terrestri e marittimi fino alla profondità di 12 m sotto il livello medio del mare, secondo sagoma o allineamento di progetto con pontone a bigo o altro mezzo d'opera idoneo e con l'ausilio del palombaro, compreso ogni altro onere per dare il lavoro finito a perfetta regola d'arte | 10.OM03.019.001 | per massi parallelepipedi o prismatici collocati alla rinfusa | m³ | Analisi | 34.16 | 6.69 | 0 | 83.63 | 16.37 | 0 | 40.85 | 6.13 | 4.7 | 51.67 | 7
PUG2026/10.OM03.019.003 |  | 10 | OPERE MARITTIME | 10.OM03 | MASSI ARTIFICIALI E CASSONI | 10.OM03.019 | Collocazione in opera di massi artificiali in conglomerato cementizio di volume non superiore a 10 mc, per qualunque destinazione d'impiego, compreso l'onere dell'utilizzo dei necessari mezzi terrestri e marittimi fino alla profondità di 12 m sotto il livello medio del mare, secondo sagoma o allineamento di progetto con pontone a bigo o altro mezzo d'opera idoneo e con l'ausilio del palombaro, compreso ogni altro onere per dare il lavoro finito a perfetta regola d'arte | 10.OM03.019.003 | per massi guardiani o massi parallelepipedi o prismatici collocati a pile | m³ | Analisi | 41.83 | 25.39 | 0 | 62.23 | 37.77 | 0 | 67.22 | 10.08 | 7.73 | 85.03 | 7
PUG2026/10.OM03.019.005 |  | 10 | OPERE MARITTIME | 10.OM03 | MASSI ARTIFICIALI E CASSONI | 10.OM03.019 | Collocazione in opera di massi artificiali in conglomerato cementizio di volume non superiore a 10 mc, per qualunque destinazione d'impiego, compreso l'onere dell'utilizzo dei necessari mezzi terrestri e marittimi fino alla profondità di 12 m sotto il livello medio del mare, secondo sagoma o allineamento di progetto con pontone a bigo o altro mezzo d'opera idoneo e con l'ausilio del palombaro, compreso ogni altro onere per dare il lavoro finito a perfetta regola d'arte | 10.OM03.019.005 | per massi artificiali di forma speciale (Tetrapodi, Antifer o similari) | m³ | Analisi | 41.83 | 26.77 | 0 | 60.98 | 39.02 | 0 | 68.6 | 10.29 | 7.89 | 86.78 | 7
PUG2026/10.OM03.021.001 |  | 10 | OPERE MARITTIME | 10.OM03 | MASSI ARTIFICIALI E CASSONI | 10.OM03.021 | Trasporto via mare di massi artificiali, effettuato sino ad una distanza di 20 miglia dal cantiere massi o dal porto più vicino, compresi tutti gli oneri che vanno dal sollevamento e carico a bordo del natante nel porto di costruzione, sino allo scarico e collocazione nel sito definitivo previsto in progetto. Per ogni mc di masso artificiale e per ogni miglio di distanza | 10.OM03.021.001 | vedi voce | m³ | Analisi | 9.09 | 1.31 | 0 | 87.45 | 12.55 | 0 | 10.4 | 1.56 | 1.2 | 13.15 | 7
PUG2026/10.OM03.023.001 |  | 10 | OPERE MARITTIME | 10.OM03 | MASSI ARTIFICIALI E CASSONI | 10.OM03.023 | Compenso addizionale alla voce precedente, per ogni mc di masso artificiale e per ogni miglio in più oltre i primi 20. Per ogni mc e per ogni miglio | 10.OM03.023.001 | vedi voce | m³ | Analisi | 9.09 | 9.85 | 0 | 48.01 | 51.99 | 0 | 18.94 | 2.84 | 2.18 | 23.96 | 7
PUG2026/10.OM03.025.001 |  | 10 | OPERE MARITTIME | 10.OM03 | MASSI ARTIFICIALI E CASSONI | 10.OM03.025 | Trasporto via terra di massi artificiali dal cantiere massi, compreso l'onere per sollevamento, carico e scarico, nel sito definitivo previsto in progetto e ritorno a vuoto. Per ogni mc di masso e per ogni km di distanza | 10.OM03.025.001 | vedi voce | m³ | Analisi | 4.62 | 3.51 | 0 | 56.85 | 43.15 | 0 | 8.13 | 1.22 | 0.93 | 10.28 | 7
PUG2026/10.OM04.001.001 |  | 10 | OPERE MARITTIME | 10.OM04 | PIETRAME E MURATURE | 10.OM04.001 | Fornitura, trasporto e posa in opera di pietrame di natura perfettamente calcarea, in elementi del peso singolo da Kg. 5 a 150, dato in opera fuori o entro acqua, a qualsiasi profondità e altezza per costruzione e rifiorimento scogliera, formazione di scanni di imbasamento e rinfianchi di infrastrutture di banchine, nonché di qualsiasi lavoro consimile, secondo le sagome prescritte dalla Direzione Lavori, trasportato nel sito di impiego con mezzi terrestri compresi operai, mezzi d’opera, attrezzi e magisteri vari, incluso l’ausilio del palombaro, nonché ogni onere e magistero | 10.OM04.001.001 | Con impiego di mezzi terrestri – autogru | t | Analisi | 4.58 | 1.63 | 29.47 | 12.83 | 4.56 | 82.61 | 35.67 | 5.35 | 4.1 | 45.13 | 12
PUG2026/10.OM04.001.003 |  | 10 | OPERE MARITTIME | 10.OM04 | PIETRAME E MURATURE | 10.OM04.001 | Fornitura, trasporto e posa in opera di pietrame di natura perfettamente calcarea, in elementi del peso singolo da Kg. 5 a 150, dato in opera fuori o entro acqua, a qualsiasi profondità e altezza per costruzione e rifiorimento scogliera, formazione di scanni di imbasamento e rinfianchi di infrastrutture di banchine, nonché di qualsiasi lavoro consimile, secondo le sagome prescritte dalla Direzione Lavori, trasportato nel sito di impiego con mezzi terrestri compresi operai, mezzi d’opera, attrezzi e magisteri vari, incluso l’ausilio del palombaro, nonché ogni onere e magistero | 10.OM04.001.003 | Con l’impiego di mezzi marittimi – pontone semovente | t | Analisi | 22 | 0.81 | 29.47 | 42.08 | 1.56 | 56.37 | 52.28 | 7.84 | 6.01 | 66.14 | 12
PUG2026/10.OM04.003.001 |  | 10 | OPERE MARITTIME | 10.OM04 | PIETRAME E MURATURE | 10.OM04.003 | Fornitura e posa in opera di pietra da taglio calcarea in elementi di qualsiasi dimensione, di qualità non inferiore a quella delle già accreditate cave di Trani, Apricena o di Soleto, lavorata con asperità non superiore a mm. 2 sulle facce in vista ed a scalpello negli assetti, a perfetto squadro, posta in opera a qualunque altezza con l’eventuale apporto di malta cementizia, per zoccolature, coronamento, muretti, anche non continui, con pilastrini e corrimano. Incluso ogni onere, fornitura e magistero necessario, fornitura in opera, là dove necessario con arpioni di ancoraggio. A qualsiasi altezza anche in presenza d’acqua. | 10.OM04.003.001 | vedi voce | m³ | Analisi | 319.94 | 77.3 | 112.96 | 62.71 | 15.15 | 22.14 | 510.2 | 76.53 | 58.67 | 645.4 | 12
PUG2026/10.OM04.005.001 |  | 10 | OPERE MARITTIME | 10.OM04 | PIETRAME E MURATURE | 10.OM04.005 | Fornitura e posa in opera di muratura di mattoni pieni di qualunque spessore legata con malta di assoluto cemento pozzolanico tipo 425 Kg/cmq nel rapporto di Kg. 325 di cemento e 150 litri di acqua (A/C = 0,46) data in opera in acqua sino a -16,00 metri sotto il l.m.m. entro il bacino portuale per ripristino di infrastrutture eseguite da palombaro muratore, compreso la pulizia delle pareti degli sgrotti ed ogni altro onere, fornitura e magistero inclusi. | 10.OM04.005.001 | vedi voce | m³ | Analisi | 323.16 | 132.47 | 400.27 | 37.76 | 15.48 | 46.77 | 855.89 | 128.38 | 98.43 | 1082.7 | 12
PUG2026/10.OM04.007.001 |  | 10 | OPERE MARITTIME | 10.OM04 | PIETRAME E MURATURE | 10.OM04.007 | Fornitura e posa in opera di muratura di bolognini o di pezzotti corsaroli e simili in elementi di qualsiasi dimensione, di qualità non inferiore a quella delle già accreditate cave di Trani, Apricena o di Soleto, in pietra calcarea, in conci di altezza obbligata e rientranza o spessore non inferiore a 15 cm, lavorati sulla faccia vista a grana media ed a scalpello perfettamente a squadro, data in opera a qualunque altezza o profondità con malta cementizia a q.li 4,00 di cemento per ogni mc. di sabbia, in opera con arpioni di ancoraggio, compreso impalcatura e/o ponti di servizio, il nolo di galleggianti per l’esecuzione in mare, inclusa la stilatura dei giunti ed ogni altro onere e magistero. | 10.OM04.007.001 | vedi voce | m³ | Analisi | 197.6 | 62.7 | 148.53 | 48.33 | 15.34 | 36.33 | 408.83 | 61.32 | 47.02 | 517.17 | 12
PUG2026/10.OM05.001.001 |  | 10 | OPERE MARITTIME | 10.OM05 | SOVRASTRUTTURE PORTUALI | 10.OM05.001 | Conglomerato cementizio per sovrastruttura di banchine, massiccio di sovraccarico e muro paraonde, con classe di resistenza a compressione non inferiore a C32/40 (Rck 40 N/mmq), classe di esposizione XS1 e classe di consistenza S4, dato in opera con qualunque mezzo, terrestre o marittimo, a qualunque altezza e per qualsiasi spessore, per interventi posti fino a 3,50 m di altezza, i relativi armo e disarmo, la vibratura dei getti, gli eventuali additivi, le casseforme, escluse le eventuali barre d'armatura e compreso ogni altro onere per dare il lavoro finito a perfetta regola d'arte | 10.OM05.001.001 | vedi voce | m³ | Analisi | 89.94 | 31.84 | 193 | 28.57 | 10.12 | 61.31 | 314.78 | 47.22 | 36.2 | 398.2 | 7
PUG2026/10.OM05.003.001 |  | 10 | OPERE MARITTIME | 10.OM05 | SOVRASTRUTTURE PORTUALI | 10.OM05.003 | Orlatura del ciglio di banchina di qualunque sagoma retta o curva, in pietra da taglio calcarea o lavica compatta in conci delle dimensioni minime di 0,40 x 0,40 x 0,60 m, lavorata a grana ordinaria nelle facce in vista e nei giunti, data in opera compreso l'onere della fornitura, il trasporto, la collocazione in opera dei conci su fondazione in conglomerato cementizio dosato a 150 kg di cemento, la sigillatura e la profilatura dei giunti con malta di cemento ed ogni altro onere per dare il lavoro finito a perfetta regola d'arte, ivi compreso l'eventuale impiego di mezzi marittimi | 10.OM05.003.001 | vedi voce | m³ | Analisi | 844.25 | 419.83 | 153.01 | 59.58 | 29.63 | 10.8 | 1417.09 | 212.56 | 162.97 | 1792.62 | 12
PUG2026/10.OM05.005.001 |  | 10 | OPERE MARITTIME | 10.OM05 | SOVRASTRUTTURE PORTUALI | 10.OM05.005 | Bitta d'ormeggio in ghisa sferoidale, conforme alla norma UNI EN 1563 compreso l'onere della formazione dell'alloggiamento nella sovrastruttura di banchina, gli idonei sistemi di ancoraggio comprendenti n. 4 carotaggi della profondità di 1,5 m per inserimento dei tiranti, la fornitura e la posa in opera di n. 4 tiranti di fissaggio M60 filettati in ferro armonico della lunghezza di 1,5 m e diametro da 60 mm e traverse tiranti in acciaio profilato completi di dadi e controdadi, e ogni materiale ed attrezzatura necessaria, il conglomerato cementizio per l'ancoraggio e per l'alloggiamento nella sovrastruttura, il ripristino della pavimentazione e dell'orlatura di banchina, la sabbiatura, la verniciatura con due mani di vernice antiruggine e due di vernice sintetica al clorocaucciù, compreso il materiale a perdere per il castelletto di sostegno ed ogni altro onere per dare il lavoro finito a perfetta regola d'arte, ivi compreso l'eventuale impiego di mezzi marittimi. Compresa relazione di calcolo strutturale e certificato di omologazione. | 10.OM05.005.001 | tiro fino a 20 t | cad | Analisi | 0.31 | 456.72 | 471.39 | 0.03 | 49.19 | 50.77 | 928.42 | 139.26 | 106.77 | 1174.46 | 6
PUG2026/10.OM05.005.003 |  | 10 | OPERE MARITTIME | 10.OM05 | SOVRASTRUTTURE PORTUALI | 10.OM05.005 | Bitta d'ormeggio in ghisa sferoidale, conforme alla norma UNI EN 1563 compreso l'onere della formazione dell'alloggiamento nella sovrastruttura di banchina, gli idonei sistemi di ancoraggio comprendenti n. 4 carotaggi della profondità di 1,5 m per inserimento dei tiranti, la fornitura e la posa in opera di n. 4 tiranti di fissaggio M60 filettati in ferro armonico della lunghezza di 1,5 m e diametro da 60 mm e traverse tiranti in acciaio profilato completi di dadi e controdadi, e ogni materiale ed attrezzatura necessaria, il conglomerato cementizio per l'ancoraggio e per l'alloggiamento nella sovrastruttura, il ripristino della pavimentazione e dell'orlatura di banchina, la sabbiatura, la verniciatura con due mani di vernice antiruggine e due di vernice sintetica al clorocaucciù, compreso il materiale a perdere per il castelletto di sostegno ed ogni altro onere per dare il lavoro finito a perfetta regola d'arte, ivi compreso l'eventuale impiego di mezzi marittimi. Compresa relazione di calcolo strutturale e certificato di omologazione. | 10.OM05.005.003 | tiro da 20 a 50 t | cad | Analisi | 0.31 | 468.14 | 534.24 | 0.03 | 46.69 | 53.28 | 1002.69 | 150.4 | 115.31 | 1268.41 | 6
PUG2026/10.OM05.005.005 |  | 10 | OPERE MARITTIME | 10.OM05 | SOVRASTRUTTURE PORTUALI | 10.OM05.005 | Bitta d'ormeggio in ghisa sferoidale, conforme alla norma UNI EN 1563 compreso l'onere della formazione dell'alloggiamento nella sovrastruttura di banchina, gli idonei sistemi di ancoraggio comprendenti n. 4 carotaggi della profondità di 1,5 m per inserimento dei tiranti, la fornitura e la posa in opera di n. 4 tiranti di fissaggio M60 filettati in ferro armonico della lunghezza di 1,5 m e diametro da 60 mm e traverse tiranti in acciaio profilato completi di dadi e controdadi, e ogni materiale ed attrezzatura necessaria, il conglomerato cementizio per l'ancoraggio e per l'alloggiamento nella sovrastruttura, il ripristino della pavimentazione e dell'orlatura di banchina, la sabbiatura, la verniciatura con due mani di vernice antiruggine e due di vernice sintetica al clorocaucciù, compreso il materiale a perdere per il castelletto di sostegno ed ogni altro onere per dare il lavoro finito a perfetta regola d'arte, ivi compreso l'eventuale impiego di mezzi marittimi. Compresa relazione di calcolo strutturale e certificato di omologazione. | 10.OM05.005.005 | tiro da 50 a 100 t | cad | Analisi | 0.31 | 496.68 | 2204.25 | 0.01 | 18.39 | 81.6 | 2701.25 | 405.19 | 310.64 | 3417.08 | 6
PUG2026/10.OM05.005.007 |  | 10 | OPERE MARITTIME | 10.OM05 | SOVRASTRUTTURE PORTUALI | 10.OM05.005 | Bitta d'ormeggio in ghisa sferoidale, conforme alla norma UNI EN 1563 compreso l'onere della formazione dell'alloggiamento nella sovrastruttura di banchina, gli idonei sistemi di ancoraggio comprendenti n. 4 carotaggi della profondità di 1,5 m per inserimento dei tiranti, la fornitura e la posa in opera di n. 4 tiranti di fissaggio M60 filettati in ferro armonico della lunghezza di 1,5 m e diametro da 60 mm e traverse tiranti in acciaio profilato completi di dadi e controdadi, e ogni materiale ed attrezzatura necessaria, il conglomerato cementizio per l'ancoraggio e per l'alloggiamento nella sovrastruttura, il ripristino della pavimentazione e dell'orlatura di banchina, la sabbiatura, la verniciatura con due mani di vernice antiruggine e due di vernice sintetica al clorocaucciù, compreso il materiale a perdere per il castelletto di sostegno ed ogni altro onere per dare il lavoro finito a perfetta regola d'arte, ivi compreso l'eventuale impiego di mezzi marittimi. Compresa relazione di calcolo strutturale e certificato di omologazione. | 10.OM05.005.007 | tiro da 100 a 120 t | cad | Analisi | 0.31 | 513.81 | 4204 | 0.01 | 10.89 | 89.1 | 4718.12 | 707.72 | 542.58 | 5968.43 | 6
PUG2026/10.OM05.007.001 |  | 10 | OPERE MARITTIME | 10.OM05 | SOVRASTRUTTURE PORTUALI | 10.OM05.007 | Bordonali di legno azobè o di equivalente qualità, per formazione di bottacci, parabordi e paratie in legno, compreso l'onere della formazione dei fori di ancoraggio, le ferramenta ed i materiali di fissaggio in acciaio zincato a caldo, la posa in opera, l'onere dell'eventuale impiego dei mezzi marittimi, e quanto altro occorre per dare il lavoro finito a perfetta regola d'arte | 10.OM05.007.001 | vedi voce | m³ | Analisi | 412.72 | 189.46 | 1081.5 | 24.51 | 11.25 | 64.23 | 1683.68 | 252.55 | 193.62 | 2129.86 | 8
PUG2026/10.OM05.009.001 |  | 10 | OPERE MARITTIME | 10.OM05 | SOVRASTRUTTURE PORTUALI | 10.OM05.009 | Palancole tipo Larssen o simili di acciaio laminato tipo S 355 GP (UNI EN 10248), con caratteristiche corrispondenti alla normativa tecnica vigente, fornite e poste in opera con l'impiego d'idonea attrezzatura per siti raggiungibili da terra, in terreni di qualsiasi natura e consistenza, escluso le rocce compatte con resistenza superiore a 4 N/mmq, aventi qualsiasi lunghezza e sezione, compresi anche i pezzi speciali, relative saldature, incluso: fori per il passaggio di tubi di drenaggio, fori per il passaggio di tiranti e barre di armatura, tagli con fiamma ossiacetilenica, da effettuarsi all' estremità superiore delle palancole, compreso ogni altro onere e magistero per dare l'opera finita a perfetta regola d'arte | 10.OM05.009.001 | vedi voce | kg | Analisi | 2.13 | 0.27 | 1.61 | 53.08 | 6.83 | 40.09 | 4.01 | 0.6 | 0.46 | 5.07 | 6
PUG2026/10.OM05.011.001 |  | 10 | OPERE MARITTIME | 10.OM05 | SOVRASTRUTTURE PORTUALI | 10.OM05.011 | Esecuzione di protezione anticorrosiva delle palancole di cui all'articolo 145029 con sabbiatura delle superfici da trattare, previa accurata pulizia e sgrassatura; depolverizzazione mediante aspirazione meccanica per eliminare le tracce di abrasivo residuo; rivestimento, entro le quattro ore successive, di tutte le superfici sabbiate mediante l'applicazione di una prima passata di fondo epossidico privo di solventi dato per uno spessore finito a film secco di 150 µ; successiva seconda passata di finitura epossidica priva di solventi per uno spessore finito a film secco non inferiore a 150 µ, in modo tale da ottenere uno spessore complessivo non inferiore a 300 µ. Nel prezzo sono compresi l'utilizzo di idonei mezzi di sollevamento e movimentazione, gli eventuali ripristini del rivestimento protettivo da effettuarsi anche in tempi successivi all'applicazione a seguito di danneggiamenti dovuti all'infissione o movimentazione, compreso altresì ogni altro onere e magistero per dare il lavoro finito a regola d'arte | 10.OM05.011.001 | vedi voce | kg | Analisi | 5.49 | 42.82 | 3.51 | 10.59 | 82.63 | 6.78 | 51.82 | 7.77 | 5.96 | 65.55 | 6
PUG2026/10.OM05.013.001 |  | 10 | OPERE MARITTIME | 10.OM05 | SOVRASTRUTTURE PORTUALI | 10.OM05.013 | Fornitura e posa in opera di paratia stagna in legno di pino impiantata in acqua su fondale di qualsiasi natura e consistenza, fino a m. 15 sotto il l.m.m., costituita da ritti in ferro infissi saldamente sul fondo marino posti ad interasse non inferiore a m. 1,5, collegato da apposite pilagne in ferro sulle quali saranno sistemate le palancole con tavoloni dello spessore di almeno cm. 5 perfettamente combacianti fra loro e infissi in senso verticale assicurate alle pilagne con staffe e chiodi, compreso i tiranti in ferro per l’ancoraggio, piastre, catene, puntelli, sbatacchi, lo sfrido, lo smontaggio ed il trasporto del materiale di proprietà dell’impresa, con ogni onere, fornitura e magistero. | 10.OM05.013.001 | vedi voce | m² | Analisi | 0 | 0.86 | 78.07 | 0 | 1.08 | 98.92 | 78.93 | 11.84 | 9.08 | 99.85 | 8
PUG2026/10.OM05.015.001 |  | 10 | OPERE MARITTIME | 10.OM05 | SOVRASTRUTTURE PORTUALI | 10.OM05.015 | Idem come al prezzo precedente, ma con pannellature metalliche del tipo componibile. | 10.OM05.015.001 | vedi voce | m² | Analisi | 0 | 1.43 | 59.44 | 0 | 2.34 | 97.66 | 60.86 | 9.13 | 7 | 76.99 | 6
PUG2026/10.OM05.017.001 |  | 10 | OPERE MARITTIME | 10.OM05 | SOVRASTRUTTURE PORTUALI | 10.OM05.017 | Tiranti di ancoraggio del tipo definitivo, costituiti da trefoli di acciaio armonico da 0,6" precedentemente assemblati, con tubi PVC per iniezioni di boiacca, sacco otturatore per la realizzazione del bulbo di ancoraggio, distanziatori dai trefoli per far assumere al tirante la caratteristica forma sinusoidale, le predisposizioni anticorrosive mediante ingrassaggio e inguainatura dei trefoli su tutto il tratto libero, la piastra di ripartizione e i blocchi di ancoraggio. È compreso quanto occorre per dare il lavoro finito. | 10.OM05.017.001 | per tiranti da 2 trefoli da 2,5 m | cad | Analisi | 4.15 | 17.85 | 5.5 | 15.1 | 64.9 | 20.01 | 27.5 | 4.13 | 3.16 | 34.79 | 19
PUG2026/10.OM05.019.001 |  | 10 | OPERE MARITTIME | 10.OM05 | SOVRASTRUTTURE PORTUALI | 10.OM05.019 | Iniezione di miscele cementizie, composte da acqua, cemento tipo 325 ed additivo antiritiro, in proporzione massima fino al 5%, per la realizzazione di chiodature e di tiranti o per la bonifica ed il consolidamento di masse rocciose, ai dosaggi ed alle pressioni anche variabili necessarie alla buona riuscita dell'opera. Sono compresi la fornitura dei materiali di iniezione; la preparazione e la miscelazione dei componenti; gli oneri derivanti da lavorazioni su ponteggi. Misurata ogni 100 kg di miscela secca iniettata, per tiranti | 10.OM05.019.001 | vedi voce | cad | Analisi | 1.56 | 8.14 | 20.45 | 5.17 | 26.99 | 67.84 | 30.14 | 4.52 | 3.47 | 38.13 | 19
PUG2026/10.OM05.021.001 |  | 10 | OPERE MARITTIME | 10.OM05 | SOVRASTRUTTURE PORTUALI | 10.OM05.021 | Anelli d'ormeggio in acciaio tondo inox 316 AISI 316L, debitamente lavorato forgiato con diametro del tondino di 39 mm e diametro esterno dell'anello di 300 mm. Compreso di piastra di ancoraggio in acciaio inox 316 AISI 316L dello spessore di 15 mm e delle dimensioni 30 cm x 30 cm dotata di semianello saldato del diametro di 39 mm, compreso la dipintura a tre passate di cui due al minio di piombo ed una a vernice antiruggine colorata, incluso filettature, bullonature, saldature ed ogni onere e magistero occorrente per dare il lavoro finito a perfetta regola d’arte | 10.OM05.021.001 | vedi voce | cad | Analisi | 12.34 | 14.87 | 230.39 | 4.79 | 5.77 | 89.44 | 257.6 | 38.64 | 29.62 | 325.86 | 6
PUG2026/10.OM05.023.001 |  | 10 | OPERE MARITTIME | 10.OM05 | SOVRASTRUTTURE PORTUALI | 10.OM05.023 | Fornitura e posa in opera di catena del tipo zincato a maglie con traversino di qualunque diametro, in sostituzione di tratti di catena deteriorati ed ormai inservibili di sostegno di parabordi, compreso lo smontaggio dei tratti di catena da sostituire, il sollevamento dei parabordi, la fornitura e posa in opera di grilli zincati del tipo A 40 UNI 1947, per il fissaggio dei tratti di catena da sostituire a quelli esistenti in buono stato di conservazione, la successiva posa in opera dei parabordi ed ogni altro onere e magistero. | 10.OM05.023.001 | vedi voce | kg | Prezzo a corpo | 0 | 0 | 0 | 0 | 0 | 0 |  |  |  | 4.89 | 6
PUG2026/10.OM05.025.001 |  | 10 | OPERE MARITTIME | 10.OM05 | SOVRASTRUTTURE PORTUALI | 10.OM05.025 | Fornitura e posa in opera di catene del tipo zincato, con o senza traversino, di qualunque calibro, UNI 4419, di grilli UNI 1947, di barre e di golfari, adatti a costituire fissaggio di parabordi, compreso tutte le opere murarie occorrenti, il trasporto, il carico, lo scarico e quanto altro occorre. | 10.OM05.025.001 | vedi voce | kg | Prezzo a corpo | 0 | 0 | 0 | 0 | 0 | 0 |  |  |  | 4.53 | 6
PUG2026/10.OM05.027.001 |  | 10 | OPERE MARITTIME | 10.OM05 | SOVRASTRUTTURE PORTUALI | 10.OM05.027 | Fornitura e posa in opera di acciaio tondo, quadro, profilato, etc., debitamente lavorato forgiato, per tiranti di bitte, anelli d’ormeggio, scalette, bordonali, etc., in opera compreso la dipintura a tre passate di cui due al minio di piombo ed una a vernice antiruggine colorata, incluso filettature, bullonature, saldature ed ogni onere e magistero occorrente per dare il lavoro finito a perfetta regola d’arte. | 10.OM05.027.001 | vedi voce | kg | Analisi | 0 | 0.54 | 4.66 | 0 | 10.37 | 89.63 | 5.2 | 0.78 | 0.6 | 6.57 | 6
PUG2026/10.OM05.029.001 |  | 10 | OPERE MARITTIME | 10.OM05 | SOVRASTRUTTURE PORTUALI | 10.OM05.029 | Fornitura e posa in opera di paraspigoli antinfortunistici di bordo banchina, con tacche antisdrucciolo segnalatrici di limite o con cordolo, con o senza catarifrangente secondo le prescrizioni del Ministero della Marina Mercantile, posti in opera con tasselli di tenuta o zanche incorporate di qualunque tipo, spessore e dimensioni, idonee secondo la Direzione dei Lavori, il tutto in ghisa sferoidale UNI 4544 anticorrosione. Compreso eventuali tagli, pezzi speciali per angoli, sfridi e quanto altro necessario. | 10.OM05.029.001 | vedi voce | kg | Prezzo a corpo | 0 | 0 | 0 | 0 | 0 | 0 |  |  |  | 4.16 | 6
PUG2026/10.OM05.031.001 |  | 10 | OPERE MARITTIME | 10.OM05 | SOVRASTRUTTURE PORTUALI | 10.OM05.031 | Fornitura e posa in opera di scalette alla marinara in ghisa sferoidale in fusione monoblocco, modulari, senza alcuna saldatura corrodibile, installabile con zanche in acciaio inox, gradini antisdrucciolo, griglie di scolo e aggrappo con fori predisposti per l’installazione di balaustre di protezione e di comodo, compreso tutto quanto occorre per dare la fornitura in opera a perfetta regola d’arte e secondo le indicazioni che saranno fornite dalla Direzione dei Lavori. | 10.OM05.031.001 | vedi voce | kg | Prezzo a corpo | 0 | 0 | 0 | 0 | 0 | 0 |  |  |  | 4.52 | 6
PUG2026/10.OM05.033.001 |  | 10 | OPERE MARITTIME | 10.OM05 | SOVRASTRUTTURE PORTUALI | 10.OM05.033 | Fornitura e posa in opera di gallocce per pontili, di bassa portata, in ghisa sferoidale, non corrodibili, compreso tutti gli oneri e magisteri occorrenti per dare la fornitura in opera a perfetta regola d’arte e secondo le indicazioni che saranno fornite dalla Direzione dei Lavori. | 10.OM05.033.001 | vedi voce | kg | Prezzo a corpo | 0 | 0 | 0 | 0 | 0 | 0 |  |  |  | 4.52 | 6
PUG2026/10.OM05.035.001 |  | 10 | OPERE MARITTIME | 10.OM05 | SOVRASTRUTTURE PORTUALI | 10.OM05.035 | Fornitura e posa in opera di griglie per cunicoli, caditoie, coperchi e chiusini pedonali o carrabili in ghisa sferoidale, non corrodibili, compreso tutti gli oneri e magisteri per dare la fornitura in opera a perfetta regola d’arte secondo le indicazioni che saranno fornite dalla Direzione dei Lavori. | 10.OM05.035.001 | vedi voce | kg | Analisi | 0 | 2.85 | 1.09 | 0 | 72.37 | 27.63 | 3.94 | 0.59 | 0.45 | 4.99 | 6
PUG2026/10.OM06.001.001 |  | 10 | OPERE MARITTIME | 10.OM06 | OPERE DA PITTORE | 10.OM06.001 | Pitturazione di bitte di ormeggio eseguita a tre mani, ogni onere compreso per la preventiva picchettatura e stuccatura delle superfici. | 10.OM06.001.001 | di cui una a minio di piombo e due ad olio di lino cotto e colore | cad | Analisi | 0 | 11.42 | 26.33 | 0 | 30.25 | 69.75 | 37.75 | 5.66 | 4.34 | 47.75 | 6
PUG2026/10.OM06.003.001 |  | 10 | OPERE MARITTIME | 10.OM06 | OPERE DA PITTORE | 10.OM06.003 | Pitturazione di strisce longitudinali continue o intermittenti bianche o gialle, compreso l’onere della vernice rifrangente e ogni altro onere, fornitura e magistero per dare il lavoro compiuto a perfetta regola d’arte. | 10.OM06.003.001 | ette o curve della larghezza fino a cm 12 | m | Analisi | 0 | 1.14 | 0.36 | 0 | 76.03 | 23.97 | 1.5 | 0.23 | 0.17 | 1.9 | 5
PUG2026/10.OM06.005.001 |  | 10 | OPERE MARITTIME | 10.OM06 | OPERE DA PITTORE | 10.OM06.005 | Pitturazione di strisce per segnalazioni stradali continue o intermittenti bianche o gialle, compreso l’onere della vernice rifrangente e ogni altro onere, fornitura e magistero per dare il lavoro compiuto a perfetta regola d’arte. | 10.OM06.005.001 | rette o curve della larghezza fino a cm 30 | m | Analisi | 0 | 2.85 | 0.36 | 0 | 88.8 | 11.2 | 3.21 | 0.48 | 0.37 | 4.07 | 5
PUG2026/10.OM07.001.001 |  | 10 | OPERE MARITTIME | 10.OM07 | ARREDI PORTUALI E VARIE | 10.OM07.001 | Fornitura e posa in opera di parabordo in gomma tipo ―Pirelli‖ o simile, costituito da manicotto in gomma completo di accessori metallici per l’ancoraggio alla banchina, costituiti da: tubo di acciaio senza saldature del tipo zincato avente diametro esterno di mm. 115 e spessore mm. 20 e, quindi, diametro interno di mm. 75 (peso Kg/ml 46,50) e lunghezza non inferiore a mm. 1.100 fornito alle due estremità di due anelloni aventi diametro mm. 150 e calibro di mm. 40 per il fissaggio delle catene; tratto di catena del tipo zincato a maglie con traversino, calibro mm. 35, UNI 4419, con maglie terminali calibro mm. 40, avente lunghezza sufficiente per il fissaggio del parabordo alle bitte di ormeggio (con doppio giro intorno alle stesse) e comunque non inferiore a ml. 6; tratto di catena delle stesse caratteristiche di quella sopra descritta, ma avente lunghezza non inferiore a ml. 2,50 per il fissaggio del parabordo alla banchina; n° 4 grilli zincati A 40 UNI 1947 di cm. 2 per il fissaggio della catena superiore agli anelloni siti alla estremità del tubo di sostegno del parabordo e n° 2 per il fissaggio della catena inferiore ai perni di ancoraggio alla banchina; n° 2 morsetti di arresto costituiti da bulloni del diametro di mm. 32, lunghezza sottotesta mm. 160 con dado e controdado; n° 2 golfari di ancoraggio con tondoni del diametro di mm.40 di lunghezza adeguata al fissaggio al parabordo. Compreso le opere murarie necessarie per la formazione dei fori a coda di rondine da praticare nella parete verticale della banchina, sia essa in calcestruzzo che in bolognini di pietra da taglio, secondo le disposizioni della D.L., la successiva suggellatura con cemento ed ogni altro onere, fornitura e magistero occorrente per dare il 4arabordo in opera a perfetta regola d’arte.", | 10.OM07.001.001 | - per parabordi dei diametri esterni ed interni di mm. 730 x 400 e per lunghezza di mm. 1.000 | cad | Prezzo a corpo | 0 | 0 | 0 | 0 | 0 | 0 |  |  |  | 4382.75 | 6
PUG2026/10.OM07.001.003 |  | 10 | OPERE MARITTIME | 10.OM07 | ARREDI PORTUALI E VARIE | 10.OM07.001 | Fornitura e posa in opera di parabordo in gomma tipo ―Pirelli‖ o simile, costituito da manicotto in gomma completo di accessori metallici per l’ancoraggio alla banchina, costituiti da: tubo di acciaio senza saldature del tipo zincato avente diametro esterno di mm. 115 e spessore mm. 20 e, quindi, diametro interno di mm. 75 (peso Kg/ml 46,50) e lunghezza non inferiore a mm. 1.100 fornito alle due estremità di due anelloni aventi diametro mm. 150 e calibro di mm. 40 per il fissaggio delle catene; tratto di catena del tipo zincato a maglie con traversino, calibro mm. 35, UNI 4419, con maglie terminali calibro mm. 40, avente lunghezza sufficiente per il fissaggio del parabordo alle bitte di ormeggio (con doppio giro intorno alle stesse) e comunque non inferiore a ml. 6; tratto di catena delle stesse caratteristiche di quella sopra descritta, ma avente lunghezza non inferiore a ml. 2,50 per il fissaggio del parabordo alla banchina; n° 4 grilli zincati A 40 UNI 1947 di cm. 2 per il fissaggio della catena superiore agli anelloni siti alla estremità del tubo di sostegno del parabordo e n° 2 per il fissaggio della catena inferiore ai perni di ancoraggio alla banchina; n° 2 morsetti di arresto costituiti da bulloni del diametro di mm. 32, lunghezza sottotesta mm. 160 con dado e controdado; n° 2 golfari di ancoraggio con tondoni del diametro di mm.40 di lunghezza adeguata al fissaggio al parabordo. Compreso le opere murarie necessarie per la formazione dei fori a coda di rondine da praticare nella parete verticale della banchina, sia essa in calcestruzzo che in bolognini di pietra da taglio, secondo le disposizioni della D.L., la successiva suggellatura con cemento ed ogni altro onere, fornitura e magistero occorrente per dare il 4arabordo in opera a perfetta regola d’arte.", | 10.OM07.001.003 | - idem c.s. da mm. 800 x 400 x 1.000 | cad | Prezzo a corpo | 0 | 0 | 0 | 0 | 0 | 0 |  |  |  | 4876.12 | 6
PUG2026/10.OM07.001.005 |  | 10 | OPERE MARITTIME | 10.OM07 | ARREDI PORTUALI E VARIE | 10.OM07.001 | Fornitura e posa in opera di parabordo in gomma tipo ―Pirelli‖ o simile, costituito da manicotto in gomma completo di accessori metallici per l’ancoraggio alla banchina, costituiti da: tubo di acciaio senza saldature del tipo zincato avente diametro esterno di mm. 115 e spessore mm. 20 e, quindi, diametro interno di mm. 75 (peso Kg/ml 46,50) e lunghezza non inferiore a mm. 1.100 fornito alle due estremità di due anelloni aventi diametro mm. 150 e calibro di mm. 40 per il fissaggio delle catene; tratto di catena del tipo zincato a maglie con traversino, calibro mm. 35, UNI 4419, con maglie terminali calibro mm. 40, avente lunghezza sufficiente per il fissaggio del parabordo alle bitte di ormeggio (con doppio giro intorno alle stesse) e comunque non inferiore a ml. 6; tratto di catena delle stesse caratteristiche di quella sopra descritta, ma avente lunghezza non inferiore a ml. 2,50 per il fissaggio del parabordo alla banchina; n° 4 grilli zincati A 40 UNI 1947 di cm. 2 per il fissaggio della catena superiore agli anelloni siti alla estremità del tubo di sostegno del parabordo e n° 2 per il fissaggio della catena inferiore ai perni di ancoraggio alla banchina; n° 2 morsetti di arresto costituiti da bulloni del diametro di mm. 32, lunghezza sottotesta mm. 160 con dado e controdado; n° 2 golfari di ancoraggio con tondoni del diametro di mm.40 di lunghezza adeguata al fissaggio al parabordo. Compreso le opere murarie necessarie per la formazione dei fori a coda di rondine da praticare nella parete verticale della banchina, sia essa in calcestruzzo che in bolognini di pietra da taglio, secondo le disposizioni della D.L., la successiva suggellatura con cemento ed ogni altro onere, fornitura e magistero occorrente per dare il 4arabordo in opera a perfetta regola d’arte.", | 10.OM07.001.005 | - idem c.s. da mm. 915 x 500 x 1.000 | cad | Prezzo a corpo | 0 | 0 | 0 | 0 | 0 | 0 |  |  |  | 5511.47 | 6
PUG2026/10.OM07.001.007 |  | 10 | OPERE MARITTIME | 10.OM07 | ARREDI PORTUALI E VARIE | 10.OM07.001 | Fornitura e posa in opera di parabordo in gomma tipo ―Pirelli‖ o simile, costituito da manicotto in gomma completo di accessori metallici per l’ancoraggio alla banchina, costituiti da: tubo di acciaio senza saldature del tipo zincato avente diametro esterno di mm. 115 e spessore mm. 20 e, quindi, diametro interno di mm. 75 (peso Kg/ml 46,50) e lunghezza non inferiore a mm. 1.100 fornito alle due estremità di due anelloni aventi diametro mm. 150 e calibro di mm. 40 per il fissaggio delle catene; tratto di catena del tipo zincato a maglie con traversino, calibro mm. 35, UNI 4419, con maglie terminali calibro mm. 40, avente lunghezza sufficiente per il fissaggio del parabordo alle bitte di ormeggio (con doppio giro intorno alle stesse) e comunque non inferiore a ml. 6; tratto di catena delle stesse caratteristiche di quella sopra descritta, ma avente lunghezza non inferiore a ml. 2,50 per il fissaggio del parabordo alla banchina; n° 4 grilli zincati A 40 UNI 1947 di cm. 2 per il fissaggio della catena superiore agli anelloni siti alla estremità del tubo di sostegno del parabordo e n° 2 per il fissaggio della catena inferiore ai perni di ancoraggio alla banchina; n° 2 morsetti di arresto costituiti da bulloni del diametro di mm. 32, lunghezza sottotesta mm. 160 con dado e controdado; n° 2 golfari di ancoraggio con tondoni del diametro di mm.40 di lunghezza adeguata al fissaggio al parabordo. Compreso le opere murarie necessarie per la formazione dei fori a coda di rondine da praticare nella parete verticale della banchina, sia essa in calcestruzzo che in bolognini di pietra da taglio, secondo le disposizioni della D.L., la successiva suggellatura con cemento ed ogni altro onere, fornitura e magistero occorrente per dare il 4arabordo in opera a perfetta regola d’arte.", | 10.OM07.001.007 | - idem c.s. da mm. 1.000 x 500 x 1.000 | cad | Prezzo a corpo | 0 | 0 | 0 | 0 | 0 | 0 |  |  |  | 6471.36 | 6
PUG2026/10.OM07.003.001 |  | 10 | OPERE MARITTIME | 10.OM07 | ARREDI PORTUALI E VARIE | 10.OM07.003 | Fornitura e posa in opera di parabordo in gomma, tipo ―Pirelli’’ o simile, costituito da manicotto, completo di rondelle in gomma, rondelle in ferro, catene in acciaio zincato, grilli, fermacatene, golfari di fissaggio nel muro, il tutto delle caratteristiche e sezioni adeguate e del tipo zincato, incluso l’onere per le opere murarie necessarie per il fissaggio a parete delle catene di sospensione; il tutto secondo le specifiche tecniche (geometriche e di resistenza) fissate dalla casa costruttrice, compreso mezzi d’opera, materiali e quanto altro necessario per dare il lavoro finito a perfetta regola d’arte. | 10.OM07.003.001 | - per parabordi dei diametri esterni ed interni di mm. 178 x 89 | cad | Prezzo a corpo | 0 | 0 | 0 | 0 | 0 | 0 |  |  |  | 875.71 | 6
PUG2026/10.OM07.003.003 |  | 10 | OPERE MARITTIME | 10.OM07 | ARREDI PORTUALI E VARIE | 10.OM07.003 | Fornitura e posa in opera di parabordo in gomma, tipo ―Pirelli’’ o simile, costituito da manicotto, completo di rondelle in gomma, rondelle in ferro, catene in acciaio zincato, grilli, fermacatene, golfari di fissaggio nel muro, il tutto delle caratteristiche e sezioni adeguate e del tipo zincato, incluso l’onere per le opere murarie necessarie per il fissaggio a parete delle catene di sospensione; il tutto secondo le specifiche tecniche (geometriche e di resistenza) fissate dalla casa costruttrice, compreso mezzi d’opera, materiali e quanto altro necessario per dare il lavoro finito a perfetta regola d’arte. | 10.OM07.003.003 | - idem c.s. da mm. 204 x 102 | cad | Prezzo a corpo | 0 | 0 | 0 | 0 | 0 | 0 |  |  |  | 943.18 | 6
PUG2026/10.OM07.003.005 |  | 10 | OPERE MARITTIME | 10.OM07 | ARREDI PORTUALI E VARIE | 10.OM07.003 | Fornitura e posa in opera di parabordo in gomma, tipo ―Pirelli’’ o simile, costituito da manicotto, completo di rondelle in gomma, rondelle in ferro, catene in acciaio zincato, grilli, fermacatene, golfari di fissaggio nel muro, il tutto delle caratteristiche e sezioni adeguate e del tipo zincato, incluso l’onere per le opere murarie necessarie per il fissaggio a parete delle catene di sospensione; il tutto secondo le specifiche tecniche (geometriche e di resistenza) fissate dalla casa costruttrice, compreso mezzi d’opera, materiali e quanto altro necessario per dare il lavoro finito a perfetta regola d’arte. | 10.OM07.003.005 | - idem c.s. da mm. 230 x 115 | cad | Prezzo a corpo | 0 | 0 | 0 | 0 | 0 | 0 |  |  |  | 1059.84 | 6
PUG2026/10.OM07.003.007 |  | 10 | OPERE MARITTIME | 10.OM07 | ARREDI PORTUALI E VARIE | 10.OM07.003 | Fornitura e posa in opera di parabordo in gomma, tipo ―Pirelli’’ o simile, costituito da manicotto, completo di rondelle in gomma, rondelle in ferro, catene in acciaio zincato, grilli, fermacatene, golfari di fissaggio nel muro, il tutto delle caratteristiche e sezioni adeguate e del tipo zincato, incluso l’onere per le opere murarie necessarie per il fissaggio a parete delle catene di sospensione; il tutto secondo le specifiche tecniche (geometriche e di resistenza) fissate dalla casa costruttrice, compreso mezzi d’opera, materiali e quanto altro necessario per dare il lavoro finito a perfetta regola d’arte. | 10.OM07.003.007 | - idem c.s. da mm. 254 x 127 | cad | Prezzo a corpo | 0 | 0 | 0 | 0 | 0 | 0 |  |  |  | 1197.59 | 6
PUG2026/10.OM07.003.009 |  | 10 | OPERE MARITTIME | 10.OM07 | ARREDI PORTUALI E VARIE | 10.OM07.003 | Fornitura e posa in opera di parabordo in gomma, tipo ―Pirelli’’ o simile, costituito da manicotto, completo di rondelle in gomma, rondelle in ferro, catene in acciaio zincato, grilli, fermacatene, golfari di fissaggio nel muro, il tutto delle caratteristiche e sezioni adeguate e del tipo zincato, incluso l’onere per le opere murarie necessarie per il fissaggio a parete delle catene di sospensione; il tutto secondo le specifiche tecniche (geometriche e di resistenza) fissate dalla casa costruttrice, compreso mezzi d’opera, materiali e quanto altro necessario per dare il lavoro finito a perfetta regola d’arte. | 10.OM07.003.009 | - idem c.s. da mm. 305 x 152 | cad | Prezzo a corpo | 0 | 0 | 0 | 0 | 0 | 0 |  |  |  | 1298.8 | 6
PUG2026/10.OM07.003.011 |  | 10 | OPERE MARITTIME | 10.OM07 | ARREDI PORTUALI E VARIE | 10.OM07.003 | Fornitura e posa in opera di parabordo in gomma, tipo ―Pirelli’’ o simile, costituito da manicotto, completo di rondelle in gomma, rondelle in ferro, catene in acciaio zincato, grilli, fermacatene, golfari di fissaggio nel muro, il tutto delle caratteristiche e sezioni adeguate e del tipo zincato, incluso l’onere per le opere murarie necessarie per il fissaggio a parete delle catene di sospensione; il tutto secondo le specifiche tecniche (geometriche e di resistenza) fissate dalla casa costruttrice, compreso mezzi d’opera, materiali e quanto altro necessario per dare il lavoro finito a perfetta regola d’arte. | 10.OM07.003.011 | - idem c.s. da mm. 381 x 191 | cad | Prezzo a corpo | 0 | 0 | 0 | 0 | 0 | 0 |  |  |  | 1508.24 | 6
PUG2026/10.OM07.003.013 |  | 10 | OPERE MARITTIME | 10.OM07 | ARREDI PORTUALI E VARIE | 10.OM07.003 | Fornitura e posa in opera di parabordo in gomma, tipo ―Pirelli’’ o simile, costituito da manicotto, completo di rondelle in gomma, rondelle in ferro, catene in acciaio zincato, grilli, fermacatene, golfari di fissaggio nel muro, il tutto delle caratteristiche e sezioni adeguate e del tipo zincato, incluso l’onere per le opere murarie necessarie per il fissaggio a parete delle catene di sospensione; il tutto secondo le specifiche tecniche (geometriche e di resistenza) fissate dalla casa costruttrice, compreso mezzi d’opera, materiali e quanto altro necessario per dare il lavoro finito a perfetta regola d’arte. | 10.OM07.003.013 | - idem c.s. da mm. 457 x 229 | cad | Prezzo a corpo | 0 | 0 | 0 | 0 | 0 | 0 |  |  |  | 1827.32 | 6
PUG2026/10.OM07.003.015 |  | 10 | OPERE MARITTIME | 10.OM07 | ARREDI PORTUALI E VARIE | 10.OM07.003 | Fornitura e posa in opera di parabordo in gomma, tipo ―Pirelli’’ o simile, costituito da manicotto, completo di rondelle in gomma, rondelle in ferro, catene in acciaio zincato, grilli, fermacatene, golfari di fissaggio nel muro, il tutto delle caratteristiche e sezioni adeguate e del tipo zincato, incluso l’onere per le opere murarie necessarie per il fissaggio a parete delle catene di sospensione; il tutto secondo le specifiche tecniche (geometriche e di resistenza) fissate dalla casa costruttrice, compreso mezzi d’opera, materiali e quanto altro necessario per dare il lavoro finito a perfetta regola d’arte. | 10.OM07.003.015 | - idem c.s. da mm. 533 x 266 | cad | Prezzo a corpo | 0 | 0 | 0 | 0 | 0 | 0 |  |  |  | 2251.81 | 6
PUG2026/10.OM07.003.017 |  | 10 | OPERE MARITTIME | 10.OM07 | ARREDI PORTUALI E VARIE | 10.OM07.003 | Fornitura e posa in opera di parabordo in gomma, tipo ―Pirelli’’ o simile, costituito da manicotto, completo di rondelle in gomma, rondelle in ferro, catene in acciaio zincato, grilli, fermacatene, golfari di fissaggio nel muro, il tutto delle caratteristiche e sezioni adeguate e del tipo zincato, incluso l’onere per le opere murarie necessarie per il fissaggio a parete delle catene di sospensione; il tutto secondo le specifiche tecniche (geometriche e di resistenza) fissate dalla casa costruttrice, compreso mezzi d’opera, materiali e quanto altro necessario per dare il lavoro finito a perfetta regola d’arte. | 10.OM07.003.017 | - idem c.s. da mm. 600 x 300 | cad | Prezzo a corpo | 0 | 0 | 0 | 0 | 0 | 0 |  |  |  | 2627.11 | 6
PUG2026/10.OM07.005.001 |  | 10 | OPERE MARITTIME | 10.OM07 | ARREDI PORTUALI E VARIE | 10.OM07.005 | Sovrapprezzo alla voce precedente per ogni metro lineare di maggiore lunghezza oltre il 1° metro di parabordo. | 10.OM07.005.001 | vedi voce | % | Prezzo a corpo | 0 | 0 | 0 | 0 | 0 | 0 |  |  |  | 94.97 | 6
PUG2026/10.OM07.007.001 |  | 10 | OPERE MARITTIME | 10.OM07 | ARREDI PORTUALI E VARIE | 10.OM07.007 | Fornitura e posa in opera di parabordo d’angolo in gomma precurvata, tipo ―Pirelli‖ o simile, costituito da un manicotto completo di rondelle in gomma, rondelle in ferro, catene in acciaio zincato, grilli, fermacatene, golfari di fissaggio nel muro, incluso l’onere delle necessarie opere murarie per il fissaggio a parete delle catene di sospensione, il tutto delle caratteristiche geometriche e di resistenza fissate dalla casa costruttrice, compreso mezzi d’opera, materiali e quanto altro necessario per dare il lavoro finito a perfetta regola d’arte. | 10.OM07.007.001 | - per parabordi dei diametri esterni ed interni da mm. 178 x 89 | m | Prezzo a corpo | 0 | 0 | 0 | 0 | 0 | 0 |  |  |  | 962.86 | 6
PUG2026/10.OM07.007.003 |  | 10 | OPERE MARITTIME | 10.OM07 | ARREDI PORTUALI E VARIE | 10.OM07.007 | Fornitura e posa in opera di parabordo d’angolo in gomma precurvata, tipo ―Pirelli‖ o simile, costituito da un manicotto completo di rondelle in gomma, rondelle in ferro, catene in acciaio zincato, grilli, fermacatene, golfari di fissaggio nel muro, incluso l’onere delle necessarie opere murarie per il fissaggio a parete delle catene di sospensione, il tutto delle caratteristiche geometriche e di resistenza fissate dalla casa costruttrice, compreso mezzi d’opera, materiali e quanto altro necessario per dare il lavoro finito a perfetta regola d’arte. | 10.OM07.007.003 | - idem c.s. da mm. 204 x 102 | m | Prezzo a corpo | 0 | 0 | 0 | 0 | 0 | 0 |  |  |  | 1037.36 | 6
PUG2026/10.OM07.007.005 |  | 10 | OPERE MARITTIME | 10.OM07 | ARREDI PORTUALI E VARIE | 10.OM07.007 | Fornitura e posa in opera di parabordo d’angolo in gomma precurvata, tipo ―Pirelli‖ o simile, costituito da un manicotto completo di rondelle in gomma, rondelle in ferro, catene in acciaio zincato, grilli, fermacatene, golfari di fissaggio nel muro, incluso l’onere delle necessarie opere murarie per il fissaggio a parete delle catene di sospensione, il tutto delle caratteristiche geometriche e di resistenza fissate dalla casa costruttrice, compreso mezzi d’opera, materiali e quanto altro necessario per dare il lavoro finito a perfetta regola d’arte. | 10.OM07.007.005 | - idem c.s. da mm. 230 x 115 | cad | Prezzo a corpo | 0 | 0 | 0 | 0 | 0 | 0 |  |  |  | 1165.26 | 6
PUG2026/10.OM07.007.007 |  | 10 | OPERE MARITTIME | 10.OM07 | ARREDI PORTUALI E VARIE | 10.OM07.007 | Fornitura e posa in opera di parabordo d’angolo in gomma precurvata, tipo ―Pirelli‖ o simile, costituito da un manicotto completo di rondelle in gomma, rondelle in ferro, catene in acciaio zincato, grilli, fermacatene, golfari di fissaggio nel muro, incluso l’onere delle necessarie opere murarie per il fissaggio a parete delle catene di sospensione, il tutto delle caratteristiche geometriche e di resistenza fissate dalla casa costruttrice, compreso mezzi d’opera, materiali e quanto altro necessario per dare il lavoro finito a perfetta regola d’arte. | 10.OM07.007.007 | - idem c.s. da mm. 254 x 127 | cad | Prezzo a corpo | 0 | 0 | 0 | 0 | 0 | 0 |  |  |  | 1315.67 | 6
PUG2026/10.OM07.007.009 |  | 10 | OPERE MARITTIME | 10.OM07 | ARREDI PORTUALI E VARIE | 10.OM07.007 | Fornitura e posa in opera di parabordo d’angolo in gomma precurvata, tipo ―Pirelli‖ o simile, costituito da un manicotto completo di rondelle in gomma, rondelle in ferro, catene in acciaio zincato, grilli, fermacatene, golfari di fissaggio nel muro, incluso l’onere delle necessarie opere murarie per il fissaggio a parete delle catene di sospensione, il tutto delle caratteristiche geometriche e di resistenza fissate dalla casa costruttrice, compreso mezzi d’opera, materiali e quanto altro necessario per dare il lavoro finito a perfetta regola d’arte. | 10.OM07.007.009 | - idem c.s. da mm. 305 x 152 | cad | Prezzo a corpo | 0 | 0 | 0 | 0 | 0 | 0 |  |  |  | 1437.96 | 6
PUG2026/10.OM07.007.011 |  | 10 | OPERE MARITTIME | 10.OM07 | ARREDI PORTUALI E VARIE | 10.OM07.007 | Fornitura e posa in opera di parabordo d’angolo in gomma precurvata, tipo ―Pirelli‖ o simile, costituito da un manicotto completo di rondelle in gomma, rondelle in ferro, catene in acciaio zincato, grilli, fermacatene, golfari di fissaggio nel muro, incluso l’onere delle necessarie opere murarie per il fissaggio a parete delle catene di sospensione, il tutto delle caratteristiche geometriche e di resistenza fissate dalla casa costruttrice, compreso mezzi d’opera, materiali e quanto altro necessario per dare il lavoro finito a perfetta regola d’arte. | 10.OM07.007.011 | - idem c.s. da mm. 381 x 191 | cad | Prezzo a corpo | 0 | 0 | 0 | 0 | 0 | 0 |  |  |  | 1660.05 | 6
PUG2026/10.OM07.007.013 |  | 10 | OPERE MARITTIME | 10.OM07 | ARREDI PORTUALI E VARIE | 10.OM07.007 | Fornitura e posa in opera di parabordo d’angolo in gomma precurvata, tipo ―Pirelli‖ o simile, costituito da un manicotto completo di rondelle in gomma, rondelle in ferro, catene in acciaio zincato, grilli, fermacatene, golfari di fissaggio nel muro, incluso l’onere delle necessarie opere murarie per il fissaggio a parete delle catene di sospensione, il tutto delle caratteristiche geometriche e di resistenza fissate dalla casa costruttrice, compreso mezzi d’opera, materiali e quanto altro necessario per dare il lavoro finito a perfetta regola d’arte. | 10.OM07.007.013 | - idem c.s. da mm. 457 x 229 | cad | Prezzo a corpo | 0 | 0 | 0 | 0 | 0 | 0 |  |  |  | 1995.99 | 6
PUG2026/10.OM07.007.015 |  | 10 | OPERE MARITTIME | 10.OM07 | ARREDI PORTUALI E VARIE | 10.OM07.007 | Fornitura e posa in opera di parabordo d’angolo in gomma precurvata, tipo ―Pirelli‖ o simile, costituito da un manicotto completo di rondelle in gomma, rondelle in ferro, catene in acciaio zincato, grilli, fermacatene, golfari di fissaggio nel muro, incluso l’onere delle necessarie opere murarie per il fissaggio a parete delle catene di sospensione, il tutto delle caratteristiche geometriche e di resistenza fissate dalla casa costruttrice, compreso mezzi d’opera, materiali e quanto altro necessario per dare il lavoro finito a perfetta regola d’arte. | 10.OM07.007.015 | - idem c.s. da mm. 533 x 266 | cad | Prezzo a corpo | 0 | 0 | 0 | 0 | 0 | 0 |  |  |  | 2473.91 | 6
PUG2026/10.OM07.007.017 |  | 10 | OPERE MARITTIME | 10.OM07 | ARREDI PORTUALI E VARIE | 10.OM07.007 | Fornitura e posa in opera di parabordo d’angolo in gomma precurvata, tipo ―Pirelli‖ o simile, costituito da un manicotto completo di rondelle in gomma, rondelle in ferro, catene in acciaio zincato, grilli, fermacatene, golfari di fissaggio nel muro, incluso l’onere delle necessarie opere murarie per il fissaggio a parete delle catene di sospensione, il tutto delle caratteristiche geometriche e di resistenza fissate dalla casa costruttrice, compreso mezzi d’opera, materiali e quanto altro necessario per dare il lavoro finito a perfetta regola d’arte. | 10.OM07.007.017 | - idem c.s. da mm. 600 x 300 | cad | Prezzo a corpo | 0 | 0 | 0 | 0 | 0 | 0 |  |  |  | 2875.92 | 6
PUG2026/10.OM07.009.001 |  | 10 | OPERE MARITTIME | 10.OM07 | ARREDI PORTUALI E VARIE | 10.OM07.009 | Posa in opera di un parabordo di proprietà dell’Amministrazione, di qualunque tipo, forma e dimensione (del tipo in gomma ―Pirelli‖ o simile), compreso il prelievo e il trasporto in sito dal luogo di deposito nell’ambito portuale, tutte le opere murarie occorrenti per l’infissione degli elementi di tenuta, I’eventuale formazione di tracce di alloggiamento catene di sospensione del parabordo e quanto altro occorre per dare il parabordo in opera a perfetta regola d’arte. | 10.OM07.009.001 | vedi voce | cad | Prezzo a corpo | 0 | 0 | 0 | 0 | 0 | 0 |  |  |  | 256.53 | 6
PUG2026/10.OM07.011.001 |  | 10 | OPERE MARITTIME | 10.OM07 | ARREDI PORTUALI E VARIE | 10.OM07.011 | Fornitura e posa in opera di traverse di quercia per scalo di alaggio, sezione media cm 20 x 30, lavorate a superficie quadrata e prive di residui di corteccia, con ogni onere per il fissaggio alla sottostante pavimentazione con cunei e bulloni, compresa la dipintura a due mani di carbolineum, ed ogni altro onere principale ed accessorio. | 10.OM07.011.001 | vedi voce | m³ | Prezzo a corpo | 0 | 0 | 0 | 0 | 0 | 0 |  |  |  | 2072.03 | 8
PUG2026/10.OM07.013.001 |  | 10 | OPERE MARITTIME | 10.OM07 | ARREDI PORTUALI E VARIE | 10.OM07.013 | Fornitura e posa in opera di sistema di sbarra con comando elettrico, per varchi di accesso a zone demaniali controllate, comprendente: - n. 2 monoblocchi con sistema oleodinamico rotante elettromeccanico, con sistema di bilanciamento a molle calibrate, il tutto ancorato con piastre e tiranti, a blocco di fondazione; - n. 2 sbarre da m. 3,50 in ferro scatolato, verniciate in bianco e rosso; - m. 14,00 di cavidotto in PVC 50 mm comprensivo di cavo elettrico; - n. 1 centralino di comando (all’interno della guardiania) con due pulsanti di comando. Compreso inoltre, le opere murarie ed ogni altro onere e magistero per dare l’opera completa e funzionante. | 10.OM07.013.001 | vedi voce | a corpo | Prezzo a corpo | 0 | 0 | 0 | 0 | 0 | 0 |  |  |  | 8667.45 | 14
PUG2026/10.OM07.015.001 |  | 10 | OPERE MARITTIME | 10.OM07 | ARREDI PORTUALI E VARIE | 10.OM07.015 | Costruzione di torretta in c.a. con calcestruzzo classe Rck 300, da realizzare sulle testate dei moli foranei e da misurarsi dal piano di incastro al massiccio di sovraccarico del molo (piano calpestio interno torretta) sino all’estradosso della piattaforma terminale, per altezza complessiva del manufatto da 4,00 a7,00 metri tra le quote sopra indicate, incluso: casseforme di qualsiasi geometria anche a curvatura circolare; I’armatura in acciaio Fe B 44 K derivante da calcolo statico; - ogni onere per impalcatura di servizio; il collegamento delle armature al masso di fondazione di base. Il tutto per spessore medio della struttura circolare o troncoconica non inferiore a cm. 25 e per un diametro interno costante di 1,20 metri. Incluso inoltre:" "- la realizzazione della piattaforma superiore del diametro esterno di m. 2,70 per uno spessore medio non inferiore a cm. 25; la realizzazione di scaletta alla marinara interna ed esterna fissata alle pareti, da realizzarsi completa di gabbia di protezione, per accedere dal piano interno/esterno del manufatto alla lanterna che sarà posizionata nella torretta ovvero alla piattaforma superiore; "- la ringhiera circolare di protezione esterna alla piattaforma in acciaio a sezione tubolare del diametro esterno di 60 mm, completa di protezione al piede; la pitturazione di tutta la torretta con vernice di tipo marina di colore verde o rosso, incluso la dipintura della parti metalliche previo trattamento preliminare con vernice antiruggine. Incluso, infine, ogni onere diretto (quale la formazione di botola in asse del manufatto per l’accesso dall’interno della lanterna) ed ogni altro onere accessorio per dare la torretta in opera a perfetta regola d’arte, escluso solo la lanterna da compensarsi a parte. | 10.OM07.015.001 | vedi voce | m | Prezzo a corpo | 0 | 0 | 0 | 0 | 0 | 0 |  |  |  | 564.46 | 7
PUG2026/10.OM07.017.001 |  | 10 | OPERE MARITTIME | 10.OM07 | ARREDI PORTUALI E VARIE | 10.OM07.017 | Fornitura e posa in opera su torretta in muratura, sulle testate dei moli foranei di una lanterna tipo U1-TD-300 equipaggiata con: manicotto (verde o rosso); lampeggiatore elettronico Elco 12 e lente Esna ad alto rendimento con base in lega leggera Ferro allumina); lampada a doppio filamento Labi 100/10; carica batteria a 12 V, 25 Ah, con alimentatore ACS 3/30; batteria stazionaria al Pb da 12 V, 300 Ah. La lanterna dovrà possedere caratteristica luminosa 2 + 3 = 5 e portata nominale di 8 miglia marine ed essere conforme agli standard accettati dal Comando Zona Fari per lo Jonio ed il Basso Adriatico di Taranto, resa in opera perfettamente funzionante. | 10.OM07.017.001 | vedi voce | cad | Prezzo a corpo | 0 | 0 | 0 | 0 | 0 | 0 |  |  |  | 8702.06 | 14
PUG2026/10.OM07.019.001 |  | 10 | OPERE MARITTIME | 10.OM07 | ARREDI PORTUALI E VARIE | 10.OM07.019 | Fornitura e posa in opera di segnalamento marittimo luminoso a luce fissa (verde o rossa) costituito da un palo del diametro di 200 mm in acciaio rastremato tipo Dalmine, zincato, senza saldature, avente altezza fuori terra di ml. 6,00 (oltre la parte da incassare) completo di scaletta salvavita in acciaio zincato con piede a + 2,40 m dal piano di calpestio, corredata da pioli per l’attacco della scaletta amovibile in ferro, da un fuoco regolamentare tipo FE 140, completo di tamburo diottrico di vetro stampato del diametro interno di 140 mm, di lampada da 100 W a 220 V, di manicotto colorato, di mensola di supporto per fissaggio al palo, di isolatori e portaisolatori. Incluso inoltre nel prezzo la necessaria demolizione del calcestruzzo per incassare il tratto di palo da introdurre, il calcestruzzo necessario al bloccaggio della parte del palo da incassare, la dipintura del palo con vernice marina di qualsiasi colore, la messa a terra del palo mediante puntazza cava (diametro 1 pollice) lunga non meno di m 1,50, parzialmente immersa in mare, fissata meccanicamente al massiccio in calcestruzzo e collegata al palo con corda di rame nudo; incluso ogni accessorio per dare il segnalamento in opera a perfetta regola d’arte, escluso solo l’alimentazione elettrica da computarsi a parte. | 10.OM07.019.001 | vedi voce | cad | Prezzo a corpo | 0 | 0 | 0 | 0 | 0 | 0 |  |  |  | 2534.57 | 14
PUG2026/10.OM07.021.001 |  | 10 | OPERE MARITTIME | 10.OM07 | ARREDI PORTUALI E VARIE | 10.OM07.021 | Fornitura e posa in opera di tubazione di plastica del diametro di mm. 100, per formazione di cavidotti idonei al passaggio di tubazione di rete idrica da annegare in getti di calcestruzzo, compreso gli eventuali pezzi speciali, i tagli, gli sfridi e qualsiasi altro onere e magistero occorrente. | 10.OM07.021.001 | vedi voce | m | Prezzo a corpo | 0 | 0 | 0 | 0 | 0 | 0 |  |  |  | 20.81 | 11
PUG2026/10.OM07.023.001 |  | 10 | OPERE MARITTIME | 10.OM07 | ARREDI PORTUALI E VARIE | 10.OM07.023 | Fornitura e posa in opera di tubazione in plastica, in tutto come alla voce precedente ma del diametro di mm. 50 per il passaggio di cavi elettrici. | 10.OM07.023.001 | vedi voce | m | Prezzo a corpo | 0 | 0 | 0 | 0 | 0 | 0 |  |  |  | 18.53 | 14
PUG2026/10.OM07.025.001 |  | 10 | OPERE MARITTIME | 10.OM07 | ARREDI PORTUALI E VARIE | 10.OM07.025 | Fornitura e posa in opera di pozzetti prefabbricati in calcestruzzo cementizio vibrato, delle dimensioni e del tipo a scelta della D.L. o indicata nei disegni esecutivi, da annegare in getti di calcestruzzo, del tipo a tenuta stagna, compreso il chiusino anch’esso in calcestruzzo del tipo carrabile, compreso infine tutti gli oneri e magisteri principali ed accessori per dare il lavoro eseguito a perfetta regola d’arte. | 10.OM07.025.001 | vedi voce | cad | Prezzo a corpo | 0 | 0 | 0 | 0 | 0 | 0 |  |  |  | 132.49 | 7
PUG2026/10.OM08.001.001 |  | 10 | OPERE MARITTIME | 10.OM08 | MOLI E PONTILI GALLEGGIANTI | 10.OM08.001 | Fornitura e posa in opera di molo galleggiante della larghezza complessiva non inferiore a m.4,90 circa costituito dal collegamento di elementi modulari di lunghezza non inferiore a m. 20,00 ad eccezione di eventuali pezzi speciali, composti da: a) galleggianti in cassoni di calcestruzzo armato, additivato con fibre sintetiche nucleo in polistirolo espanso a cellula chiusa di dimensioni e quantità tali da permettere un sovraccarico di 400kg/mq., un dislocamento non inferiore a 300kg/mq. di molo ed un bordo libero, a molo scarico di circa m.0,80; b) un robusto telaio portante in profilati d'acciaio saldati, zincato a caldo secondo la norma UNI 5744;c) un piano di calpestio in doghe di legno esotico pregiato tipo Yellow Baiau; d) canaletto di alloggiamento degli impianti e relativi pannelli di copertura in legno tipo Yellow Baiau; e) doppio parabordo continuo in legno e gomma sui lati e la testata del molo; f) giunti di collegamento tra i singoli elementi; g) bulloneria e viteria in acciaio inox AISI 304;, "Il tutto assemblato e dato in opera nella posizione indicata dai disegni di progetto e secondo le disposizioni della D.D.L.L. compresa la mano d'opera per l'assemblaggio e il posizionamento ed ogni altro onere per darlo perfettamente funzionante. | 10.OM08.001.001 | vedi voce | m | Prezzo a corpo | 0 | 0 | 0 | 0 | 0 | 0 |  |  |  | 4943.04 | 7
PUG2026/10.OM08.003.001 |  | 10 | OPERE MARITTIME | 10.OM08 | MOLI E PONTILI GALLEGGIANTI | 10.OM08.003 | Fornitura e posa in opera di pontile galleggiante in elementi modulari della lunghezza variabile non inferiore a 8,00, della larghezza complessiva non inferiore a 2,35m costituito da: a) galleggianti in cassoni di calcestruzzo armato, additivato con fibre sintetiche nucleo in polistirolo espanso a cellula chiusa di dimensioni e quantità tali da permettere un sovraccarico di 120kg/mq, un dislocamento non inferiore a 400kg/ml di pontile ed un bordo libero, a pontile scarico di circa 0,50m; b) un robusto telaio portante in profilati di acciaio saldati, zincati a caldo secondo la norma UNI 5744; c) un piano di calpestio in doghe di legno esotico pregiato tipo Yellow Baiau; d) n°2 canalette di alloggiamento degli impianti e relativi pannelli di copertura in legno Yellow Baiau; e) parabordi continui in legno con sovrapposti parabordi in gomma sui lati e sulla testata del pontile finito; f) n° 4 giunti di collegamento; g) bulloneria e viteria in acciaio inox AISI 304. Il tutto assemblato e dato in opera nella posizione indicata dai disegni di progetto e secondo le disposizioni della D.D.L.L. compresa la mano d'opera per l'assemblaggio e il posizionamento ed ogni altro onere e magistero per darlo perfettamente funzionante. | 10.OM08.003.001 | vedi voce | m | Prezzo a corpo | 0 | 0 | 0 | 0 | 0 | 0 |  |  |  | 1834.92 | 7
PUG2026/10.OM08.005.001 |  | 10 | OPERE MARITTIME | 10.OM08 | MOLI E PONTILI GALLEGGIANTI | 10.OM08.005 | Fornitura e posa in opera di pontile galleggiante in elementi modulari in tutto uguale alla voce precedente ma con galleggianti in cassoni con nucleo tale da permettere un sovraccarico di 300kg/mq, un dislocamento non inferiore a 550kg/ml di pontile ed un bordo libero a pontile scarico di circa 0,75m. | 10.OM08.005.001 | vedi voce | m | Prezzo a corpo | 0 | 0 | 0 | 0 | 0 | 0 |  |  |  | 1995.63 | 7
PUG2026/10.OM08.007.001 |  | 10 | OPERE MARITTIME | 10.OM08 | MOLI E PONTILI GALLEGGIANTI | 10.OM08.007 | Fornitura e posa in opera di pontile galleggiante in elementi modulari in tutto uguale alla voce n° 2 ma per lunghezza sino a ml.8,00, larghezza ml.2,35, sovraccarico 150kg/mq, bordo libero ml.0,55 e con galleggianti in resina poliestere rinforzata con fibre di vetro (vetroresina) con nucleo interno in polistirolo espanso a cellula chiusa collegati da cerniere in acciaio inox AISI 304. | 10.OM08.007.001 | vedi voce | m | Prezzo a corpo | 0 | 0 | 0 | 0 | 0 | 0 |  |  |  | 1563.42 | 7
PUG2026/10.OM08.009.001 |  | 10 | OPERE MARITTIME | 10.OM08 | MOLI E PONTILI GALLEGGIANTI | 10.OM08.009 | Fornitura e posa in opera di passerella di accesso ai pontili galleggianti della lunghezza ml.4,00 e della lunghezza di ml.2,00 dimensionata per permettere un sovraccarico di 400kg/ml, costituita da: a) un telaio in profilati di acciaio saldati e zincati a caldo secondo le norme UNI 5744; b) un piano di calpestio in doghe di legno esotico pregiato tipo Yellow Baiau; c) parapetto sui due lati in tubolare di acciaio zincato a caldo secondo la norma UNI 5744; d) n° 2 ruote di materiale plastico e piastre in lega di alluminio per lo scorrimento sul pontile; e) piastra con cerniera in acciaio zincato a caldo per il fissaggio alla muratura; f) parabordi continui sui due lati; g) bulloneria e viteria in acciaio inox AISI 304. "Il tutto posto in opera comprese le opere murarie per il fissaggio, l'allineamento col pontile e ogni altro onere e magistero per dare la passerella perfettamente funzionante. | 10.OM08.009.001 | vedi voce | cad | Prezzo a corpo | 0 | 0 | 0 | 0 | 0 | 0 |  |  |  | 6791.99 | 6
PUG2026/10.OM08.011.001 |  | 10 | OPERE MARITTIME | 10.OM08 | MOLI E PONTILI GALLEGGIANTI | 10.OM08.011 | Fornitura e posa in opera di passerella di accesso ai pontili galleggianti in tutto come alla voce precedente ma della larghezza di ml.1,30; | 10.OM08.011.001 | vedi voce | cad | Prezzo a corpo | 0 | 0 | 0 | 0 | 0 | 0 |  |  |  | 4799.49 | 6
PUG2026/10.OM08.013.001 |  | 10 | OPERE MARITTIME | 10.OM08 | MOLI E PONTILI GALLEGGIANTI | 10.OM08.013 | Fornitura e posa in opera di passerella di accesso ai pontili galleggianti in tutto come alla voce n°05 ma della larghezza di ml.1,20 e della lunghezza di ml.3,00. | 10.OM08.013.001 | vedi voce | cad | Prezzo a corpo | 0 | 0 | 0 | 0 | 0 | 0 |  |  |  | 3565.29 | 6
PUG2026/10.OM08.015.001 |  | 10 | OPERE MARITTIME | 10.OM08 | MOLI E PONTILI GALLEGGIANTI | 10.OM08.015 | Fornitura e posa in opera di portale con paranco per il sollevamento della passerella (m.4,00x2,00) delle dimensioni di ml.2,20 di larghezza e ml.4,50 di altezza, costituito da: a) tubolare in acciaio zincato a caldo secondo la norma UNI 5744; b) una coppia di verricelli (dx/sx) ad azionamento manuale; c) fune di sollevamento in acciaio zincato; d) una coppia di tiranti in tubolare zincato a caldo completi di adeguate piastre di fissaggio a terra; Il tutto in opera compreso le opere murarie per il fissaggio, il collegamento della fune di sollevamento ed ogni altro onere. | 10.OM08.015.001 | vedi voce | cad | Prezzo a corpo | 0 | 0 | 0 | 0 | 0 | 0 |  |  |  | 5389.28 | 6
PUG2026/10.OM08.017.001 |  | 10 | OPERE MARITTIME | 10.OM08 | MOLI E PONTILI GALLEGGIANTI | 10.OM08.017 | Fornitura e posa in opera di portale con paranco per il sollevamento della passerella (m.3,00x1,30) delle dimensioni di ml.2,00 di larghezza e ml. 4,50 di altezza, costituito da: a) tubolare in acciaio zincato a caldo secondo norme UNI 5744 su cui sono fissati gli agganci per il bloccaggio della cima di sollevamento; b) una coppia di tiranti in tubolare zincato a caldo completi di adeguate piastre di fissaggio a terra; c) due coppie di bozzetti tripli di cui una con arricavo centrale, complete di necessari grilli di fissaggio in acciaio zincato a caldo; d) cime di sollevamento in poliestere ad alta tenacità; Il tutto in opera compreso le opere murarie necessarie per il fissaggio, il collegamento delle cime di sollevamento ed ogni altro onere | 10.OM08.017.001 | vedi voce | cad | Prezzo a corpo | 0 | 0 | 0 | 0 | 0 | 0 |  |  |  | 4309.55 | 6
PUG2026/10.OM08.019.001 |  | 10 | OPERE MARITTIME | 10.OM08 | MOLI E PONTILI GALLEGGIANTI | 10.OM08.019 | Fornitura e posa in opera di mollone in acciaio zincato, per l'ormeggio dei pontili a terra, compreso i grilli di giunzione e ogni altro onere e magistero. | 10.OM08.019.001 | vedi voce | cad | Prezzo a corpo | 0 | 0 | 0 | 0 | 0 | 0 |  |  |  | 252.77 | 6
PUG2026/10.OM08.021.001 |  | 10 | OPERE MARITTIME | 10.OM08 | MOLI E PONTILI GALLEGGIANTI | 10.OM08.021 | Fornitura e posa in opera di scala di risalita per il fissaggio ai pontili galleggianti in tubolare di acciaio inox AISI 304 della larghezza di cm.50 con gradini in legno Yellow Baiau, compreso l'utilizzo di tasselli inox per il fissaggio, la mano d'opera per il fissaggio, la mano d'opera per il fissaggio e ogni altro onere e magistero. | 10.OM08.021.001 | vedi voce | cad | Prezzo a corpo | 0 | 0 | 0 | 0 | 0 | 0 |  |  |  | 1424.56 | 6
PUG2026/10.OM08.023.001 |  | 10 | OPERE MARITTIME | 10.OM08 | MOLI E PONTILI GALLEGGIANTI | 10.OM08.023 | Fornitura e posa in opera di scala di risalita per il fissaggio ai pontili galleggianti in tubolare di acciaio inox AISI 304 della larghezza di cm.50 con gradini in legno Yellow Baiau, posta in opera compresa la viteria in acciaio inox, la mano d'opera per il fissaggio e ogni altro onere e magistero. | 10.OM08.023.001 | vedi voce | cad | Prezzo a corpo | 0 | 0 | 0 | 0 | 0 | 0 |  |  |  | 1230.16 | 6
PUG2026/10.OM08.025.001 |  | 10 | OPERE MARITTIME | 10.OM08 | MOLI E PONTILI GALLEGGIANTI | 10.OM08.025 | Fornitura e posa in opera di centrale del vuoto composta da un gruppo di aspirazione avente struttura monoblocco costituita da un telaio in acciaio sul quale vengono istallati: a) un gruppo pompa-eiettore, la pompa è del tipo centrifugo a girante aperta, con una valvola in aspirazione, avente portata di 100mq/h, prevalenza di 10m, potenza motore di 5,5kv, alimentazione 380V 50Hz trifase. La pompa è accoppiata sul lato mandata ad un eiettore idraulico, in, acciaio inox, completo di valvola di non ritorno speciale. b) serbatoio di accumulo e ricircolo avente capacità totale di circa 2,5mc., interamente realizzato in acciaio inox AISI 304, opportunamente predisposto con raccorderia di collegamento alla pompa di aspirazione e ricircolo, sensori di livello e allarme, griglia antintasamento pompe; c) quadro elettrico costituito da armadio, interruttore generale, gruppo comando pompa di aspirazione e ricircolo, gruppo logico di allarme, selettori funzionamento manuale/automatico, spie di controllo funzionamento, predisposizione per remotizzazione allarmi. Il tutto fornito in opera, compreso ogni altro onere e magistero per consegnare il lavoro finito a regola d'arte." | 10.OM08.025.001 | vedi voce | cad | Prezzo a corpo | 0 | 0 | 0 | 0 | 0 | 0 |  |  |  | 4673.91 | 15
PUG2026/10.OM08.027.001 |  | 10 | OPERE MARITTIME | 10.OM08 | MOLI E PONTILI GALLEGGIANTI | 10.OM08.027 | Fornitura e posa in opera di terminale per aspirazione scarichi da imbarcazioni costituito da: a) involucro in acciaio inox corredato da sistema di fissaggio; b) n° 1 rubinetto con porta da 1/2° c) predisposizione con pulsantiera per avviamento ciclo di aspirazione; d) manichetta flessibile per la connessione alle imbarcazioni da svuotare; "e) collegamento alla rete sottovuoto tramite collettore in PEAD D 75 (PN 6 o PN 10) o PVC D 75 PN 10 e separazione atmosferica/vuoto per mezzo di una valvola a pistone D 63, attivata elettricamente;" f) alimentazione a 220 V, capacità di aspirazione di 100l/mn (max) "Il tutto fornito in opera compreso ogni onere e magistero necessari per dare il lavoro finito a regola d'arte." | 10.OM08.027.001 | vedi voce | cad | Prezzo a corpo | 0 | 0 | 0 | 0 | 0 | 0 |  |  |  | 6070.06 | 15
PUG2026/10.OM08.029.001 |  | 10 | OPERE MARITTIME | 10.OM08 | MOLI E PONTILI GALLEGGIANTI | 10.OM08.029 | Fornitura e posa in opera di terminale per aspirazione di oli esausti da imbarcazione, costituito da: a) involucro in acciaio inox corredato da sistema di fissaggio; b) predisposizione con pulsantiera per avviamento/arresto ciclo di aspirazione; c) serbatoio in acciaio inox AISI 304 avente capacità di 1 mc. circa completo di accessori, valvole di intercettazione all'ingresso ed uscita; d) manichetta flessibile per la connessione alle imbarcazioni da svuotare; e) collegamento pneumatico alla rete sottovuoto (per la sola aspirazione dell'aria) tramite collettore in PEAD D 75 (PN 6 o PN 10) o PVC PN 10 e separazione atmosferica/vuoto per mezzo di una valvola a pistone D 63, attivata elettricamente; f) alimentazione a 220 V, capacità di aspirazione di 100 l/min (max); Il tutto fornito in opera compreso ogni onere e magistero necessari per dare il lavoro finito a regola d'arte. | 10.OM08.029.001 | vedi voce | cad | Prezzo a corpo | 0 | 0 | 0 | 0 | 0 | 0 |  |  |  | 9636.49 | 15
PUG2026/10.OM08.031.001 |  | 10 | OPERE MARITTIME | 10.OM08 | MOLI E PONTILI GALLEGGIANTI | 10.OM08.031 | Fornitura e posa in opera di erogatore a 2 utenze acqua/luce dimensioni indicative 92 x 46 x 25 cm, realizzato con elementi modulari in acciaio inossidabile, costituito da: a) struttura modulare, in acciaio inox AISI 304, verniciata con polveri epossidiche, completa di porta e pannelli modulari, predisposta per l'installazione di tutte le apparecchiature elettriche e idriche; b) lampada di illuminazione ad alta efficienza tipo Dulux o simile da 0,9W, con alimentatore; c) n° 2 prese interbloccate 2 x 32 A + T, 220W; d) centralino stagno contenente n° 2 interruttori magnetotermici 1P + N da 16A a protezione delle singole prese, l'interruttore magnetotermico 1P + N da 5A a protezione della lampada di illuminazione, l'interruttore differenziale puro 2 x 40 A-O, 0,3 con funzione di interruttore generale e la morsetteria 4 x 16 mmq; e) gruppo di erogazione idrica in acciaio inox saldato alloggiato nel basamento della struttura modulare e dotato di n° 2 rubinetti a sfera di 1/2°; f) bulloneria, viteria e supporti in acciaio inox. Il tutto assemblato, completo di cablatura interna e di ogni altro onere necessario per una messa in opera a regola d'arte. | 10.OM08.031.001 | vedi voce | cad | Prezzo a corpo | 0 | 0 | 0 | 0 | 0 | 0 |  |  |  | 1491.01 | 14
PUG2026/10.OM08.033.001 |  | 10 | OPERE MARITTIME | 10.OM08 | MOLI E PONTILI GALLEGGIANTI | 10.OM08.033 | Fornitura e posa in opera di erogatore in tutto uguale alla voce precedente ma per 4 utenze acqua/luce con 4 prese interbloccate 2 x 32A + T 220V e gruppo di erogazione idrica dotato di n° 4 rubinetti a sfera da 1/2° | 10.OM08.033.001 | vedi voce | cad | Prezzo a corpo | 0 | 0 | 0 | 0 | 0 | 0 |  |  |  | 1927.58 | 14
PUG2026/10.OM08.035.001 |  | 10 | OPERE MARITTIME | 10.OM08 | MOLI E PONTILI GALLEGGIANTI | 10.OM08.035 | Fornitura e posa in opera di corpo morto eseguito in calcestruzzo R 200 debolmente armato, completo di golfari per l'ancoraggio delle catene, dato in opera sul fondo marino nel punto indicato dalla D.D.L.L. con l'ausilio del sommozzatore, compresa la giunzione delle catene ed ogni onere per mezzi d'opera, terrestri o marittimi ed ogni magistero per la sua perfetta posa. | 10.OM08.035.001 | del peso di circa 2t. e dimensioni 1,60 x 1,60 x 0,35 | cad | Prezzo a corpo | 0 | 0 | 0 | 0 | 0 | 0 |  |  |  | 468.7 | 7
PUG2026/10.OM08.035.003 |  | 10 | OPERE MARITTIME | 10.OM08 | MOLI E PONTILI GALLEGGIANTI | 10.OM08.035 | Fornitura e posa in opera di corpo morto eseguito in calcestruzzo R 200 debolmente armato, completo di golfari per l'ancoraggio delle catene, dato in opera sul fondo marino nel punto indicato dalla D.D.L.L. con l'ausilio del sommozzatore, compresa la giunzione delle catene ed ogni onere per mezzi d'opera, terrestri o marittimi ed ogni magistero per la sua perfetta posa. | 10.OM08.035.003 | del peso di circa 3t. e dimensioni 1,80 x 1,80 x 0,40 | cad | Prezzo a corpo | 0 | 0 | 0 | 0 | 0 | 0 |  |  |  | 609.87 | 7
PUG2026/10.OM08.035.005 |  | 10 | OPERE MARITTIME | 10.OM08 | MOLI E PONTILI GALLEGGIANTI | 10.OM08.035 | Fornitura e posa in opera di corpo morto eseguito in calcestruzzo R 200 debolmente armato, completo di golfari per l'ancoraggio delle catene, dato in opera sul fondo marino nel punto indicato dalla D.D.L.L. con l'ausilio del sommozzatore, compresa la giunzione delle catene ed ogni onere per mezzi d'opera, terrestri o marittimi ed ogni magistero per la sua perfetta posa. | 10.OM08.035.005 | del peso di circa 6t. e dimensioni 2,25 x 2,25 x 0,50 | cad | Prezzo a corpo | 0 | 0 | 0 | 0 | 0 | 0 |  |  |  | 871.73 | 7
PUG2026/11.IS01.001.001 |  | 11 | IMPIANTI SPORTIVI | 11.IS01 | ATLETICA LEGGERA | 11.IS01.001 | Operazioni preliminari | 11.IS01.001.001 | Scavo a sezione aperta di sbancamento o splateamento, in materie di qualsiasi natura e consistenza escluse le rocce dure, eseguito con qualsiasi mezzo meccanico in terreno asciutto o bagnato o in presenza di acqua. Nel prezzo è compreso lo spianamento del fondo, il carico sui mezzi, il tiro in alto, il trasporto a rifiuto alle pubbliche discariche e a qualunque distanza dei materiali inutilizzabili. (Spianatura della zona del campo per circa cm. 30). | m² | Analisi | 4.85 | 0.67 | 0 | 87.8 | 12.2 | 0 | 5.52 | 0.83 | 0.64 | 6.99 | 4
PUG2026/11.IS01.001.003 |  | 11 | IMPIANTI SPORTIVI | 11.IS01 | ATLETICA LEGGERA | 11.IS01.001 | Operazioni preliminari | 11.IS01.001.003 | Scavo a sezione obbligata o ristretta in materie di qualsiasi natura e consistenza escluse le rocce dure, sia asciutte che bagnate, compreso dei trovanti di volume inferiore di mc. 0,50, lo sradicamento di radici, ceppaie, etc., compresa la regolazione delle pareti, la spianatura del fondo, eventuali piccoli puntellamenti e sbadacchiature ed ogni altro onere principale ed accessorio. (Esecuzione dello scavo per incassare il sottocordolo di cm. 40 x 20). | m³ | Analisi | 4.85 | 38.38 | 13.87 | 8.49 | 67.21 | 24.29 | 57.1 | 8.57 | 6.57 | 72.23 | 4
PUG2026/11.IS01.003.001 |  | 11 | IMPIANTI SPORTIVI | 11.IS01 | ATLETICA LEGGERA | 11.IS01.003 | Preparazione del sottofondo | 11.IS01.003.001 | Fornitura e posa di geotessile sul fondo scavo comprensivo dell'aumento di superficie relativo ai sormonti di almeno cm.20 ogni telo. | m² | Analisi | 0 | 1.53 | 0.65 | 0 | 70.13 | 29.87 | 2.18 | 0.33 | 0.25 | 2.76 | 4
PUG2026/11.IS01.003.003 |  | 11 | IMPIANTI SPORTIVI | 11.IS01 | ATLETICA LEGGERA | 11.IS01.003 | Preparazione del sottofondo | 11.IS01.003.003 | Formazione di sottofondo con massicciata di pietrisco misto di cava 20/50 per uno strato di cm 20 ca., debitamente rullato. | m² | Analisi | 2.1 | 3.1 | 2.84 | 26.09 | 38.6 | 35.31 | 8.04 | 1.21 | 0.92 | 10.17 | 4
PUG2026/11.IS01.003.005 |  | 11 | IMPIANTI SPORTIVI | 11.IS01 | ATLETICA LEGGERA | 11.IS01.003 | Preparazione del sottofondo | 11.IS01.003.005 | Livellazione finale della massicciata mediante fornitura e stesura di stabilizzato per uno spessore di cm 5/6; formazione giuste pendenze ottenute mediante l'utilizzo di motorgredaer munito di apposito sistema laser. | m² | Analisi | 1.06 | 1.2 | 0.71 | 35.82 | 40.22 | 23.96 | 2.97 | 0.45 | 0.34 | 3.76 | 4
PUG2026/11.IS01.003.007 |  | 11 | IMPIANTI SPORTIVI | 11.IS01 | ATLETICA LEGGERA | 11.IS01.003 | Preparazione del sottofondo | 11.IS01.003.007 | Trattamento di diserbo della massicciata mediante spargimento di erbicida a carattere totale. | m² | Analisi | 0.31 | 0.34 | 0.31 | 32.36 | 35.27 | 32.37 | 0.96 | 0.14 | 0.11 | 1.21 | 4
PUG2026/11.IS01.003.009 |  | 11 | IMPIANTI SPORTIVI | 11.IS01 | ATLETICA LEGGERA | 11.IS01.003 | Preparazione del sottofondo | 11.IS01.003.009 | Formazione di piano d'appoggio in conglomerato bituminoso di struttura aperta bynder stesa a caldo per uno spessore di cm 5,0. | m² | Analisi | 0 | 8.56 | 5.76 | 0 | 59.78 | 40.22 | 14.32 | 2.15 | 1.65 | 18.12 | 4
PUG2026/11.IS01.003.011 |  | 11 | IMPIANTI SPORTIVI | 11.IS01 | ATLETICA LEGGERA | 11.IS01.003 | Preparazione del sottofondo | 11.IS01.003.011 | Formazione di tappetino in malta bituminosa fine stesa a caldo ed a mano, dopo le operazioni di rullatura deve risultare dello spessore di cm 2/3. | m² | Analisi | 4.03 | 9.1 | 5.9 | 21.17 | 47.84 | 31 | 19.03 | 2.85 | 2.19 | 24.07 | 4
PUG2026/11.IS01.005.001 |  | 11 | IMPIANTI SPORTIVI | 11.IS01 | ATLETICA LEGGERA | 11.IS01.005 | Drenaggio | 11.IS01.005.001 | Conglomerato cementizio a dosaggio di q.li 2,00 di cemento per mc., confezionato con inerti di natura calcarea e secondo le norme previste, dato in opera in fondazione per la esecuzione di sottocordoli delle dimensioni di cm. 0,40 x 0,20. | m | Analisi | 2.17 | 5.12 | 3.31 | 20.5 | 48.31 | 31.19 | 10.6 | 1.59 | 1.22 | 13.41 | 4
PUG2026/11.IS01.005.003 |  | 11 | IMPIANTI SPORTIVI | 11.IS01 | ATLETICA LEGGERA | 11.IS01.005 | Drenaggio | 11.IS01.005.003 | Fornitura e posa in opera di cordoli prefabbricati in cemento vibrato, delle dimensioni di cm 10x25x100, posati su adeguata fondazione in cls, già predisposta, compreso l'onere del rinfianco esterno. | m | Analisi | 0 | 25.9 | 6.63 | 0 | 79.62 | 20.38 | 32.53 | 4.88 | 3.74 | 41.15 | 4
PUG2026/11.IS01.005.005 |  | 11 | IMPIANTI SPORTIVI | 11.IS01 | ATLETICA LEGGERA | 11.IS01.005 | Drenaggio | 11.IS01.005.005 | Fornitura e posa in opera di canaletta prefabbricata in conglomerato cementizio vibrato, completa di telaio e griglia in acciaio pressato zincato antitacco con maglia 30x10 mm antinfortunistica, marchiata, conforme alle norme UNI EN 124 di classe C 250 e da impiegarsi per la realizzazione della raccolta delle acque meteoriche superficiali, in opera posata secondo le norme UNI EN 1433:2004 con sottofondo e rinfianchi dello spessore di cm.8 in conglomerato cementizio dosato a 150 Kg di cemento tipo R 3,25 per mc di inerte. Nel prezzo si intendono compresi e compensati gli oneri per il corretto allineamento secondo le livellette di progetto. la fornitura e posa in opera del sottofondo e del rinfianco, i pezzi speciali, la sigillatura dei giunti, lo scavo, il conferimento a discarica autorizzata del materiale di risulta, la griglia metallica e quant'altro necessario per dare il lavoro finito a regola d'arte. | m | Analisi | 0 | 28.18 | 57.27 | 0 | 32.98 | 67.02 | 85.45 | 12.82 | 9.83 | 108.09 | 4
PUG2026/11.IS01.005.007 |  | 11 | IMPIANTI SPORTIVI | 11.IS01 | ATLETICA LEGGERA | 11.IS01.005 | Drenaggio | 11.IS01.005.007 | Fornitura e posa in opera di canaletta prefabbricata in conglomerato cementizio vibrato con taglio a fessura da impiegarsi per la realizzazione della raccolta delle acque meteoriche superficiali, in opera posata secondo le norme UNI EN 1433:2004 con sottofondo e rinfianchi dello spessore di cm.8 in conglomerato cementizio dosato a 150 Kg di cemento tipo R 3,25 per mc di inerte. Nel prezzo si intendono compresi e compensati gli oneri per il corretto allineamento secondo le livellette di progetto. la fornitura e posa in opera del sottofondo e del rinfianco, i pezzi speciali, la sigillatura dei giunti, lo scavo, il conferimento a discarica autorizzata del materiale di risulta e quant'altro necessario per dare il lavoro finito a regola d'arte. | m | Analisi | 0.21 | 11.36 | 74.46 | 0.24 | 13.21 | 86.55 | 86.04 | 12.91 | 9.89 | 108.84 | 4
PUG2026/11.IS01.005.009 |  | 11 | IMPIANTI SPORTIVI | 11.IS01 | ATLETICA LEGGERA | 11.IS01.005 | Drenaggio | 11.IS01.005.009 | Fornitura e posa in opera di pozzetto di ispezione in cls vibrato dimensioni interne 50x50 cm con altezza interna variabile fino a 120 cm per ispezione, completo di telaio e la griglia ispezionabile dimensioni 50x50 cm in acciaio pressato zincato antitacco con maglia 30x10 mm marchiata conforme alle norme UNI EN 124 di classe C 250. Compreso lo scavo della sede, il basamento in calcestruzzo, il rinfianco in misto arido ben costipato, la malta di allettamento, nonché tutte le operazioni necessarie al raccordo dei pozzetti con la rete drenante e quant'altro occorra per dare il lavoro finito a perfetta regola d'arte. | cad | Analisi | 0.21 | 36.86 | 91.68 | 0.16 | 28.63 | 71.21 | 128.75 | 19.31 | 14.81 | 162.87 | 4
PUG2026/11.IS01.005.011 |  | 11 | IMPIANTI SPORTIVI | 11.IS01 | ATLETICA LEGGERA | 11.IS01.005 | Drenaggio | 11.IS01.005.011 | Fornitura e posa in opera di tubi in PVC pesante per attraversamenti condotte elettriche, diam. 200 mm., posati su letto di sabbia di 10 cm., rinfianco e cappa superiore in cls, compreso sigillature giunti, scavo sino ad una profondità di 100 cm. ed il rinterro. | m | Analisi | 11.65 | 11.36 | 9.33 | 36.03 | 35.13 | 28.84 | 32.35 | 4.85 | 3.72 | 40.92 | 4
PUG2026/11.IS01.005.013 |  | 11 | IMPIANTI SPORTIVI | 11.IS01 | ATLETICA LEGGERA | 11.IS01.005 | Drenaggio | 11.IS01.005.013 | Fornitura e posa in opera di pozzetto in cls prefabbricato dello spessore di 12 cm. con fondo a perdere, destinato al collegamento delle linee elettriche, con intonaco interno in malta di cemento, compreso lo scavo ed il trasporto a discarica dei materiali di risulta e la posa del chiusino in ghisa. Dim. 30 x 30 x 50 cm. | m | Analisi | 0.21 | 2.51 | 14.1 | 1.25 | 14.95 | 83.81 | 16.82 | 2.52 | 1.93 | 21.28 | 4
PUG2026/11.IS01.007.001 |  | 11 | IMPIANTI SPORTIVI | 11.IS01 | ATLETICA LEGGERA | 11.IS01.007 | Pavimentazione sportiva prefabbricata per atletica leggera | 11.IS01.007.001 | Pavimento sportivo prefabbricato in gomma ecocompatibile omologato I.A.A.F., conforme alla normativa EN14877 ed alle normative I.A.A.F. e F.I.D.A.L. Il manto, a base di gomma naturale e sintetica e cariche minerali, vulcanizzato e calandrato, si presenterà in formato teli aventi lunghezza (max 15 ml.) e larghezza variabile (1,22-1,60 ml.) e sarà formato da uno strato superiore impermeabile di colore a scelta (secondo gamma disponibile) con spessore non inferiore a mm. 6.0 connotato da una tassellatura regolare e direzionale, di opportuna durezza, antisdrucciolo, antiriflesso, ottima resistenza alle scarpe chiodate e da uno strato inferiore di colore nero o marrone avente una particolare struttura alveolare a forma esagonale asimmetrica nella direzione longitudinale che permetterà di ottenere un alto livello di comfort all’atleta durante la corsa e una risposta biomeccanica differenziata a seconda della sollecitazione di corsa e grandi performance. Lo spessore (bicolore), pari a mm. 13,5 dovrà essere costante in ogni punto della pavimentazione; il peso al mq. sarà pari a 12,3 kg. Il manto, su specifiche indicazioni del produttore, potrà essere installato da maestranze specializzate su sottofondi in bitume o in cemento idoneamente predisposti e stagionati mediante collante poliuretanico bi-componente. La posa dovrà essere effettuata con una temperatura ambientale non inferiore ai 10/15° C. Una volta installato, il pavimento dovrà possedere i seguenti minimi requisiti tecnici: Assorbimento di energia (Ka): ≥ 38%; Deformazione verticale: ≥ 2,0 mm. Il manto, inoltre, dovrà possedere una certificazione quale Rifiuto non pericoloso e dovrà essere prodotto in accordo con i requisiti previsti dalla norma UNI EN ISO 9001 per la progettazione, la produzione e la rintracciabilità da aziende che dimostrano la certificazione del proprio Sistema Qualità aziendale da parte di Enti riconosciuti. | m² | Prezzo a corpo | 0 | 0 | 0 | 0 | 0 | 0 |  |  |  | 90.7 | 1
PUG2026/11.IS01.007.003 |  | 11 | IMPIANTI SPORTIVI | 11.IS01 | ATLETICA LEGGERA | 11.IS01.007 | Pavimentazione sportiva prefabbricata per atletica leggera | 11.IS01.007.003 | Pavimento sportivo prefabbricato in gomma ecocompatibile omologato I.A.A.F., conforme alla normativa EN14877 ed alle normative I.A.A.F. e F.I.D.A.L. Il manto, a base di gomma naturale e sintetica e cariche minerali, vulcanizzato e calandrato, si presenterà in formato teli aventi lunghezza (max 15 ml.) e larghezza variabile (1,22-1,60 ml.) e sarà formato da uno strato superiore impermeabile di colore a scelta (secondo gamma disponibile) con spessore non inferiore a mm. 6.0 connotato da una tassellatura irregolare con canali intermedi che permetteranno un rapido deflusso delle acque meteoriche, di opportuna durezza, antisdrucciolo, antiriflesso, ottima resistenza alle scarpe chiodate e da uno strato inferiore di colore nero o marrone avente una particolare struttura alveolare a forma esagonale asimmetrica nella direzione longitudinale che permetterà di ottenere un alto livello di comfort all’atleta durante la corsa. Lo spessore (bicolore), pari a mm. 13,5, dovrà essere costante in ogni punto della pavimentazione; il peso al mq. sarà pari a 12,4 kg. Il manto, su specifiche indicazioni del produttore, potrà essere installato da maestranze specializzate su sottofondi in bitume o in cemento idoneamente predisposti e stagionati mediante collante poliuretanico bicomponente. La posa dovrà essere effettuata con una temperatura ambientale non inferiore ai 10/15°C. Una volta installato, il pavimento dovrà possedere i seguenti minimi requisiti tecnici: Assorbimento di energia (Ka): ≥ 38%; Deformazione verticale: ≥ 2,2 mm. Il manto, inoltre, dovrà possedere una certificazione quale Rifiuto non pericoloso e dovrà essere prodotto in accordo con i requisiti previsti dalla norma UNI EN ISO 9001 per la progettazione, la produzione e la rintracciabilità da aziende che dimostrano la certificazione del proprio Sistema Qualità aziendale da parte di Enti riconosciuti. | m² | Prezzo a corpo | 0 | 0 | 0 | 0 | 0 | 0 |  |  |  | 93.9 | 1
PUG2026/11.IS01.009.001 |  | 11 | IMPIANTI SPORTIVI | 11.IS01 | ATLETICA LEGGERA | 11.IS01.009 | Manto sintetico colato in opera per piste e pedane di atletica leggera, spessore 13 mm, omologabile CONI/FIDAL, realizzato su sottofondo bituminoso preventivamente trattato con primer poliuretanico, composto da strati a base di granuli di gomma SBR/EPDM e resine poliuretaniche monocomponenti o bicomponenti, colati e rifiniti con specifiche macchine finitrici e sistemi di topping/semina/spruzzatura. Inclusi: preparazione, primerizzazione, stesa degli strati, finiture superficiali e ogni altro onere per dare l’opera finita a regola d’arte. Idoneo per impianti scolastici, amatoriali, piste di riscaldamento, ecc. | 11.IS01.009.001 | Variante drenante – finitura spruzzata - Manto sintetico colato drenante, spessore 13 mm, realizzato con primo strato in granuli SBR neri legati con resina poliuretanica monocomponente e finitura superficiale spruzzata con miscela poliuretanica pigmentata e granuli EPDM (3–4 kg/m² residuo secco). Posa con macchina finitrice livellatrice e primerizzazione del sottofondo bituminoso. Opera finita. | m² | Prezzo a corpo | 0 | 0 | 0 | 0 | 0 | 0 |  |  |  | 42.68 | 1
PUG2026/11.IS01.009.003 |  | 11 | IMPIANTI SPORTIVI | 11.IS01 | ATLETICA LEGGERA | 11.IS01.009 | Manto sintetico colato in opera per piste e pedane di atletica leggera, spessore 13 mm, omologabile CONI/FIDAL, realizzato su sottofondo bituminoso preventivamente trattato con primer poliuretanico, composto da strati a base di granuli di gomma SBR/EPDM e resine poliuretaniche monocomponenti o bicomponenti, colati e rifiniti con specifiche macchine finitrici e sistemi di topping/semina/spruzzatura. Inclusi: preparazione, primerizzazione, stesa degli strati, finiture superficiali e ogni altro onere per dare l’opera finita a regola d’arte. Idoneo per impianti scolastici, amatoriali, piste di riscaldamento, ecc. | 11.IS01.009.003 | Variante drenante – monostrato pieno SBR/EPDM - Manto sintetico colato drenante, spessore 13 mm, costituito interamente da granuli di gomma sintetica rossa selezionata, legati con resina poliuretanica monocomponente e colati in opera con macchina finitrice livellatrice. Primerizzazione del sottofondo con resina poliuretanica bicomponente. Opera finita. | m² | Prezzo a corpo | 0 | 0 | 0 | 0 | 0 | 0 |  |  |  | 53.8 | 1
PUG2026/11.IS01.009.005 |  | 11 | IMPIANTI SPORTIVI | 11.IS01 | ATLETICA LEGGERA | 11.IS01.009 | Manto sintetico colato in opera per piste e pedane di atletica leggera, spessore 13 mm, omologabile CONI/FIDAL, realizzato su sottofondo bituminoso preventivamente trattato con primer poliuretanico, composto da strati a base di granuli di gomma SBR/EPDM e resine poliuretaniche monocomponenti o bicomponenti, colati e rifiniti con specifiche macchine finitrici e sistemi di topping/semina/spruzzatura. Inclusi: preparazione, primerizzazione, stesa degli strati, finiture superficiali e ogni altro onere per dare l’opera finita a regola d’arte. Idoneo per impianti scolastici, amatoriali, piste di riscaldamento, ecc. | 11.IS01.009.005 | Variante semidrenante – doppio strato con finitura spruzzata - Manto sintetico colato semidrenante, spessore 13 mm, costituito da primo strato di circa 10 mm in granuli di gomma sintetica legati con resina poliuretanica monocomponente, colato con macchina finitrice livellatrice, e strato superiore semipermeabile di circa 3 mm applicato mediante spruzzatura di miscela poliuretanica pigmentata e granuli EPDM (2–3 kg/m²). Primerizzazione bicomponente del sottofondo. Opera finita. | m² | Prezzo a corpo | 0 | 0 | 0 | 0 | 0 | 0 |  |  |  | 56.02 | 1
PUG2026/11.IS01.009.007 |  | 11 | IMPIANTI SPORTIVI | 11.IS01 | ATLETICA LEGGERA | 11.IS01.009 | Manto sintetico colato in opera per piste e pedane di atletica leggera, spessore 13 mm, omologabile CONI/FIDAL, realizzato su sottofondo bituminoso preventivamente trattato con primer poliuretanico, composto da strati a base di granuli di gomma SBR/EPDM e resine poliuretaniche monocomponenti o bicomponenti, colati e rifiniti con specifiche macchine finitrici e sistemi di topping/semina/spruzzatura. Inclusi: preparazione, primerizzazione, stesa degli strati, finiture superficiali e ogni altro onere per dare l’opera finita a regola d’arte. Idoneo per impianti scolastici, amatoriali, piste di riscaldamento, ecc. | 11.IS01.009.007 | Variante impermeabile – finitura spruzzata multistrato - Manto sintetico colato impermeabile con finitura spruzzata, spessore 13 mm, composto da primo strato in granuli SBR neri e resina poliuretanica monocomponente colati con macchina livellatrice; secondo strato impermeabilizzante in resina poliuretanica pura in ragione di circa 1,00 kg/m²; terzo strato di usura realizzato mediante spruzzatura con speciali macchine di miscela poliuretanica pigmentata e granuli EPDM rossi con impiego totale di circa 3–4 kg/m²; primerizzazione bicomponente del sottofondo; opera finita. | m² | Prezzo a corpo | 0 | 0 | 0 | 0 | 0 | 0 |  |  |  | 48.02 | 1
PUG2026/11.IS01.009.009 |  | 11 | IMPIANTI SPORTIVI | 11.IS01 | ATLETICA LEGGERA | 11.IS01.009 | Manto sintetico colato in opera per piste e pedane di atletica leggera, spessore 13 mm, omologabile CONI/FIDAL, realizzato su sottofondo bituminoso preventivamente trattato con primer poliuretanico, composto da strati a base di granuli di gomma SBR/EPDM e resine poliuretaniche monocomponenti o bicomponenti, colati e rifiniti con specifiche macchine finitrici e sistemi di topping/semina/spruzzatura. Inclusi: preparazione, primerizzazione, stesa degli strati, finiture superficiali e ogni altro onere per dare l’opera finita a regola d’arte. Idoneo per impianti scolastici, amatoriali, piste di riscaldamento, ecc. | 11.IS01.009.009 | Variante impermeabile compatto – finitura seminata - Manto sintetico colato compatto impermeabile, spessore 13 mm, realizzato con resina poliuretanica pura pigmentata per tutto lo spessore e finitura superficiale mediante semina di granuli EPDM di alta qualità; eventuale trattamento finale con resina trasparente non pigmentata per stabilizzazione della semina. Primerizzazione bicomponente del sottofondo. Opera finita. | m² | Prezzo a corpo | 0 | 0 | 0 | 0 | 0 | 0 |  |  |  | 76.29 | 1
PUG2026/11.IS01.009.011 |  | 11 | IMPIANTI SPORTIVI | 11.IS01 | ATLETICA LEGGERA | 11.IS01.009 | Manto sintetico colato in opera per piste e pedane di atletica leggera, spessore 13 mm, omologabile CONI/FIDAL, realizzato su sottofondo bituminoso preventivamente trattato con primer poliuretanico, composto da strati a base di granuli di gomma SBR/EPDM e resine poliuretaniche monocomponenti o bicomponenti, colati e rifiniti con specifiche macchine finitrici e sistemi di topping/semina/spruzzatura. Inclusi: preparazione, primerizzazione, stesa degli strati, finiture superficiali e ogni altro onere per dare l’opera finita a regola d’arte. Idoneo per impianti scolastici, amatoriali, piste di riscaldamento, ecc. | 11.IS01.009.011 | Variante impermeabile – finitura autolivellante + semina EPDM - Manto sintetico colato impermeabile, spessore 13 mm, composto da primo strato in granuli SBR neri legati con resina poliuretanica monocomponente e colati con macchina livellatrice; secondo strato impermeabilizzante in resina poliuretanica pura in ragione di circa 1,00 kg/m²; terzo strato di finitura superficiale in poliuretano colorato autolivellante con successiva semina di granuli EPDM colorati per la formazione dello strato di usura; primerizzazione bicomponente del sottofondo; opera finita. | m² | Prezzo a corpo | 0 | 0 | 0 | 0 | 0 | 0 |  |  |  | 58.69 | 1
PUG2026/11.IS01.010.001 | NP | 11 | IMPIANTI SPORTIVI | 11.IS01 | ATLETICA LEGGERA | 11.IS01.010 | Pavimentazione sportiva in manto sintetico di tipo sandwich per atletica leggera, “Fascia 1” secondo Circolare FIDAL 2019, realizzata su sottofondo bituminoso perfettamente planare e primerizzato, costituita da elastic-layer prestazionale (prefabbricato o colato in opera in funzione della variante) e da strato di finitura poliuretanico autolivellante con topping superficiale in granuli EPDM colorati, per uno spessore complessivo ≥14 mm conforme al Certificato WA. Inclusi: primerizzazione, formazione degli strati, semina EPDM, controlli prestazionali, verifica certificazioni WA, CAM, atossicità EN 71-3, reazione al fuoco CFL-S1 e compatibilità collanti; ogni onere e magistero per dare l’opera finita a regola d’arte. | 11.IS01.010.001 | Elastic-layer prefabbricato (rotoli SBR) - Manto sintetico di tipo sandwich con elastic-layer prefabbricato in telo SBR di spessore ≥10 mm, prodotto in stabilimento a spessore costante, riduzione della forza ≥30%, incollato al sottofondo con collante poliuretanico/epossi-poliuretanico privo di rischio H351; successivo strato di finitura in autolivellante poliuretanico con consumo ≈2,10 kg/m² e topping in granuli EPDM 1,0–4,0 mm; spessore complessivo certificato WA >14 mm; obbligatorie certificazioni WA, CAM, EN 71-3, dichiarazione rifiuto non pericoloso, compatibilità collante–tappeto, reazione al fuoco CFL-S1. Sono escluse soluzioni con elastic-layer colato. | m² | Analisi | 0 | 12.06 | 63.76 | 0 | 15.91 | 84.09 | 75.82 | 11.37 | 8.72 | 95.91 | 1
PUG2026/11.IS01.010.003 | NP | 11 | IMPIANTI SPORTIVI | 11.IS01 | ATLETICA LEGGERA | 11.IS01.010 | Pavimentazione sportiva in manto sintetico di tipo sandwich per atletica leggera, “Fascia 1” secondo Circolare FIDAL 2019, realizzata su sottofondo bituminoso perfettamente planare e primerizzato, costituita da elastic-layer prestazionale (prefabbricato o colato in opera in funzione della variante) e da strato di finitura poliuretanico autolivellante con topping superficiale in granuli EPDM colorati, per uno spessore complessivo ≥14 mm conforme al Certificato WA. Inclusi: primerizzazione, formazione degli strati, semina EPDM, controlli prestazionali, verifica certificazioni WA, CAM, atossicità EN 71-3, reazione al fuoco CFL-S1 e compatibilità collanti; ogni onere e magistero per dare l’opera finita a regola d’arte. | 11.IS01.010.003 | Elastic-layer colato in opera (vibrofinitrice) - Manto sintetico di tipo sandwich con elastic-layer colato in opera mediante miscelazione SBR + poliuretano monocomponente (≈6–7 kg/m² SBR + 1,10–1,25 kg/m² legante), steso con macchina vibrofinitrice-lisciatrice per spessore ≈10 mm; applicazione di turapori impermeabilizzante in resina bicomponente (≈1,25–1,40 kg/m²); strato di finitura autolivellante poliuretanico con topping EPDM (≈2,00–2,20 kg/m² PU + ≈3,50 kg/m² EPDM), spessore complessivo ≈14,5 mm conforme a certificazione WA; obbligatorie certificazioni WA, CAM, EN 71-3, dichiarazione rifiuto non pericoloso, reazione al fuoco CFL-S1. | m² | Analisi | 2.76 | 6.2 | 46.22 | 5 | 11.24 | 83.76 | 55.18 | 8.28 | 6.35 | 69.81 | 1
PUG2026/11.IS01.010a.001 | NP | 11 | IMPIANTI SPORTIVI | 11.IS01 | ATLETICA LEGGERA | 11.IS01.010a | Pavimentazione sportiva in manto sintetico colato, semidrenante, per atletica leggera “Fascia 2” secondo Circolare FIDAL 2019 e certificazione WA, realizzata su sottofondo bituminoso planare, con primerizzazione, formazione di elastic-layer prestazionale colato in opera e finitura superficiale a spruzzo in resina poliuretanica colorata con granuli EPDM, per uno spessore complessivo idoneo a garantire le prestazioni previste dal Regolamento Tecnico FIDAL/WA. Inclusi requisiti di permeabilità UNI EN 12616 e contenuto di riciclato ≥62%, nonché ogni onere per dare l’opera finita. | 11.IS01.010a.001 | Sistema semidrenante colato con topping spruzzato - Manto colato Fascia 2 realizzato mediante: primer poliuretanico (≈0,15–0,25 kg/m²); elastic-layer colato con SBR nero e poliuretano (≈6,60 kg/m² + 1,10–1,20 kg/m²), steso con vibrofinitrice-lisciatrice spessore 10–11 mm; strato di usura superficiale 2,5–3 mm spruzzato con resina poliuretanica colorata (≈1,15–1,20 kg/m²) e granuli EPDM 0,5–1,5 mm (≈0,80–0,85 kg/m²), resistenti ai raggi UV e all’abrasione. Il sistema deve possedere certificazione WA, contenuto di riciclato ≥62%, permeabilità UNI EN 12616 <2,2 s per colonna 20 mm e <6,0 s per colonna 70 mm, e attestazione di laboratorio accreditato. Opera finita. | m² | Analisi | 2.76 | 6.89 | 26.98 | 7.53 | 18.82 | 73.65 | 36.63 | 5.49 | 4.21 | 46.33 | 1
PUG2026/11.IS01.011.001 |  | 11 | IMPIANTI SPORTIVI | 11.IS01 | ATLETICA LEGGERA | 11.IS01.011 | Opere di completamento pista per atletica leggera | 11.IS01.011.001 | Fornitura e posa in opera di cordolatura regolamentare in alluminio fissa e/o amovibile. | m | Prezzo a corpo | 0 | 0 | 0 | 0 | 0 | 0 |  |  |  | 34.5 | 1
PUG2026/11.IS01.011.003 |  | 11 | IMPIANTI SPORTIVI | 11.IS01 | ATLETICA LEGGERA | 11.IS01.011 | Opere di completamento pista per atletica leggera | 11.IS01.011.003 | Segnatura delle corsie della pista comprese le partenze e gli arrivi eseguita con speciale vernice di colore bianco e segnaletica in vari colori per settori staffette, ostacoli, etc.; il tutto eseguito a perfetta regola d’arte secondo la normativa F.I.D.A.L. | a corpo | Prezzo a corpo | 0 | 0 | 0 | 0 | 0 | 0 |  |  |  | 20000 | 1
PUG2026/11.IS01.011.005 |  | 11 | IMPIANTI SPORTIVI | 11.IS01 | ATLETICA LEGGERA | 11.IS01.011 | Opere di completamento pista per atletica leggera | 11.IS01.011.005 | Fornitura e posa in opera di targhette segnaletiche in alluminio per l’omologazione della pista. | a corpo | Prezzo a corpo | 0 | 0 | 0 | 0 | 0 | 0 |  |  |  | 4600 | 1
PUG2026/11.IS01.013.001 |  | 11 | IMPIANTI SPORTIVI | 11.IS01 | ATLETICA LEGGERA | 11.IS01.013 | Formazione di zona di caduta per pedana di salto in alto del tipo regolamentare ed omologato FIDAL delle dimensioni di ml. 3,50 x 6,00, così composta: basamento idoneo al sollevamento dal terreno di almeno 20 cm.; tappeto di caduta costituito da tre elementi componibili di gommapiuma, sfoderati per favorire l’adesione attraverso l’attrito, tenuti insieme da un unico telo contenitore sagomato. Gli elementi in gommapiuma debbono avere una consistenza compatta con grado di elasticità sordo, cioè senza reazione di restituzione; ritti metallici con supporti regolabili e scorrevoli per l’asticella, muniti di scala di misurazione in centimetri. | 11.IS01.013.001 | vedi voce | cad | Prezzo a corpo | 0 | 0 | 0 | 0 | 0 | 0 |  |  |  | 11737 | 1
PUG2026/11.IS01.015.001 |  | 11 | IMPIANTI SPORTIVI | 11.IS01 | ATLETICA LEGGERA | 11.IS01.015 | Fornitura e posa in opera di cassetta di imbucata per salto con l’asta in acciaio zincato a sagomatura regolamentare. | 11.IS01.015.001 | vedi voce | cad | Prezzo a corpo | 0 | 0 | 0 | 0 | 0 | 0 |  |  |  | 747.5 | 1
PUG2026/11.IS01.017.001 |  | 11 | IMPIANTI SPORTIVI | 11.IS01 | ATLETICA LEGGERA | 11.IS01.017 | "Formazione di zona di caduta per pedana di salto con l’asta delle dimensioni di ml. 5,00 x 8,00, del tipo regolamentare ed omologato FIDAL, così composta:" "- basamento in pannelli di legno o altro materiale idoneo, accostati gli uni agli altri e sollevati dal terreno di almeno 20 cm. per mezzo di piedini di appoggio;" "- tappeto di caduta costituito da n° 6 elementi componibili di gommapiuma, sfoderati per favorire l’adesione attraverso l’attrito, tenuti insieme da un unico telo contenitore sagomato. Gli elementi in gommapiuma debbono avere una consistenza compatta con grado di elasticità sordo, cioè senza reazione di restituzione, spessore cm. 80;" "- n° 2 materassi mobili laterali per la caduta verticale, di forma trapezoidale delle dimensioni di ml. 2,00 e 1,00 di base e ml. 1,50 di lunghezza, altezza variabile di cm. 40 lungo la base inferiore e cm. 100 lungo la base superiore e per il resto con le stesse caratteristiche del tappeto di caduta;" "- n° 1 elemento a sezione triangolare, posto tra i due materassi mobili, con le stesse caratteristiche degli stessi;" "- ritti ed asta metallici o di altro materiale rigido del tipo regolamentare ed omologati FIDAL compreso supporti regolabili e scorrevoli per l’asticella. I ritti debbono essere muniti di scala di misurazione in centimetri." | 11.IS01.017.001 | vedi voce | cad | Prezzo a corpo | 0 | 0 | 0 | 0 | 0 | 0 |  |  |  | 10670 | 1
PUG2026/11.IS01.019.001 |  | 11 | IMPIANTI SPORTIVI | 11.IS01 | ATLETICA LEGGERA | 11.IS01.019 | Formazione di piazzola in calcestruzzo, delle dimensioni di ml. 5,00 x 5,00, per basamento materassi di caduta per il salto con l’asta, eseguita nel modo seguente:" "- scavo di terreno, di qualsiasi natura, delle sopraindicate dimensioni e dell’altezza media di cm. 25;" "- messa in opera di uno strato di ghiaia di idonea granulometria, di cm. 15 di spessore, opportunamente costipata con rullo;" "- formazione di solenina di calcestruzzo dosato a q.li 3 di cemento, dello spessore di cm. 10, leggermente armata con ferro del diametro di 10 mm. a maglia quadrata di cm. 20 x 20;" "- soprastante intonaco cementizio lisciato dello spessore di cm. 3 dosato a q.li 6 di cemento per metro cubo." | 11.IS01.019.001 | vedi voce | cad | Prezzo a corpo | 0 | 0 | 0 | 0 | 0 | 0 |  |  |  | 1000 | 7
PUG2026/11.IS01.021.001 |  | 11 | IMPIANTI SPORTIVI | 11.IS01 | ATLETICA LEGGERA | 11.IS01.021 | Fornitura e posa in opera di ritti per il salto con l’asta in acciaio, basi con binari di scorrimento e quanto altro necessario; il tutto conforme alla normativa FIDAL. | 11.IS01.021.001 | vedi voce | coppia | Prezzo a corpo | 0 | 0 | 0 | 0 | 0 | 0 |  |  |  | 2880.9 | 6
PUG2026/11.IS01.023.001 |  | 11 | IMPIANTI SPORTIVI | 11.IS01 | ATLETICA LEGGERA | 11.IS01.023 | Fornitura e posa in opera di tavole di battuta regolamentari per il salto in lungo e triplo in lega leggera, compreso telaio metallico di supporto e finitura superficiale con materiale sintetico. | 11.IS01.023.001 | vedi voce | cad | Prezzo a corpo | 0 | 0 | 0 | 0 | 0 | 0 |  |  |  | 746.9 | 6
PUG2026/11.IS01.025.001 |  | 11 | IMPIANTI SPORTIVI | 11.IS01 | ATLETICA LEGGERA | 11.IS01.025 | Formazione di fossa di caduta per salto lungo e triplo compreso scavo eseguito con mezzi meccanici, riempimento del cavo con ghiaia lavata e 50 cm. c.ca di sabbia pulita fino al riempimento della fossa, esecuzione delle pareti perimetrali con mattoni in foglio o in C.A. e posa in opera di cordoli perimetrali in cls prefabbricato. | 11.IS01.025.001 | vedi voce | m² | Prezzo a corpo | 0 | 0 | 0 | 0 | 0 | 0 |  |  |  | 48.02 | 4
PUG2026/11.IS01.027.001 |  | 11 | IMPIANTI SPORTIVI | 11.IS01 | ATLETICA LEGGERA | 11.IS01.027 | Formazione delle pedane per lancio peso, disco e martello compreso lo scavo, il sottofondo, la massicciata, il massetto in cls con superficie finita a frettazzo e cerchi regolamentari in ferro. | 11.IS01.027.001 | vedi voce | cad | Prezzo a corpo | 0 | 0 | 0 | 0 | 0 | 0 |  |  |  | 1600 | 7
PUG2026/11.IS01.029.001 |  | 11 | IMPIANTI SPORTIVI | 11.IS01 | ATLETICA LEGGERA | 11.IS01.029 | Fornitura in opera di fermapiede per pedana lancio del peso. | 11.IS01.029.001 | vedi voce | cad | Prezzo a corpo | 0 | 0 | 0 | 0 | 0 | 0 |  |  |  | 380 | 6
PUG2026/11.IS01.031.001 |  | 11 | IMPIANTI SPORTIVI | 11.IS01 | ATLETICA LEGGERA | 11.IS01.031 | Fornitura e posa in opera di gabbia regolamentare di protezione per lancio del disco/martello costituita da una rete in nylon dell’altezza di ml. 9,00, lunghezza, sostenuta da pali in tubo e tiranti in corda metallica con tenditori, il tutto eseguito secondo le norme FIDAL, compreso tutti gli oneri principali ed accessori occorrenti. | 11.IS01.031.001 | vedi voce | cad | Prezzo a corpo | 0 | 0 | 0 | 0 | 0 | 0 |  |  |  | 8002.5 | 6
PUG2026/11.IS01.033.001 |  | 11 | IMPIANTI SPORTIVI | 11.IS01 | ATLETICA LEGGERA | 11.IS01.033 | Costruzione di piazzola in calcestruzzo per ancoraggio dei tenditori della gabbia della dimensione di cm. 70 x 70 x 50 di profondità. | 11.IS01.033.001 | vedi voce | cad | Prezzo a corpo | 0 | 0 | 0 | 0 | 0 | 0 |  |  |  | 65.7 | 7
PUG2026/11.IS01.035.001 |  | 11 | IMPIANTI SPORTIVI | 11.IS01 | ATLETICA LEGGERA | 11.IS01.035 | Fornitura e posa in opera di barriera siepi regolabile, secondo il nuovo regolamento I.A.A.F. | 11.IS01.035.001 | vedi voce | cad | Prezzo a corpo | 0 | 0 | 0 | 0 | 0 | 0 |  |  |  | 1650 | 6
PUG2026/11.IS01.037.001 |  | 11 | IMPIANTI SPORTIVI | 11.IS01 | ATLETICA LEGGERA | 11.IS01.037 | Impianto di illuminazione | 11.IS01.037.001 | Fornitura e posa in opera di torrefaro con piattaforma fissa in acciaio S355JR (Fe510B) UNI EN 10025 GL05 zincato a caldo UNI EN ISO 1461 sezione 12 lati / 2 tronchi, altezza H totale 21.500 mm, Spessore 4 mm, D. di base 550 mm, D. testa 200 mm. Completa di scala guardiacorpo in acciaio S235JR (Fe360B) UNI EN 10025 con terrazzino di riposo quadrato mm 1200x1200 x H 1.100 mm. Escluso plinto di fondazione compensato a parte. | cad | Prezzo a corpo | 0 | 0 | 0 | 0 | 0 | 0 |  |  |  | 12045 | 14
PUG2026/11.IS01.037.003 |  | 11 | IMPIANTI SPORTIVI | 11.IS01 | ATLETICA LEGGERA | 11.IS01.037 | Impianto di illuminazione | 11.IS01.037.003 | Fornitura e posa in opera di proiettore asimmetrico per lampada agli joduri metallici con armatura in alluminio pressofuso (ENAB 46 000), con alettature di raffreddamento, riflettore asimmetrico in alluminio lucido 99.85, ossidato anodicamente e brillantato, con aletta di recupero del flusso luminoso. La versione asimmetrica ha un’emissione del flusso di 65°. Diffusore in vetro temperato sp. 5 mm resistente agli shock termici e agli urti (prove UNI EN 1250-1:2001). Verniciatura a polvere poliestere, colore nero, resistente alla corrosione e alle nebbie saline. Portalampada in ceramica e contatti argentati. Cavetto capicordato con puntali in ottone stagnato, isolamento in silicone con calza in fibra di vetro, sezione 2.5 mm². Morsettiera 2P+T in nylon con massima sezione dei conduttori ammessa 6 mm². Predisposizione al cablaggio per la riaccensione a caldo. Dotato di cerniera della parte posteriore dell’apparecchio tale da poter effettuare le operazioni di manutenzione senza l’utilizzo di utensili. Con valvola di ricircolo aria. Equipaggiato con pressacavo in nylon f.v. Ø1/2 pollice gas, con sezionatore che permette la sostituzione della lampada in sicurezza. Staffa in acciaio con scala goniometrica e mirino di puntamento, viterie in acciaio imperdibili, anticorrosione e antigrippaggio, cassetta portaccenditore separata termicamente dal corpo, con guarnizione in materiale siliconico platinico. "Prodotti in conformità alle vigenti norme EN60598-1 CEI 34-21, sono protetti con il grado IP667 secondo le EN 60529. Superficie di esposizione al vento: 3000 cmq. Riaccensione a caldo con sottocodice -99." Completo di lampada da 2000 W JM, 190000lm-5600k-Ra 90 | cad | Prezzo a corpo | 0 | 0 | 0 | 0 | 0 | 0 |  |  |  | 3120.75 | 14
PUG2026/11.IS01.037.005 |  | 11 | IMPIANTI SPORTIVI | 11.IS01 | ATLETICA LEGGERA | 11.IS01.037 | Impianto di illuminazione | 11.IS01.037.005 | F"Fornitura e posa in opera di proiettore da 3 moduli con lampade LED con corpo in alluminio pressofuso, con alettature di raffreddamento. Struttura (2/3moduli LED) stampata in alluminio pressofuso con alloggiamento per il fissaggio della staffa supporto proiettore, tale da permettere anche l’orientamento dei singoli moduli con una inclinazione di +/20° sull’asse orizzontale del modulo stesso. Ottiche in policarbonato V0 metallizzato ad alto rendimento luminoso. Diffusore in vetro extra- chiaro sp. 4mm temprato resistente agli shock termici e agli urti. Verniciatura in diverse fasi. A polvere con resina a base poliestere, resistente alla corrosione e alle nebbie saline. Seconda mano di finitura con resina acrilica ecologica stabilizzata ai raggi UV. Cablaggio per alimentazione 220-240V 50/60Hz, con driver esterno IP67 applicato sull’apparecchio per versione con 1 modulo LED." "Completo di staffa zincata e verniciata. Versione con modulo LED singolo completa di cavo con connettore stagno IP68 per una rapida installazione. Dispositivo di protezione conforme alla EN 61547 contro i fenomeni impulsivi atto a proteggere il modulo LED e il relativo alimentatore. Operante in due modalità:" "modo differenziale: surge tra i conduttori di alimentazione, ovvero tra il conduttore di fase verso quello di neutro." "modo comune: surge tra i conduttori di alimentazione, L/N, verso la terra o il corpo dell’apparecchio se quest’ultimo è in classe II e se installato su palo metallico." "Con possibilità di avere un apparecchio in classe II e protezione fino a 10KV. DIMM 1-10V (dal 10 al 100%) o DALI." Dotato di LED white 420W, 65650lm-4000K-CRI 70 | cad | Prezzo a corpo | 0 | 0 | 0 | 0 | 0 | 0 |  |  |  | 4653.75 | 14
PUG2026/11.IS02.001.001 |  | 11 | IMPIANTI SPORTIVI | 11.IS02 | CAMPI DI CALCIO | 11.IS02.001 | Preparazione del piano di posa campo di calcio | 11.IS02.001.001 | Rimozione di pavimento in materiale plastico di qualsiasi natura e pezzatura, incollato su sottofondo cementizio o su preesistenti pavimenti, compreso eventuale calo in basso e avvicinamento al luogo di deposito provvisorio, in attesa del trasporto alla discarica. | m² | Prezzo a corpo | 0 | 0 | 0 | 0 | 0 | 0 |  |  |  | 6.5 | 4
PUG2026/11.IS02.001.003 |  | 11 | IMPIANTI SPORTIVI | 11.IS02 | CAMPI DI CALCIO | 11.IS02.001 | Preparazione del piano di posa campo di calcio | 11.IS02.001.003 | Conferimento presso impianto di recupero autorizzato alla lavorazione in linea di rifiuto post consumo da demolizione quale manto erba sintetica in conformità a quanto disposto dal d.lgs.152/2006. Il rifiuto deve essere accatastato in cantiere in rotoli chiusi larghezza max. 2,00 mt diametro max. 0,85mt, e successivamente trasportato presso l’impianto, compreso l'onere di trasporto mediante trasportatori specificatamente autorizzati. Il prodotto deve essere etichettato con codice e.e.r. 170904 in partenza dal luogo di raccolta, tramite analisi rifiuto redatta da un laboratorio accreditato che attesti la conformità con test di cessione, come definito nell’allegato 3 del d.m. 5 febbraio 1998, tramite campione prelevato in fase di raccolta dati. L’impianto di recupero deve essere organizzato su sito autorizzato per la produzione di materie prime seconde e/o costituite da sabbie e intasi prestazionali (vegetali, granuli di polimerici, pvc, pp, e similari). La stazione appaltante richiederà evidenza dell’avvenuto conferimento a centro di recupero autorizzato mediante inoltro via PEC della 4° copia dei formulari rifiuti attestante la quantità attesa di smaltimento definita da progetto; solo successivamente verrà riconosciuto l’onere. | t | Prezzo a corpo | 0 | 0 | 0 | 0 | 0 | 0 |  |  |  | 300 | 4
PUG2026/11.IS02.001.007 |  | 11 | IMPIANTI SPORTIVI | 11.IS02 | CAMPI DI CALCIO | 11.IS02.001 | Preparazione del piano di posa campo di calcio | 11.IS02.001.007 | Trasporto con qualunque mezzo a discarica autorizzata di materiale di risulta di qualunque natura e specie, purchè esente da amianto, anche se bagnato, fino ad una distanza di km 10, compreso il carico o lo scarico, lo spianamento e l'eventuale configurazione del materiale scaricato, con l'esclusione degli oneri di conferimento a discarica. | m³ | Prezzo a corpo | 0 | 0 | 0 | 0 | 0 | 0 |  |  |  | 11 | 4
PUG2026/11.IS02.001.013 |  | 11 | IMPIANTI SPORTIVI | 11.IS02 | CAMPI DI CALCIO | 11.IS02.001 | Preparazione del piano di posa campo di calcio | 11.IS02.001.013 | Risagomatura del piano esistente, verifica e successiva correzione dell'attuale piano con sbancamenti e riporti del materiale esistente per differenze non superiori a cm 15/20, per la formazione di regolari pendenze, così come da regolamento a norma, F.I.G.C. - L.N.D., ottenute con l'ausilio di mezzo d'opera dotato di lama livellatrice a controllo laser, continuo ed automatico. Il tutto al fine di costituire un corretto piano di scorrimento dell'acqua drenata e un idoneo cassonetto per la posa dei successivi strati di inerti in spessore costante in ogni punto del campo. | m² | Prezzo a corpo | 0 | 0 | 0 | 0 | 0 | 0 |  |  |  | 1.6 | 4
PUG2026/11.IS02.001.015 |  | 11 | IMPIANTI SPORTIVI | 11.IS02 | CAMPI DI CALCIO | 11.IS02.001 | Preparazione del piano di posa campo di calcio | 11.IS02.001.015 | Rullatura con costipamento della superficie risagomata fino al completo assestamento del piano di cassonetto riveniente dallo sbancamento; | m² | Prezzo a corpo | 0 | 0 | 0 | 0 | 0 | 0 |  |  |  | 0.5 | 4
PUG2026/11.IS02.003.001 |  | 11 | IMPIANTI SPORTIVI | 11.IS02 | CAMPI DI CALCIO | 11.IS02.003 | Sottofondo omologato con drenaggio profondo con inerti | 11.IS02.003.001 | Esecuzione di drenaggio primario, realizzato secondo le prescrizioni del Regolamento della L.N.D. sui campi da calcio in erba sintetica, costituito da tubo flessibile a doppia parete, resistente allo schiacciamento > 450 N di diametro 160 mm, microfessurato a 180°. La voce comprende: scavo nel terreno di sottofondo in materie sciolte (esclusa roccia) di larghezza 70 e profondità variabile fino a 100 cm al fine di dare la pendenza al piano di posa della tubazione, lo spianamento del fondo e il livellamento con le pendenze necessarie al deflusso delle acque di drenaggio, la fornitura e posa dei tubi su letto di sabbia con spessore fino a cm 20 (compreso), il rinfianco della trincea e la la ricopertura della tubazione fino al ritombamento dello scavo con pietrisco di media pezzatura cm 2-3, i pezzi speciali, il collegamento ai pozzetti e al drenaggio secondario da computarsi separatamente, E' escluso il carico su automezzo del materiale di risulta, il trasporto, e gli oneri di discarica | m | Prezzo a corpo | 0 | 0 | 0 | 0 | 0 | 0 |  |  |  | 58.78 | 4
PUG2026/11.IS02.003.003 |  | 11 | IMPIANTI SPORTIVI | 11.IS02 | CAMPI DI CALCIO | 11.IS02.003 | Sottofondo omologato con drenaggio profondo con inerti | 11.IS02.003.003 | Esecuzione di drenaggio primario, realizzato secondo le prescrizioni del Regolamento della L.N.D. sui campi da calcio in erba sintetica, costituito da tubo flessibile a doppia parete, resistente allo schiacciamento > 450 N di diametro 250 mm, microfessurato a 180°. La voce comprende: scavo nel terreno di sottofondo in materie sciolte (esclusa roccia) di larghezza 70 e profondità variabile fino a 100 cm al fine di dare la pendenza al piano di posa della tubazione, lo spianamento del fondo e il livellamento con le pendenze necessarie al deflusso delle acque di drenaggio, la fornitura e posa dei tubi su letto di sabbia con spessore fino a cm 20 (compreso), il rinfianco della trincea e la la ricopertura della tubazione fino al ritombamento dello scavo con pietrisco di media pezzatura cm 2-3, i pezzi speciali, il collegamento ai pozzetti e al drenaggio secondario da computarsi separatamente, E' escluso il carico su automezzo del materiale di risulta, il trasporto, e gli oneri di discarica | m | Prezzo a corpo | 0 | 0 | 0 | 0 | 0 | 0 |  |  |  | 82.69 | 4
PUG2026/11.IS02.003.005 |  | 11 | IMPIANTI SPORTIVI | 11.IS02 | CAMPI DI CALCIO | 11.IS02.003 | Sottofondo omologato con drenaggio profondo con inerti | 11.IS02.003.005 | Esecuzione di drenaggio secondario, realizzato secondo le prescrizioni del Regolamento della L.N.D. sui campi da calcio in erba sintetica, costituito da tubo flessibile a doppia parete, resistente allo schiacciamento > 450 N di diametro 160 mm, microfessurato a 180°. La voce comprende: scavo nel terreno di sottofondo in materie sciolte (esclusa roccia) di larghezza 30 e profondità 30 cm., lo spianamento del fondo, la fornitura e posa dei tubi su letto di sabbia con spessore 10 cm (compreso), il rinfianco della trincea e la la ricopertura della tubazione fino al ritombamento dello scavo con pietrisco di media pezzatura cm 2-3, i pezzi speciali, il collegamento ai pozzetti e al drenaggio primario da computarsi separatamente, E' escluso il carico su automezzo del materiale di risulta, il trasporto, e gli oneri di discarica | m | Prezzo a corpo | 0 | 0 | 0 | 0 | 0 | 0 |  |  |  | 27.66 | 4
PUG2026/11.IS02.003.007 |  | 11 | IMPIANTI SPORTIVI | 11.IS02 | CAMPI DI CALCIO | 11.IS02.003 | Sottofondo omologato con drenaggio profondo con inerti | 11.IS02.003.007 | Fornitura e posa di geotessile costituito da tessuto in polipropilene con resistenza alla trazione longitudinale-trasversale 45 kN/m per la ricopertura del fondo ed il rivestimento dello scavo dei canali di drenaggio. E' compreso il taglio e la sagomatura per adeguarsi alla tipologia ed alla forma degli scavi a sezione ristretta. Nel calcolo deve devi considerasi il sormonto dei teli che devono accavallarsi per circa 20 cm. | m² | Prezzo a corpo | 0 | 0 | 0 | 0 | 0 | 0 |  |  |  | 4.67 | 4
PUG2026/11.IS02.003.009 |  | 11 | IMPIANTI SPORTIVI | 11.IS02 | CAMPI DI CALCIO | 11.IS02.003 | Sottofondo omologato con drenaggio profondo con inerti | 11.IS02.003.009 | Formazione di sottofondo drenante, a drenaggio verticale, omologato secondo quanto specificatamente previsto dall'ultimo regolamento approvato F.I.G.C. L.N.D., eseguito su piano di cassonetto precedentemente sagomato, mediante fornitura e posa in opera di inerti puliti di cava, esenti da polveri, stesi in singoli strati di spessore uniforme a granulometria decrescente: - pietrisco con granulometria da cm.2,0 a 4,0 cm, nello spessore finito di cm 14,00; - graniglia con granulometria da cm 1,2 a 1,8 cm, nello spessore finito di cm 4,00; - sabbia di frantoio, avente granulometria da mm. 0,2 a 0,8 mm, nello spessore finito di cm 3,00; La stesura sarà eseguita con l'ausilio di mezzo d'opera dotato di lama livellatrice a controllo laser, continuo ed automatico. | m² | Prezzo a corpo | 0 | 0 | 0 | 0 | 0 | 0 |  |  |  | 13.31 | 4
PUG2026/11.IS02.003.011 |  | 11 | IMPIANTI SPORTIVI | 11.IS02 | CAMPI DI CALCIO | 11.IS02.003 | Sottofondo omologato con drenaggio profondo con inerti | 11.IS02.003.011 | Formazione di sottofondo drenante, a drenaggio verticale, omologato secondo quanto specificatamente previsto dall'ultimo regolamento approvato F.I.G.C. L.N.D., eseguito su piano di cassonetto precedentemente sagomato, mediante fornitura e posa in opera di inerti puliti di cava, esenti da polveri, stesi in singoli strati di spessore uniforme a granulometria decrescente: - breccia con granulometria da cm 4,0 a 7,0 cm, nello spessore finito di cm 15,00; - pietrisco con granulometria da cm 2,0 a 4,0 cm, nello spessore finito di cm 7,00; - graniglia con granulometria da cm 1,2 a 1,8 cm, nello spessore finito di cm 4,00; - sabbia di frantoio, avente granulometria da mm 0,2 a 0,8 mm, nello spessore finito di cm 3,00; La stesura sarà eseguita con l'ausilio di mezzo d'opera dotato di lama livellatrice a controllo laser, continuo ed automatico. | m² | Prezzo a corpo | 0 | 0 | 0 | 0 | 0 | 0 |  |  |  | 17.58 | 4
PUG2026/11.IS02.003.013 |  | 11 | IMPIANTI SPORTIVI | 11.IS02 | CAMPI DI CALCIO | 11.IS02.003 | Sottofondo omologato con drenaggio profondo con inerti | 11.IS02.003.013 | Formazione di sottofondo drenante, a drenaggio verticale, omologato secondo quanto specificatamente previsto dall'ultimo regolamento approvato F.I.G.C. L.N.D., eseguito su piano di cassonetto precedentemente sagomato, mediante fornitura e posa in opera di inerti puliti di cava, esenti da polveri, stesi in singoli strati di spessore uniforme a granulometria decrescente: - breccia con granulometria da cm 4,0 a 7,0 cm, nello spessore finito di cm 30,00; - pietrisco con granulometria da cm 2,0 a 4,0 cm, nello spessore finito di cm 7,00; - graniglia con granulometria da cm 1,2 a 1,8 cm, nello spessore finito di cm 4,00; - sabbia di frantoio, avente granulometria da mm 0,2 a 0,8 mm, nello spessore finito di cm 3,00; La stesura sarà eseguita con l'ausilio di mezzo d'opera dotato di lama livellatrice a controllo laser, continuo ed automatico. | m² | Prezzo a corpo | 0 | 0 | 0 | 0 | 0 | 0 |  |  |  | 21.88 | 4
PUG2026/11.IS02.003.015 |  | 11 | IMPIANTI SPORTIVI | 11.IS02 | CAMPI DI CALCIO | 11.IS02.003 | Sottofondo omologato con drenaggio profondo con inerti | 11.IS02.003.015 | Rifinitura superficiale del piano di posa per il raggiungimento della massima uniformità dei piani mediante spazzaolature, rullature ed innaffiature eseguite a mano. | m² | Prezzo a corpo | 0 | 0 | 0 | 0 | 0 | 0 |  |  |  | 1.5 | 4
PUG2026/11.IS02.005.001 |  | 11 | IMPIANTI SPORTIVI | 11.IS02 | CAMPI DI CALCIO | 11.IS02.005 | Lavorazione della superficie di campi esistenti per la stabilizzazione del terreno in base al documento emesso dal laboratorio specializzato per certificare le analisi sulla campionatura del terreno esistente con le relative quantità del legante. La superficie del campo deve essere consolidata con agente stabilizzante in polvere ad azione idraulica. Preliminare disgregazione, preumidificazione, spandimento, miscelazione, stesa mediante lama a controllo laser con pendenza 0,6%, compattazione con rullatura. Il trattamento da effettuare tramite stabilizzazione a cemento o calce del piano di posa della nuova pavimentazione è da effettuarsi direttamente sul piano di scotico opportunamente livellato mediante correzione in sito del terreno per uno spessore minimo di cm 20. La miscelazione verrà eseguita con idonea macchina miscelatrice previa stesura del legante nella misura percentuale richiesta, massimo 4% (calcolata sul peso delle terre lavorate) senza asportazione e sostituzione, ma con correzione dei materiali presenti ed appartenenti unicamente alle classi A1-A2-A3-A2-4 (CNR UNI 10006) anche aggiungendo inerte di riporto come aggregato (max. 20% in peso) per avere una opportuna curva granulometrica atta a garantire i dati richiesti di portanza come da regolamento FIGC-LND | 11.IS02.005.001 | per terreni di buona classificazione | m² | Prezzo a corpo | 0 | 0 | 0 | 0 | 0 | 0 |  |  |  | 5.72 | 4
PUG2026/11.IS02.005.003 |  | 11 | IMPIANTI SPORTIVI | 11.IS02 | CAMPI DI CALCIO | 11.IS02.005 | Lavorazione della superficie di campi esistenti per la stabilizzazione del terreno in base al documento emesso dal laboratorio specializzato per certificare le analisi sulla campionatura del terreno esistente con le relative quantità del legante. La superficie del campo deve essere consolidata con agente stabilizzante in polvere ad azione idraulica. Preliminare disgregazione, preumidificazione, spandimento, miscelazione, stesa mediante lama a controllo laser con pendenza 0,6%, compattazione con rullatura. Il trattamento da effettuare tramite stabilizzazione a cemento o calce del piano di posa della nuova pavimentazione è da effettuarsi direttamente sul piano di scotico opportunamente livellato mediante correzione in sito del terreno per uno spessore minimo di cm 20. La miscelazione verrà eseguita con idonea macchina miscelatrice previa stesura del legante nella misura percentuale richiesta, massimo 4% (calcolata sul peso delle terre lavorate) senza asportazione e sostituzione, ma con correzione dei materiali presenti ed appartenenti unicamente alle classi A1-A2-A3-A2-4 (CNR UNI 10006) anche aggiungendo inerte di riporto come aggregato (max. 20% in peso) per avere una opportuna curva granulometrica atta a garantire i dati richiesti di portanza come da regolamento FIGC-LND | 11.IS02.005.003 | Incremento % per terreni a scarsa classificazione di laboratorio | % | Prezzo a corpo | 0 | 0 | 0 | 0 | 0 | 0 |  |  |  | 20 | 4
PUG2026/11.IS02.007.001 |  | 11 | IMPIANTI SPORTIVI | 11.IS02 | CAMPI DI CALCIO | 11.IS02.007 | Geomembrana impermeabilizzante in LDPE armata in teli prefabbricati, posato a secco sul fondo del campo | 11.IS02.007.001 | spessore 0,3 mm da 240 gr/m² | m² | Prezzo a corpo | 0 | 0 | 0 | 0 | 0 | 0 |  |  |  | 7.58 | 1
PUG2026/11.IS02.009.001 |  | 11 | IMPIANTI SPORTIVI | 11.IS02 | CAMPI DI CALCIO | 11.IS02.009 | Drenaggio perimetrale | 11.IS02.009.001 | Fornitura e posa in opera di pozzetto di ispezione in cls vibrato dimensioni interne 40x40 cm con altezza interna variabile fino a 120 cm per ispezione e raccordo dei collettori longitudinali e per raccordo dei collettori longitudinali con la rete di scolo, completo di telaio e la griglia ispezionabile dimensioni 40x40 cm in acciaio pressato zincato antitacco con maglia 30x10 mm marchiata conforme alle norme UNI EN 124 di classe C 250. Compreso lo scavo della sede, il basamento in calcestruzzo, il rinfianco in misto arido ben costipato, la malta di allettamento, nonchè tutte le operazioni necessarie al raccordo dei pozzetti con la rete drenante e quant'altro occorra per dare il lavoro finito a perfetta regola d'arte. | cad | Prezzo a corpo | 0 | 0 | 0 | 0 | 0 | 0 |  |  |  | 120 | 4
PUG2026/11.IS02.009.003 |  | 11 | IMPIANTI SPORTIVI | 11.IS02 | CAMPI DI CALCIO | 11.IS02.009 | Drenaggio perimetrale | 11.IS02.009.003 | Fornitura e posa in opera di pozzetto di ispezione 100x100 cm in cls vibrato , con altezza interna variabile fino a 140 cm sifonato e diaframmato per ispezione e raccordo dei collettori longitudinali con la rete di scolo. Compreso lo scavo della sede, il basamento in calcestruzzo, il rinfianco in misto arido ben costipato, la malta di allettamento, il telaio e la griglia ispezionabili dimensioni 100x100 cm in acciaio pressato zincato antitacco con maglia 30x10 mm marchiata conforme alle norme UNI EN 124 di classe C 250, il raccordo con la rete drenante e quant'altro occorra per dare il lavoro finito a perfetta regola d'arte. | cad | Prezzo a corpo | 0 | 0 | 0 | 0 | 0 | 0 |  |  |  | 346 | 4
PUG2026/11.IS02.009.005 |  | 11 | IMPIANTI SPORTIVI | 11.IS02 | CAMPI DI CALCIO | 11.IS02.009 | Drenaggio perimetrale | 11.IS02.009.005 | Compenso a corpo per la realizzazione del collegamento dal pozzetto di raccolta della rete drenante perimetrale al canale di scolo esterno alla recinzione dell'impianto sportivo, realizzato come da elaborati grafici di progetto e comprende la fornitura e posa in opera di tutti i materiali occorrenti. La voce prevede e compensa: - la fornitura e posa in opera di n. 1 pozzetto intermedio in cls vibrato avente dimensioni interne 100x100 cm con altezza interna variabile fino a 140 cm con copertina in cls dotata di chiusino di ispezione in ghisa sferoidale GS 500, costruito secondo le norme UNI EN 124 di classe B 125 luce netta 60x60 cm con telaio a struttura alveolare dimensioni 71x71 cm; - la fornitura e posa in opera di ml. 20 di tubo in PVC rigido conforme alla norma UNI EN 1401-1 tipo SN 4 per condotte di scarico interrate di acque civili e industriali, con giunto a bicchiere con anello in gomma, contrassegnati ogni metro con marchio del produttore, diametro, data di produzione e simbolo IIP. Diametro esterno 200 mm spessore 6,2 mm. | cad | Prezzo a corpo | 0 | 0 | 0 | 0 | 0 | 0 |  |  |  | 1000 | 4
PUG2026/11.IS02.009.007 |  | 11 | IMPIANTI SPORTIVI | 11.IS02 | CAMPI DI CALCIO | 11.IS02.009 | Drenaggio perimetrale | 11.IS02.009.007 | Fornitura e posa in opera di canaletta prefabbricata in conglomerato cementizio vibrato, dimensione esterna cm 16x16, completa di telaio e griglia in acciaio pressato zincato antitacco con maglia 30x10 mm antinfortunistica, marchiata, conforme alle norme UNI EN 124 di classe C 250 e da impiegarsi per la realizzazione della raccolta del drenaggio superficiale, in opera posata secondo le norme UNI EN 1433:2004 con sottofondo e rinfianchi dello spessore di cm 8 in conglomerato cementizio dosato a 150 Kg di cemento tipo R 3,25 per mc di inerte. Nel prezzo si intendono compresi e compensati gli oneri per il corretto allineamento secondo le livellette di progetto. la fornitura e posa in opera del sottofondo e del rinfianco, i pezzi speciali, la sigillatura dei giunti, il collegamento ai pozzetti d'ispezione del drenaggio principale, E' compresa la griglia metallica zincata classe B125 | m | Prezzo a corpo | 0 | 0 | 0 | 0 | 0 | 0 |  |  |  | 82.98 | 4
PUG2026/11.IS02.011.001 |  | 11 | IMPIANTI SPORTIVI | 11.IS02 | CAMPI DI CALCIO | 11.IS02.011 | Fornitura e posa in opera di sistema di pavimentazione sportiva in erba artificiale per campi da calcio (ed eventualmente calcio/rugby), costituito da manto erboso sintetico in teli prefabbricati di larghezza indicativa 4,10 m e lunghezza variabile, tessuto su supporto drenante in polipropilene rivestito in poliuretano bicomponente; fibre in polietilene monofilo o monofilo+fibrillato con altezza, titolo, densità di tessitura e tonalità di colore variabili in funzione della variante; incollaggio mediante adesivo poliuretanico bicomponente a basse emissioni VOC, certificato EC1 Plus, e banda di giunzione in tessuto/poliestere termolegato; eventuale sottotappeto elastico o geocomposito drenante conforme ai requisiti FIGC-LND e, ove previsto, certificato EPD, con caratteristiche dichiarate di shock–pad e drenaggio; intaso di stabilizzazione in sabbia silicea essiccata e selezionata, granulometria controllata e attestata FIGC-LND, e intaso prestazionale in granulo SBR incapsulato o in granulo organico vegetale in funzione della variante, entrambi conformi alle norme vigenti su contenuto di metalli pesanti, emissioni e circolarità; manti prodotti in stabilimenti certificati UNI EN ISO 9001 con caratteristiche meccaniche (tuft-lock, resistenza LISPORT, resilienza Favimat) conformi ai regolamenti FIGC-LND e FIFA/FIFA QUALITY PRO e, ove previsto, WORLD RUGBY; posa comprensiva di squadratura del campo; allineamento e srotolamento dei teli; rifilatura cimosse; accostamento e giunzione; posa di eventuali sottotappeti; intarsio e incollaggio delle linee di gioco regolamentari; stesura degli intasi in più mani con mezzi meccanici e spazzolatura incrociata fino al corretto riempimento delle fibre; controllo finale, rifiniture manuali, raccolta e smaltimento dei residui di posa; opera finita a perfetta regola d’arte. | 11.IS02.011.001 | Manto 52 mm; intaso prestazionale SBR; FIGC-LND - Manto in erba artificiale per campo da calcio con fibra in polietilene monofilo monoestruso a quattro filamenti, altezza nominale 52 mm (filato 50 mm utile), titolo 9.000 dtex, densità tessitura 10.000 punti/m², filato in due tonalità di verde (lime e verde scuro) per elevato comfort estetico; filato conforme ai requisiti UVA/UVB e test di resistenza alla rottura, resilienza ≥2,3 cN (300 cicli Favimat) e tuft-lock conforme FIGC-LND/FIFA; sistema privo di sottotappeto elastico interposto; intaso di stabilizzazione in sabbia silicea certificata FIGC-LND; intaso prestazionale in granulo SBR incapsulato da PFU, granulometria 0,8–2,5 mm, forma A2–B3, densità apparente 0,48 g/cm³, conforme DIN 18035/7 e totalmente esente da metalli pesanti, riciclabile secondo protocollo CSI Recyclable Plastic; sistema complessivo omologabile FIGC-LND con intaso prestazionale in granulo SBR. | m² | Prezzo a corpo | 0 | 0 | 0 | 0 | 0 | 0 |  |  |  | 45.33 | 1
PUG2026/11.IS02.011.003 |  | 11 | IMPIANTI SPORTIVI | 11.IS02 | CAMPI DI CALCIO | 11.IS02.011 | Fornitura e posa in opera di sistema di pavimentazione sportiva in erba artificiale per campi da calcio (ed eventualmente calcio/rugby), costituito da manto erboso sintetico in teli prefabbricati di larghezza indicativa 4,10 m e lunghezza variabile, tessuto su supporto drenante in polipropilene rivestito in poliuretano bicomponente; fibre in polietilene monofilo o monofilo+fibrillato con altezza, titolo, densità di tessitura e tonalità di colore variabili in funzione della variante; incollaggio mediante adesivo poliuretanico bicomponente a basse emissioni VOC, certificato EC1 Plus, e banda di giunzione in tessuto/poliestere termolegato; eventuale sottotappeto elastico o geocomposito drenante conforme ai requisiti FIGC-LND e, ove previsto, certificato EPD, con caratteristiche dichiarate di shock–pad e drenaggio; intaso di stabilizzazione in sabbia silicea essiccata e selezionata, granulometria controllata e attestata FIGC-LND, e intaso prestazionale in granulo SBR incapsulato o in granulo organico vegetale in funzione della variante, entrambi conformi alle norme vigenti su contenuto di metalli pesanti, emissioni e circolarità; manti prodotti in stabilimenti certificati UNI EN ISO 9001 con caratteristiche meccaniche (tuft-lock, resistenza LISPORT, resilienza Favimat) conformi ai regolamenti FIGC-LND e FIFA/FIFA QUALITY PRO e, ove previsto, WORLD RUGBY; posa comprensiva di squadratura del campo; allineamento e srotolamento dei teli; rifilatura cimosse; accostamento e giunzione; posa di eventuali sottotappeti; intarsio e incollaggio delle linee di gioco regolamentari; stesura degli intasi in più mani con mezzi meccanici e spazzolatura incrociata fino al corretto riempimento delle fibre; controllo finale, rifiniture manuali, raccolta e smaltimento dei residui di posa; opera finita a perfetta regola d’arte. | 11.IS02.011.003 | Manto 52 mm; sottotappeto PE 10 mm; intaso SBR; FIGC-LND/FIFA QUALITY PRO - Manto in erba artificiale con fibra in PE monofilo a quattro filamenti più filato fibrillato binato, altezza 52 mm (50 mm utile), titolo 14.000 dtex, densità 6.850 punti/m², filato in tre tonalità di verde; tuft-lock conforme FIGC-LND/FIFA; sottotappeto elastico in schiuma di polietilene a cellule chiuse spessore 10 mm, densità 50 kg/m³, formato teli 2,0 m, assorbimento shock 38% e deformazione verticale 6,9 mm, giuntato con nastro telato ≥50 mm; intaso prestazionale in granulo SBR incapsulato da PFU con caratteristiche come da Regolamento FIGC-LND (granulometria 0,8–2,5 mm; forma A2–B3; densità 0,48 g/cm³; assenza metalli pesanti; riciclabilità CSI); sistema con sottotappeto per miglior comfort e prestazioni, omologabile FIGC-LND/FIFA QUALITY PRO. | m² | Prezzo a corpo | 0 | 0 | 0 | 0 | 0 | 0 |  |  |  | 55.16 | 1
PUG2026/11.IS02.011.005 |  | 11 | IMPIANTI SPORTIVI | 11.IS02 | CAMPI DI CALCIO | 11.IS02.011 | Fornitura e posa in opera di sistema di pavimentazione sportiva in erba artificiale per campi da calcio (ed eventualmente calcio/rugby), costituito da manto erboso sintetico in teli prefabbricati di larghezza indicativa 4,10 m e lunghezza variabile, tessuto su supporto drenante in polipropilene rivestito in poliuretano bicomponente; fibre in polietilene monofilo o monofilo+fibrillato con altezza, titolo, densità di tessitura e tonalità di colore variabili in funzione della variante; incollaggio mediante adesivo poliuretanico bicomponente a basse emissioni VOC, certificato EC1 Plus, e banda di giunzione in tessuto/poliestere termolegato; eventuale sottotappeto elastico o geocomposito drenante conforme ai requisiti FIGC-LND e, ove previsto, certificato EPD, con caratteristiche dichiarate di shock–pad e drenaggio; intaso di stabilizzazione in sabbia silicea essiccata e selezionata, granulometria controllata e attestata FIGC-LND, e intaso prestazionale in granulo SBR incapsulato o in granulo organico vegetale in funzione della variante, entrambi conformi alle norme vigenti su contenuto di metalli pesanti, emissioni e circolarità; manti prodotti in stabilimenti certificati UNI EN ISO 9001 con caratteristiche meccaniche (tuft-lock, resistenza LISPORT, resilienza Favimat) conformi ai regolamenti FIGC-LND e FIFA/FIFA QUALITY PRO e, ove previsto, WORLD RUGBY; posa comprensiva di squadratura del campo; allineamento e srotolamento dei teli; rifilatura cimosse; accostamento e giunzione; posa di eventuali sottotappeti; intarsio e incollaggio delle linee di gioco regolamentari; stesura degli intasi in più mani con mezzi meccanici e spazzolatura incrociata fino al corretto riempimento delle fibre; controllo finale, rifiniture manuali, raccolta e smaltimento dei residui di posa; opera finita a perfetta regola d’arte. | 11.IS02.011.005 | Manto 52 mm; geocomposito drenante 18 mm; intaso SBR; FIGC-LND - Manto in erba artificiale con fibra in PE monofilo a quattro filamenti, altezza 52 mm (50 mm utile), titolo 9.000 dtex, densità 10.000 punti/m², due tonalità di verde; sottotappeto geocomposito drenante planare spessore 18 mm ±10% e peso 1.100 g/m², costituito da geostuoia tridimensionale in monofilamenti estrusi con morfologia a cuspidi biconiche in PP stabilizzato UV accoppiata a due geotessili filtranti in PP (100 g/m²), certificato CE 1597-CPR0024 secondo UNI EN 13252:2016, con permeabilità verticale 36.000 mm/h, capacità idraulica orizzontale 0,78 l/(m·s), assorbimento shock 52% e deformazione verticale 6,2 mm, conforme FIGC-LND e certificato EPD; intaso di stabilizzazione in sabbia FGIC-LND e intaso prestazionale in granulo SBR incapsulato da PFU come da Regolamento FIGC-LND e DIN 18035/7, riciclabile secondo protocollo CSI; sistema idoneo a drenaggio verticale/orizzontale e omologabile FIGC-LND. | m² | Prezzo a corpo | 0 | 0 | 0 | 0 | 0 | 0 |  |  |  | 53.39 | 1
PUG2026/11.IS02.011.007 |  | 11 | IMPIANTI SPORTIVI | 11.IS02 | CAMPI DI CALCIO | 11.IS02.011 | Fornitura e posa in opera di sistema di pavimentazione sportiva in erba artificiale per campi da calcio (ed eventualmente calcio/rugby), costituito da manto erboso sintetico in teli prefabbricati di larghezza indicativa 4,10 m e lunghezza variabile, tessuto su supporto drenante in polipropilene rivestito in poliuretano bicomponente; fibre in polietilene monofilo o monofilo+fibrillato con altezza, titolo, densità di tessitura e tonalità di colore variabili in funzione della variante; incollaggio mediante adesivo poliuretanico bicomponente a basse emissioni VOC, certificato EC1 Plus, e banda di giunzione in tessuto/poliestere termolegato; eventuale sottotappeto elastico o geocomposito drenante conforme ai requisiti FIGC-LND e, ove previsto, certificato EPD, con caratteristiche dichiarate di shock–pad e drenaggio; intaso di stabilizzazione in sabbia silicea essiccata e selezionata, granulometria controllata e attestata FIGC-LND, e intaso prestazionale in granulo SBR incapsulato o in granulo organico vegetale in funzione della variante, entrambi conformi alle norme vigenti su contenuto di metalli pesanti, emissioni e circolarità; manti prodotti in stabilimenti certificati UNI EN ISO 9001 con caratteristiche meccaniche (tuft-lock, resistenza LISPORT, resilienza Favimat) conformi ai regolamenti FIGC-LND e FIFA/FIFA QUALITY PRO e, ove previsto, WORLD RUGBY; posa comprensiva di squadratura del campo; allineamento e srotolamento dei teli; rifilatura cimosse; accostamento e giunzione; posa di eventuali sottotappeti; intarsio e incollaggio delle linee di gioco regolamentari; stesura degli intasi in più mani con mezzi meccanici e spazzolatura incrociata fino al corretto riempimento delle fibre; controllo finale, rifiniture manuali, raccolta e smaltimento dei residui di posa; opera finita a perfetta regola d’arte. | 11.IS02.011.007 | Manto 52 mm; geocomposito 18 mm; intaso organico vegetale; FIGC-LND/FIFA QUALITY PRO - Manto in erba artificiale con fibra in PE monofilo a sei filamenti dritti, spessore 570 micron, titolo 16.000 dtex, altezza 52 mm, densità 8.400 punti/m², tre tonalità di verde; filato conforme UVA/UVB, test LISPORT superati con oltre 300.000 cicli (vs 20.000 richiesti LND) e resilienza ≥2,1 cN (Favimat 300 cicli); sottotappeto geocomposito drenante planare spessore 18 mm con caratteristiche idrauliche e meccaniche come alla 011.005 (36.000 mm/h; 0,78 l/[m·s]; shock 52%; deformazione 6,2 mm; CE 1597-CPR0024; EPD); intaso di stabilizzazione in sabbia certificata FIGC-LND; intaso prestazionale in granulo organico vegetale 100% derivato da sfibratura di piante arboree, granulometria 0,5–3,15 mm, antiabrasivo, atossico, conforme EN 71-3, privo di odori sgradevoli, resistente a UV, muffe e invecchiamento, certificato TÜV OK Biodegradable in Soil (EN 13432, EN 14995) e OK BioBased (EN 16640), privo di ammine aromatiche e metalli pesanti; sistema omologabile FIGC-LND/FIFA QUALITY PRO con intaso organico. | m² | Prezzo a corpo | 0 | 0 | 0 | 0 | 0 | 0 |  |  |  | 61.77 | 1
PUG2026/11.IS02.011.009 |  | 11 | IMPIANTI SPORTIVI | 11.IS02 | CAMPI DI CALCIO | 11.IS02.011 | Fornitura e posa in opera di sistema di pavimentazione sportiva in erba artificiale per campi da calcio (ed eventualmente calcio/rugby), costituito da manto erboso sintetico in teli prefabbricati di larghezza indicativa 4,10 m e lunghezza variabile, tessuto su supporto drenante in polipropilene rivestito in poliuretano bicomponente; fibre in polietilene monofilo o monofilo+fibrillato con altezza, titolo, densità di tessitura e tonalità di colore variabili in funzione della variante; incollaggio mediante adesivo poliuretanico bicomponente a basse emissioni VOC, certificato EC1 Plus, e banda di giunzione in tessuto/poliestere termolegato; eventuale sottotappeto elastico o geocomposito drenante conforme ai requisiti FIGC-LND e, ove previsto, certificato EPD, con caratteristiche dichiarate di shock–pad e drenaggio; intaso di stabilizzazione in sabbia silicea essiccata e selezionata, granulometria controllata e attestata FIGC-LND, e intaso prestazionale in granulo SBR incapsulato o in granulo organico vegetale in funzione della variante, entrambi conformi alle norme vigenti su contenuto di metalli pesanti, emissioni e circolarità; manti prodotti in stabilimenti certificati UNI EN ISO 9001 con caratteristiche meccaniche (tuft-lock, resistenza LISPORT, resilienza Favimat) conformi ai regolamenti FIGC-LND e FIFA/FIFA QUALITY PRO e, ove previsto, WORLD RUGBY; posa comprensiva di squadratura del campo; allineamento e srotolamento dei teli; rifilatura cimosse; accostamento e giunzione; posa di eventuali sottotappeti; intarsio e incollaggio delle linee di gioco regolamentari; stesura degli intasi in più mani con mezzi meccanici e spazzolatura incrociata fino al corretto riempimento delle fibre; controllo finale, rifiniture manuali, raccolta e smaltimento dei residui di posa; opera finita a perfetta regola d’arte. | 11.IS02.011.009 | Manto 52 mm; schiuma PE 10 mm; intaso organico vegetale; FIGC-LND/FIFA QUALITY PRO - Manto in erba artificiale con fibra in PE monofilo a sei filamenti dritti in due tonalità di verde (field e oliva), spessori 571 e 370 micron con sezioni ad ali rinforzate e a diamante rinforzato, titolo 10.000 dtex, altezza 52 mm, densità tessitura 10.200 punti/m²; filato conforme UVA/UVB, resilienza ≥2,1 cN e tuft-lock conforme FIGC-LND/FIFA; sottotappeto in schiuma di polietilene a cellule chiuse spessore 10 mm, densità 50 kg/m³, peso 650 g/m², assorbimento shock 38% e deformazione verticale 6,9 mm, riutilizzabile e non assorbente, giuntato con nastro telato ≥50 mm; intaso di stabilizzazione in sabbia FIGC-LND; intaso prestazionale organico vegetale 100% con caratteristiche ambientali e prestazionali come alla 011.007 (EN 71-3; TÜV OK Biodegradable; OK BioBased; assenza metalli pesanti e ammine aromatiche); sistema con sottotappeto elastico e intaso organico omologabile FIGC-LND/FIFA QUALITY PRO. | m² | Prezzo a corpo | 0 | 0 | 0 | 0 | 0 | 0 |  |  |  | 55.69 | 1
PUG2026/11.IS02.011.011 |  | 11 | IMPIANTI SPORTIVI | 11.IS02 | CAMPI DI CALCIO | 11.IS02.011 | Fornitura e posa in opera di sistema di pavimentazione sportiva in erba artificiale per campi da calcio (ed eventualmente calcio/rugby), costituito da manto erboso sintetico in teli prefabbricati di larghezza indicativa 4,10 m e lunghezza variabile, tessuto su supporto drenante in polipropilene rivestito in poliuretano bicomponente; fibre in polietilene monofilo o monofilo+fibrillato con altezza, titolo, densità di tessitura e tonalità di colore variabili in funzione della variante; incollaggio mediante adesivo poliuretanico bicomponente a basse emissioni VOC, certificato EC1 Plus, e banda di giunzione in tessuto/poliestere termolegato; eventuale sottotappeto elastico o geocomposito drenante conforme ai requisiti FIGC-LND e, ove previsto, certificato EPD, con caratteristiche dichiarate di shock–pad e drenaggio; intaso di stabilizzazione in sabbia silicea essiccata e selezionata, granulometria controllata e attestata FIGC-LND, e intaso prestazionale in granulo SBR incapsulato o in granulo organico vegetale in funzione della variante, entrambi conformi alle norme vigenti su contenuto di metalli pesanti, emissioni e circolarità; manti prodotti in stabilimenti certificati UNI EN ISO 9001 con caratteristiche meccaniche (tuft-lock, resistenza LISPORT, resilienza Favimat) conformi ai regolamenti FIGC-LND e FIFA/FIFA QUALITY PRO e, ove previsto, WORLD RUGBY; posa comprensiva di squadratura del campo; allineamento e srotolamento dei teli; rifilatura cimosse; accostamento e giunzione; posa di eventuali sottotappeti; intarsio e incollaggio delle linee di gioco regolamentari; stesura degli intasi in più mani con mezzi meccanici e spazzolatura incrociata fino al corretto riempimento delle fibre; controllo finale, rifiniture manuali, raccolta e smaltimento dei residui di posa; opera finita a perfetta regola d’arte. | 11.IS02.011.011 | Manto 60 mm; intaso SBR; FIGC-LND/FIFA QUALITY PRO - Manto in erba artificiale con fibra in PE monofilo a sei filamenti dritti, spessore 570 micron, titolo 16.000 dtex, altezza 60 mm, densità 8.400 punti/m², tre tonalità di verde; filato conforme UVA/UVB, test LISPORT oltre 300.000 cicli e resilienza ≥2,1 cN; sistema senza sottotappeto elastico interposto; intaso di stabilizzazione in sabbia FIGC-LND; intaso prestazionale in granulo SBR incapsulato da PFU granulometria 0,8–2,5 mm, forma A2–B3, densità 0,48 g/cm³, conforme DIN 18035/7, privo di metalli pesanti e riciclabile CSI; sistema in erba alta 60 mm con intaso SBR omologabile FIGC-LND/FIFA QUALITY PRO. | m² | Prezzo a corpo | 0 | 0 | 0 | 0 | 0 | 0 |  |  |  | 56.41 | 1
PUG2026/11.IS02.011.013 |  | 11 | IMPIANTI SPORTIVI | 11.IS02 | CAMPI DI CALCIO | 11.IS02.011 | Fornitura e posa in opera di sistema di pavimentazione sportiva in erba artificiale per campi da calcio (ed eventualmente calcio/rugby), costituito da manto erboso sintetico in teli prefabbricati di larghezza indicativa 4,10 m e lunghezza variabile, tessuto su supporto drenante in polipropilene rivestito in poliuretano bicomponente; fibre in polietilene monofilo o monofilo+fibrillato con altezza, titolo, densità di tessitura e tonalità di colore variabili in funzione della variante; incollaggio mediante adesivo poliuretanico bicomponente a basse emissioni VOC, certificato EC1 Plus, e banda di giunzione in tessuto/poliestere termolegato; eventuale sottotappeto elastico o geocomposito drenante conforme ai requisiti FIGC-LND e, ove previsto, certificato EPD, con caratteristiche dichiarate di shock–pad e drenaggio; intaso di stabilizzazione in sabbia silicea essiccata e selezionata, granulometria controllata e attestata FIGC-LND, e intaso prestazionale in granulo SBR incapsulato o in granulo organico vegetale in funzione della variante, entrambi conformi alle norme vigenti su contenuto di metalli pesanti, emissioni e circolarità; manti prodotti in stabilimenti certificati UNI EN ISO 9001 con caratteristiche meccaniche (tuft-lock, resistenza LISPORT, resilienza Favimat) conformi ai regolamenti FIGC-LND e FIFA/FIFA QUALITY PRO e, ove previsto, WORLD RUGBY; posa comprensiva di squadratura del campo; allineamento e srotolamento dei teli; rifilatura cimosse; accostamento e giunzione; posa di eventuali sottotappeti; intarsio e incollaggio delle linee di gioco regolamentari; stesura degli intasi in più mani con mezzi meccanici e spazzolatura incrociata fino al corretto riempimento delle fibre; controllo finale, rifiniture manuali, raccolta e smaltimento dei residui di posa; opera finita a perfetta regola d’arte. | 11.IS02.011.013 | Manto 60 mm monofilo+fibrillato; intaso organico; FIGC-LND - Manto in erba artificiale con fibra in PE monofilo monoestruso a quattro filamenti con filato fibrillato aggiuntivo, altezza 60 mm, titolo 14.000 dtex, densità 6.850 punti/m², tre tonalità di verde; filato conforme a requisiti UVA/UVB e tuft-lock FIGC-LND/FIFA; sistema senza sottotappeto elastico (posa diretta su sottofondo idoneo); intaso di stabilizzazione in sabbia FIGC-LND; intaso prestazionale in granulo organico vegetale 100% (derivazione arborea) con caratteristiche di resistenza, antiabrasione, atossicità, conformità EN 71-3 e certificazioni TÜV OK Biodegradable in Soil e OK BioBased, privo di ammine aromatiche e metalli pesanti; sistema in erba alta 60 mm con intaso organico omologabile FIGC-LND. | m² | Prezzo a corpo | 0 | 0 | 0 | 0 | 0 | 0 |  |  |  | 54.36 | 1
PUG2026/11.IS02.011.015 |  | 11 | IMPIANTI SPORTIVI | 11.IS02 | CAMPI DI CALCIO | 11.IS02.011 | Fornitura e posa in opera di sistema di pavimentazione sportiva in erba artificiale per campi da calcio (ed eventualmente calcio/rugby), costituito da manto erboso sintetico in teli prefabbricati di larghezza indicativa 4,10 m e lunghezza variabile, tessuto su supporto drenante in polipropilene rivestito in poliuretano bicomponente; fibre in polietilene monofilo o monofilo+fibrillato con altezza, titolo, densità di tessitura e tonalità di colore variabili in funzione della variante; incollaggio mediante adesivo poliuretanico bicomponente a basse emissioni VOC, certificato EC1 Plus, e banda di giunzione in tessuto/poliestere termolegato; eventuale sottotappeto elastico o geocomposito drenante conforme ai requisiti FIGC-LND e, ove previsto, certificato EPD, con caratteristiche dichiarate di shock–pad e drenaggio; intaso di stabilizzazione in sabbia silicea essiccata e selezionata, granulometria controllata e attestata FIGC-LND, e intaso prestazionale in granulo SBR incapsulato o in granulo organico vegetale in funzione della variante, entrambi conformi alle norme vigenti su contenuto di metalli pesanti, emissioni e circolarità; manti prodotti in stabilimenti certificati UNI EN ISO 9001 con caratteristiche meccaniche (tuft-lock, resistenza LISPORT, resilienza Favimat) conformi ai regolamenti FIGC-LND e FIFA/FIFA QUALITY PRO e, ove previsto, WORLD RUGBY; posa comprensiva di squadratura del campo; allineamento e srotolamento dei teli; rifilatura cimosse; accostamento e giunzione; posa di eventuali sottotappeti; intarsio e incollaggio delle linee di gioco regolamentari; stesura degli intasi in più mani con mezzi meccanici e spazzolatura incrociata fino al corretto riempimento delle fibre; controllo finale, rifiniture manuali, raccolta e smaltimento dei residui di posa; opera finita a perfetta regola d’arte. | 11.IS02.011.015 | Manto 60 mm; schiuma PE 12 mm; intaso organico; FIGC-LND/FIFA QUALITY PRO/WORLD RUGBY - Manto in erba artificiale con fibra in PE monofilo a sei filamenti dritti in due tonalità (field e oliva) con sezioni ad ali rinforzate e a diamante rinforzato, spessori 571 e 370 micron, titolo 10.000 dtex, altezza 60 mm, densità 10.200 punti/m²; filato conforme UVA/UVB, con tuft-lock e resilienza ≥2,1 cN in accordo ai regolamenti FIGC-LND, FIFA QUALITY PRO e WORLD RUGBY; sottotappeto in schiuma di PE a cellule chiuse spessore 12 mm, densità 70 kg/m³, peso 880 g/m², assorbimento shock 51% e deformazione verticale 7,2 mm, giuntato con nastro telato; intaso di stabilizzazione in sabbia FIGC-LND; intaso prestazionale organico vegetale 100% con caratteristiche ambientali e prestazionali come 011.007/011.009 (EN 71-3; TÜV OK Biodegradable; OK BioBased; assenza metalli pesanti e ammine aromatiche); sistema con sottotappeto elastico, intaso organico e altezza fibra 60 mm omologabile FIGC-LND/FIFA QUALITY PRO/WORLD RUGBY. | m² | Prezzo a corpo | 0 | 0 | 0 | 0 | 0 | 0 |  |  |  | 63.83 | 1
PUG2026/11.IS02.013.001 |  | 11 | IMPIANTI SPORTIVI | 11.IS02 | CAMPI DI CALCIO | 11.IS02.013 | Costruzione di impianto di irrigazione per campo di calcio in erba sintetica | 11.IS02.013.001 | Realizzazione di impianto di irrigazione atto a garantire l’innaffiamento dell’intera superficie del campo di calcio, come da regolamento FIGC- LND, mediante fornitura e posa in opera di n. 8 irrigatori dinamici, 4 per ciascun lato maggiore, posti esternamente al campo per destinazione. Irrigatore a scomparsa tecnologia “pop up” ad impatto, gittata 19 - 38 m (3 - 8 bar), completo di elettrovalvola 24 v a/c 1"1/2. La distribuzione dell’acqua è garantita da tubazione perimetrale ad anello PEAD PE 100 UNI EN 12201 PN 10 SDR 17 R50 Ø esterno 90mm, corredata dai relativi manicotti, raccordi, gomiti, nippli, fino alla cisterna di adduzione costituita da serbatorio modulare medio in polietilene da interro o fuoriterra da 10.000 litri. Fornitura e posa in opera di elettropompa verticale da KW 11 con portata di 500 l/min e prevalenza di 80 m, idonea a garantire la gittata di 38 m, completa di basamento in acciaio zincato e piedini antivibranti in gomma, collettore di mandata corredato di manometro e tubo di aspirazione in acciaio. Quadro elettrico di comando e controllo elettropompa ad avviamento con relè 24 V per comando da centralina elettronica da esterni, programmabile ad 8 stazioni, 24 V con trasformatore interno. Collegamento elettrico delle elettrovalvole in opera in tubazione corrugata PEAD doppia parete Ø esterno 50 mm di per il collegamento delle elettrovalvole alla centralina, compreso le necessarie opere murarie escluso scavi e reinterri e gli allacciamenti alle reti idriche ed elettriche esistenti. Fornito e posato in scavo esistente, compreso le necessarie opere murarie complementari, escluso gli allacciamenti alle reti idrica ed elettrica esistentiQuadro elettrico di comando e controllo elettropompa ad avviamento con relè 24 V per comando da centralina elettronica da esterni, programmabile ad 8 stazioni, 24 V con trasformatore interno. Collegamento elettrico delle elettrovalvole in opera in tubazione corrugata PEAD doppia parete Ø esterno 50 mm di per il collegamento delle elettrovalvole alla centralina, compreso le necessarie opere murarie escluso scavi e reinterri e gli allacciamenti alle reti idriche ed elettriche esistenti. Fornito e posato in scavo esistente, compreso le necessarie opere murarie complementari, escluso gli allacciamenti alle reti idrica ed elettrica esistenti: | m² | Prezzo a corpo | 0 | 0 | 0 | 0 | 0 | 0 |  |  |  | 47262.81 | 15
PUG2026/11.IS02.015.001 |  | 11 | IMPIANTI SPORTIVI | 11.IS02 | CAMPI DI CALCIO | 11.IS02.015 | Formazione di cordolo e recinzione perimetrale per campo di calcio | 11.IS02.015.001 | Scavo a sezione obbligata o ristretta in materie di qualsiasi natura e consistenza escluse le rocce dure, sia asciutte che bagnate, compreso dei trovanti di volume inferiore di mc. 0,50, lo sradicamento di radici, ceppaie, etc., compresa la regolazione delle pareti, la spianatura del fondo, eventuali piccoli puntellamenti e sbadacchiature ed ogni altro onere principale ed accessorio. (Esecuzione dello scavo per incassare il sottocordolo di cm. 40 x 20). | m³ | Analisi | 4.85 | 38.38 | 13.87 | 8.49 | 67.21 | 24.29 | 57.1 | 8.57 | 6.57 | 72.23 | 6
PUG2026/11.IS02.015.003 |  | 11 | IMPIANTI SPORTIVI | 11.IS02 | CAMPI DI CALCIO | 11.IS02.015 | Formazione di cordolo e recinzione perimetrale per campo di calcio | 11.IS02.015.003 | Trasporto a rifiuto alle pubbliche discariche a qualsiasi distanza da applicarsi alle materie eccedenti il rinterro, valutate in misura pari a volume effettivo occupato dalle opere d'arte, dai cunicoli di qualsiasi sezione costruiti nei cavi e dalle tubazioni impiantate di diametro interno superiore a mm. 400, compreso il nolo dei mezzi di trasporto e la manodopera per il carico e scarico. | m³ | Analisi | 8.05 | 4.56 | 0 | 63.87 | 36.13 | 0 | 12.61 | 1.89 | 1.45 | 15.95 | 6
PUG2026/11.IS02.015.005 |  | 11 | IMPIANTI SPORTIVI | 11.IS02 | CAMPI DI CALCIO | 11.IS02.015 | Formazione di cordolo e recinzione perimetrale per campo di calcio | 11.IS02.015.005 | Maggior onere per il trasporto a discarica dei materiali di risulta per ogni km in più oltre i 10 previsti. | m³/km | Prezzo a corpo | 0 | 0 | 0 | 0 | 0 | 0 |  |  |  | 1 | 6
PUG2026/11.IS02.015.007 |  | 11 | IMPIANTI SPORTIVI | 11.IS02 | CAMPI DI CALCIO | 11.IS02.015 | Formazione di cordolo e recinzione perimetrale per campo di calcio | 11.IS02.015.007 | Compenso alle discariche autorizzate e realizzate secondo il DLgs 13 gennaio 2003, n. 36, per conferimento di materiale di risulta proveniente da scavi o demolizioni, escluso il costo relativo alla caratterizzazione del rifiuto: : si faccia riferiento alla lavorazione PUG2023-E 01.34a | t | Prezzo a corpo | 0 | 0 | 0 | 0 | 0 | 0 |  |  |  | 18 | 6
PUG2026/11.IS02.015.009 |  | 11 | IMPIANTI SPORTIVI | 11.IS02 | CAMPI DI CALCIO | 11.IS02.015 | Formazione di cordolo e recinzione perimetrale per campo di calcio | 11.IS02.015.009 | Conglomerato cementizio a dosaggio di q.li 2,00 di cemento per mc., confezionato con inerti di natura calcarea e secondo le norme previste, dato in opera in fondazione per la esecuzione di sottocordoli delle dimensioni di cm. 0,40 x 0,20. | m | Analisi | 2.17 | 5.12 | 3.31 | 20.5 | 48.31 | 31.19 | 10.6 | 1.59 | 1.22 | 13.41 | 6
PUG2026/11.IS02.015.011 |  | 11 | IMPIANTI SPORTIVI | 11.IS02 | CAMPI DI CALCIO | 11.IS02.015 | Formazione di cordolo e recinzione perimetrale per campo di calcio | 11.IS02.015.011 | Fornitura e posa in opera di cordoli retti in cls di sezione di cm 10 x h. cm 25, lunghezza cm 100, escluso il costo per la sottofondazione in cls da calcolarsi a parte: si faccia riferimento alla lavorazione PUG2023-Inf 01.71b. | m | Prezzo a corpo | 0 | 0 | 0 | 0 | 0 | 0 |  |  |  | 30.64 | 6
PUG2026/11.IS02.015.013 |  | 11 | IMPIANTI SPORTIVI | 11.IS02 | CAMPI DI CALCIO | 11.IS02.015 | Formazione di cordolo e recinzione perimetrale per campo di calcio | 11.IS02.015.013 | Fornitura e posa in opera di rete metallica zincata plastificata di colore verde Ø mm 3,70, per delimitazione del campo da gioco, compresa la carpenteria metallica di sostegno in tubolare di ferro zincato a caldo del Ø mm. 48, avente altezza fuori terra da cordolo perimetrale da m. 2,20, ivi incluso l'incastro nel cordolo perimetrale. | m² | Analisi | 2.76 | 20.68 | 15.11 | 7.16 | 53.64 | 39.2 | 38.55 | 5.78 | 4.43 | 48.76 | 6
PUG2026/11.IS02.017.001 |  | 11 | IMPIANTI SPORTIVI | 11.IS02 | CAMPI DI CALCIO | 11.IS02.017 | Attrezzature sportive | 11.IS02.017.001 | Fornitura e posa in opera di coppia di porte calcio regolamentari in profilato di alluminio 120x105 mm, rinforzate con nervature interne antiflessione, misure regolamentari, protette con vernice poliuretanica colore bianco, fornite di bussole da interrare. Porte calcio con palo staccato modello inglese, ganci tendirete speciali in nylon. Fornite a traversa tagliata in due pezzi, gomiti di giunzione, traversa-montante, in robusta fusione di alluminio 7,32x2,44 m., compreso la rete, la formazione dei plinti in cls e bussole metalliche per il fissaggio delle stesse, lo scavo e quant'altro occorrente. Certificata TUV secondo norma UNI EN 748. | a corpo | Prezzo a corpo | 0 | 0 | 0 | 0 | 0 | 0 |  |  |  | 3300 | 1
PUG2026/11.IS02.017.003 |  | 11 | IMPIANTI SPORTIVI | 11.IS02 | CAMPI DI CALCIO | 11.IS02.017 | Attrezzature sportive | 11.IS02.017.003 | Fornitura e posa in opera di n. 4 bandierine per campo di calcio, compreso la formazione dei plinti in cls per il fissaggio delle stesse. | a corpo | Prezzo a corpo | 0 | 0 | 0 | 0 | 0 | 0 |  |  |  | 600 | 1
PUG2026/11.IS02.017.005 |  | 11 | IMPIANTI SPORTIVI | 11.IS02 | CAMPI DI CALCIO | 11.IS02.017 | Attrezzature sportive | 11.IS02.017.005 | Sola fornitura di panchina allenatori/riserve, realizzata mediante: - Struttura in profilati di alluminio di idonea sezione e di colore bianco; "- Pannellatura inferiore di protezione in stratificato di idoneo spessore, opportunamente fissata alla struttura portante;" "- Pannellatura superiore e di copertura in policarbonato alveolare opportunamente sagomato e fissato alla struttura portante;" "- Piano di seduta realizzato con n. 12 scocche in PVC, fissata ad idonea seduta in alluminio preverniciato;" "- Protezioni laterali aventi nella parte inferiore e superiore le stesse caratteristiche descritte della parte posteriore e superiore della panchina." Dimensioni ml. 6,00 per un'altezza di m. 2,00. | cad | Prezzo a corpo | 0 | 0 | 0 | 0 | 0 | 0 |  |  |  | 3800 | 1
PUG2026/11.IS02.019.001 |  | 11 | IMPIANTI SPORTIVI | 11.IS02 | CAMPI DI CALCIO | 11.IS02.019 | Impianto di illuminazione | 11.IS02.019.001 | Fornitura e posa in opera di torrefaro con piattaforma fissa in acciaio S355JR (Fe510B) UNI EN 10025 GL05 zincato a caldo UNI EN ISO 1461 sezione 12 lati / 2 tronchi, altezza H totale 21.500 mm, Spessore 4 mm, D. di base 550 mm, D. testa 200 mm. Completa di scala guardiacorpo in acciaio S235JR (Fe360B) UNI EN 10025 con terrazzino di riposo quadrato mm 1200x1200 x H 1.100 mm. Escluso plinto di fondazione compensato a parte. | cad | Prezzo a corpo | 0 | 0 | 0 | 0 | 0 | 0 |  |  |  | 12045 | 14
PUG2026/11.IS02.019.003 |  | 11 | IMPIANTI SPORTIVI | 11.IS02 | CAMPI DI CALCIO | 11.IS02.019 | Impianto di illuminazione | 11.IS02.019.003 | Fornitura e posa in opera di proiettore asimmetrico per lampada agli joduri metallici con armatura in alluminio pressofuso (ENAB 46 000), con alettature di raffreddamento, riflettore asimmetrico in alluminio lucido 99.85, ossidato anodicamente e brillantato, con aletta di recupero del flusso luminoso. La versione asimmetrica ha un’emissione del flusso di 65°. Diffusore in vetro temperato sp. 5 mm resistente agli shock termici e agli urti (prove UNI EN 1250-1:2001). Verniciatura a polvere poliestere, colore nero, resistente alla corrosione e alle nebbie saline. Portalampada in ceramica e contatti argentati. Cavetto capicordato con puntali in ottone stagnato, isolamento in silicone con calza in fibra di vetro, sezione 2.5 mm² ". Morsettiera 2P+T in nylon con massima sezione dei conduttori ammessa 6 mm².Predisposizione al cablaggio per la riaccensione a caldo. Dotato di cerniera della parte posteriore dell’apparecchio tale da poter effettuare le operazioni di manutenzione senza l’utilizzo di utensili. Con valvola di ricircolo aria." Equipaggiato con pressacavo in nylon f.v. Ø1/2 pollice gas, con sezionatore che permette la sostituzione della lampada in sicurezza.Staffa in acciaio con scala goniometrica e mirino di puntamento, viterie in acciaio imperdibili, anticorrosione e antigrippaggio, cassetta portaccenditore separata termicamente dal corpo, con guarnizione in materiale siliconico platinico. "Prodotti in conformità alle vigenti norme EN60598-1 CEI 34-21, sono protetti con il grado IP667 secondo le EN 60529. Superficie di esposizione al vento: 3000 cmq. Riaccensione a caldo con sottocodice -99." | cad | Prezzo a corpo | 0 | 0 | 0 | 0 | 0 | 0 |  |  |  | 3120.75 | 14
PUG2026/11.IS02.019.005 |  | 11 | IMPIANTI SPORTIVI | 11.IS02 | CAMPI DI CALCIO | 11.IS02.019 | Impianto di illuminazione | 11.IS02.019.005 | "Fornitura e posa in opera di proiettore da 3 moduli con lampade LED con corpo in alluminio pressofuso, con alettature di raffreddamento. Struttura (2/3moduli LED) stampata in alluminio pressofuso con alloggiamento per il fissaggio della staffa supporto proiettore, tale da permettere anche l’orientamento dei singoli moduli con una inclinazione di +/20° sull’asse orizzontale del modulo stesso. Ottiche in policarbonato V0 metallizzato ad alto rendimento luminoso. Diffusore in vetro extra- chiaro sp. 4mm temprato resistente agli shock termici e agli urti. Verniciatura in diverse fasi. A polvere con resina a base poliestre, resistente alla corrosione e alle nebbie saline. Seconda mano di finitura con resina acrilica ecologica stabilizzata ai raggi UV. Cablaggio per alimentazione 220-240V 50/60Hz, con driver esterno IP67 applicato sull’apparecchio per versione con 1 modulo LED." "Completo di staffa zincata e verniciata. Versione con modulo LED singolo completa di cavo con connettore stagno IP68 per una rapida installazione. Dispositivo di protezione conforme alla EN 61547 contro i fenomeni impulsivi atto a proteggere il modulo LED e il relativo alimentatore. Operante in due modalità:" "modo differenziale: surge tra i conduttori di alimentazione, ovvero tra il conduttore di fase verso quello di neutro." "modo comune: surge tra i conduttori di alimentazione, L/N, verso la terra o il corpo dell’apparecchio se quest’ultimo è in classe II e se installato su palo metallico." "Con possibilità di avere un apparecchio in classe II e protezione fino a 10KV. DIMM 1-10V (dal 10 al 100%) o DALI." Dotato di LED white 420W, 65650lm-4000K-CRI 70 | cad | Prezzo a corpo | 0 | 0 | 0 | 0 | 0 | 0 |  |  |  | 4653.75 | 14
PUG2026/11.IS03.001.001 |  | 11 | IMPIANTI SPORTIVI | 11.IS03 | CAMPI DI CALCETTO | 11.IS03.001 | Realizzazione di campo per il gioco del calcetto all’aperto eseguito nel seguente modo (misure: lato corto ml. 22 32 42, lato lungo ml. 43 53 63.). Preparazione del piano di posa campo di calcetto. | 11.IS03.001.001 | Scavo a sezione aperta di sbancamento o splateamento, in materie di qualsiasi natura e consistenza escluse le rocce dure, eseguito con qualsiasi mezzo meccanico in terreno asciutto o bagnato o in presenza di acqua. Nel prezzo è compreso lo spianamento del fondo, il carico sui mezzi, il tiro in alto, il trasporto a rifiuto alle pubbliche discariche e a qualunque distanza dei materiali inutilizzabili. (Spianatura della zona del campo per circa cm. 20). | m² | Analisi | 4.85 | 0.67 | 0 | 87.8 | 12.2 | 0 | 5.52 | 0.83 | 0.64 | 6.99 | 4
PUG2026/11.IS03.001.003 |  | 11 | IMPIANTI SPORTIVI | 11.IS03 | CAMPI DI CALCETTO | 11.IS03.001 | Realizzazione di campo per il gioco del calcetto all’aperto eseguito nel seguente modo (misure: lato corto ml. 22 32 42, lato lungo ml. 43 53 63.). Preparazione del piano di posa campo di calcetto. | 11.IS03.001.003 | Scavo a sezione obbligata o ristretta in materie di qualsiasi natura e consistenza escluse le rocce dure, sia asciutte che bagnate, compreso dei trovanti di volume inferiore di mc. 0,50, lo sradicamento di radici, ceppaie, etc., compresa la regolazione delle pareti, la spianatura del fondo, eventuali piccoli puntellamenti e sbadacchiature ed ogni altro onere principale ed accessorio. (Esecuzione dello scavo per incassare il sottocordolo di cm. 40 x 20). | m³ | Analisi | 4.85 | 38.38 | 13.87 | 8.49 | 67.21 | 24.29 | 57.1 | 8.57 | 6.57 | 72.23 | 4
PUG2026/11.IS03.001.005 |  | 11 | IMPIANTI SPORTIVI | 11.IS03 | CAMPI DI CALCETTO | 11.IS03.001 | Realizzazione di campo per il gioco del calcetto all’aperto eseguito nel seguente modo (misure: lato corto ml. 22 32 42, lato lungo ml. 43 53 63.). Preparazione del piano di posa campo di calcetto. | 11.IS03.001.005 | Trasporto a rifiuto alle pubbliche discariche a qualsiasi distanza da applicarsi alle materie eccedenti il rinterro, valutate in misura pari a volume effettivo occupato dalle opere d'arte, dai cunicoli di qualsiasi sezione costruiti nei cavi e dalle tubazioni impiantate di diametro interno superiore a mm. 400, compreso il nolo dei mezzi di trasporto e la manodopera per il carico e scarico. | m³ | Analisi | 8.05 | 4.56 | 0 | 63.87 | 36.13 | 0 | 12.61 | 1.89 | 1.45 | 15.95 | 4
PUG2026/11.IS03.003.001 |  | 11 | IMPIANTI SPORTIVI | 11.IS03 | CAMPI DI CALCETTO | 11.IS03.003 | Realizzazione di campo per il gioco del calcetto all’aperto eseguito nel seguente modo (misure: lato corto ml. 22 32 42, lato lungo ml. 43 53 63.). Cordoli in cls | 11.IS03.003.001 | Conglomerato cementizio a dosaggio di q.li 2,00 di cemento per mc., confezionato con inerti di natura calcarea e secondo le norme previste, dato in opera in fondazione per la esecuzione di sottocordoli delle dimensioni di cm. 0,40 x 0,20. | m | Analisi | 2.17 | 5.12 | 3.31 | 20.5 | 48.31 | 31.19 | 10.6 | 1.59 | 1.22 | 13.41 | 7
PUG2026/11.IS03.003.003 |  | 11 | IMPIANTI SPORTIVI | 11.IS03 | CAMPI DI CALCETTO | 11.IS03.003 | Realizzazione di campo per il gioco del calcetto all’aperto eseguito nel seguente modo (misure: lato corto ml. 22 32 42, lato lungo ml. 43 53 63.). Cordoli in cls | 11.IS03.003.003 | Fornitura e posa in opera di cordoli prefabbricati in cemento vibrato, delle dimensioni di cm 10x25x100, posati su adeguata fondazione in cls, già predisposta, compreso l'onere del rinfianco esterno. | m | Analisi | 0 | 25.9 | 6.63 | 0 | 79.62 | 20.38 | 32.53 | 4.88 | 3.74 | 41.15 | 7
PUG2026/11.IS03.005.001 |  | 11 | IMPIANTI SPORTIVI | 11.IS03 | CAMPI DI CALCETTO | 11.IS03.005 | Realizzazione di campo per il gioco del calcetto all’aperto eseguito nel seguente modo (misure: lato corto ml. 22 32 42, lato lungo ml. 43 53 63.). Sottofondo con drenaggio verticale | 11.IS03.005.001 | Realizzazione di vespaio drenante mediante fornitura e posa in opera di inerti puliti di cava in strati di spessore uniforme a granulometria decrescente, stesi mediante l'utilizzo di motorgrader munito di apposito sistema Laser a garanzia della precisione delle pendenze impostate; compreso la compattazione di ogni strato con rulli di peso adeguato fino ad ottenere una struttura uniformemente areata ed autodrenante. Spessore complessivo di cm. 30 di cui cm. 15 con granulometria di mm. 40 70, cm. 10 di mm. 28 – 32, cm. 3 di mm. 12 – 18 e sabbia di frantoio cm.2 di mm. 0,2 – 0,8. | m² | Prezzo a corpo | 0 | 0 | 0 | 0 | 0 | 0 |  |  |  | 18 | 4
PUG2026/11.IS03.005.003 |  | 11 | IMPIANTI SPORTIVI | 11.IS03 | CAMPI DI CALCETTO | 11.IS03.005 | Realizzazione di campo per il gioco del calcetto all’aperto eseguito nel seguente modo (misure: lato corto ml. 22 32 42, lato lungo ml. 43 53 63.). Sottofondo con drenaggio verticale | 11.IS03.005.003 | Preparazione del piano di posa eseguita a mano consistente nella correzione dei piani, innaffiatura, rullature e spazzolature necessarie alla perfetta stesura dei manti erbosi artificiali. | m² | Prezzo a corpo | 0 | 0 | 0 | 0 | 0 | 0 |  |  |  | 1.65 | 4
PUG2026/11.IS03.007.001 |  | 11 | IMPIANTI SPORTIVI | 11.IS03 | CAMPI DI CALCETTO | 11.IS03.007 | Sottofondo con drenaggio orizzontale | 11.IS03.007.001 | Formazione di piano d'appoggio in conglomerato bituminoso di struttura aperta bynder stesa a caldo per uno spessore di cm 5,0. | m² | Analisi | 2.1 | 3.1 | 2.84 | 26.09 | 38.6 | 35.31 | 8.04 | 1.21 | 0.92 | 10.17 | 4
PUG2026/11.IS03.009.001 |  | 11 | IMPIANTI SPORTIVI | 11.IS03 | CAMPI DI CALCETTO | 11.IS03.009 | Pavimentazione sportiva | 11.IS03.009.001 | "Manto in erba artificiale di colore verde, fibra fibrillata, lubrificata antiabrasiva, estremamente resistente all'usura e con speciale trattamento anti-UV, tessuta su supporto drenante in polipropilene rivestito in lattice di gomma imputrescibile completa di:" "Formazione della segnaletica del campo di calcetto, ad intarsio nella pavimentazione mediante intaglio ed incolaggio delle linee di gioco di colore bianco;" "- Intasamento stabilizzante: 1^ intasamento del manto mediante fornitura di sabbia silicea di granulometria 0,4 0,9 mm. a spigoli arrotondati, lavata ed essiccata, in opera per stabilizzare il manto su tutta la sua superficie." Altezza fibra 25 mm. | m² | Prezzo a corpo | 0 | 0 | 0 | 0 | 0 | 0 |  |  |  | 26.68 | 1
PUG2026/11.IS03.009.003 |  | 11 | IMPIANTI SPORTIVI | 11.IS03 | CAMPI DI CALCETTO | 11.IS03.009 | Pavimentazione sportiva | 11.IS03.009.003 | "Manto in erba artificiale di colore verde, fibra fibrillata, lubrificata antiabrasiva, estremamente resistente all'usura e con speciale trattamento anti-UV, tessuta su supporto drenante in polipropilene rivestito in lattice di gomma imputrescibile completa di:" "Formazione della segnaletica del campo di calcetto, ad intarsio nella pavimentazione mediante intaglio ed incolaggio delle linee di gioco di colore bianco;" "- Intasamento stabilizzante: 1^ intasamento del manto mediante fornitura di sabbia silicea di granulometria 0,4 0,9 mm. a spigoli arrotondati, lavata ed essiccata, in opera per stabilizzare il manto su tutta la sua superficie;" - Intasamento prestazionale: 2^ intasamento di completamento del manto eseguito con speciale granulo ecologico, atossico, termoplastico a base di gomma e poliolefine, non vulcanizzato, colorato di verde. Trattasi di granulo che non contiene assolutamente ammine aromatiche e non possiede composti aromatici policondensati (PAK) in misura superiore a 1 mg/kg, certificato dall'Istituto Italiano Sicurezza dei Giocattoli in riferimento alla norma EN71 e rispondente alla Norma Europea DIN 18035-7 in materia di sicurezza ambientale Altezza fibra 40 mm. | m² | Prezzo a corpo | 0 | 0 | 0 | 0 | 0 | 0 |  |  |  | 34 | 1
PUG2026/11.IS03.009.005 |  | 11 | IMPIANTI SPORTIVI | 11.IS03 | CAMPI DI CALCETTO | 11.IS03.009 | Pavimentazione sportiva | 11.IS03.009.005 | "Manto in erba artificiale di colore verde, fibra fibrillata, lubrificata antiabrasiva, estremamente resistente all'usura e con speciale trattamento anti-UV, tessuta su supporto drenante in polipropilene rivestito in lattice di gomma imputrescibile completa di:" "Formazione della segnaletica del campo di calcetto, ad intarsio nella pavimentazione mediante intaglio ed incolaggio delle linee di gioco di colore bianco;" "Intasamento stabilizzante: 1^ intasamento del manto mediante fornitura di sabbia silicea di granulometria 0,4 0,9 mm. a spigoli arrotondati, lavata ed essiccata, in opera per stabilizzare il manto su tutta la sua superficie;" Intasamento prestazionale: 2^ intasamento di completamento del manto eseguito con speciale granulo ecologico, atossico, termoplastico a base di gomma e poliolefine, non vulcanizzato, colorato di verde. Trattasi di granulo che non contiene assolutamente ammine aromatiche e non possiede composti aromatici policondensati (PAK) in misura superiore a 1 mg/kg, certificato dall'Istituto Italiano Sicurezza dei Giocattoli in riferimento alla norma EN71 e rispondente alla Norma Europea DIN 18035-7 in materia di sicurezza ambientale Altezza fibra 50 mm | m² | Prezzo a corpo | 0 | 0 | 0 | 0 | 0 | 0 |  |  |  | 38.41 | 1
PUG2026/11.IS03.009.007 |  | 11 | IMPIANTI SPORTIVI | 11.IS03 | CAMPI DI CALCETTO | 11.IS03.009 | Pavimentazione sportiva | 11.IS03.009.007 | "Manto in erba artificiale di colore verde, fibra fibrillata, lubrificata antiabrasiva, estremamente resistente all'usura e con speciale trattamento anti-UV, tessuta su supporto drenante in polipropilene rivestito in lattice di gomma imputrescibile completa di:" "Formazione della segnaletica del campo di calcetto, ad intarsio nella pavimentazione mediante intaglio ed incolaggio delle linee di gioco di colore bianco;" "- Intasamento stabilizzante: 1^ intasamento del manto mediante fornitura di sabbia silicea di granulometria 0,4 0,9 mm. a spigoli arrotondati, lavata ed essiccata, in opera per stabilizzare il manto su tutta la sua superficie;" - Intasamento prestazionale: 2^ intasamento di completamento del manto eseguito con speciale granulo ecologico, atossico, termoplastico a base di gomma e poliolefine, non vulcanizzato, colorato di verde. Trattasi di granulo che non contiene assolutamente ammine aromatiche e non possiede composti aromatici policondensati (PAK) in misura superiore a 1 mg/kg, certificato dall'Istituto Italiano Sicurezza dei Giocattoli in riferimento alla norma EN71 e rispondente alla Norma Europea DIN 18035-7 in materia di sicurezza ambientale. Altezza fibra 60 mm. | m² | Prezzo a corpo | 0 | 0 | 0 | 0 | 0 | 0 |  |  |  | 43.75 | 1
PUG2026/11.IS03.011.001 |  | 11 | IMPIANTI SPORTIVI | 11.IS03 | CAMPI DI CALCETTO | 11.IS03.011 | Recinzione di campo di calcetto | 11.IS03.011.001 | Fornitura e posa in opera di rete metallica zincata plastificata di colore verde Ø mm 3,70, per delimitazione del campo da gioco, compresa la carpenteria metallica di sostegno in tubolare di ferro zincato a caldo del Ø mm. 48, avente altezza fuori terra da cordolo perimetrale da m. 2,20, ivi incluso l'incastro nel cordolo perimetrale e la fornitura e posa in opera di nº 1 cancello di ingresso delle dimensioni di cm. 200x220, eseguiti con tubolari come sopra descritti e completi di cerniere e chiusura a lucchetto. | m² | Analisi | 2.76 | 20.68 | 15.11 | 7.16 | 53.64 | 39.2 | 38.55 | 5.78 | 4.43 | 48.76 | 6
PUG2026/11.IS03.011.003 |  | 11 | IMPIANTI SPORTIVI | 11.IS03 | CAMPI DI CALCETTO | 11.IS03.011 | Recinzione di campo di calcetto | 11.IS03.011.003 | Sopraelevazione della recinzione da m 2.20 a m 8.20 con rete in nylon rinforzato annodato, polietilene idrorepellente resistente ai raggi UV Ø mm 3.00, maglia mm.130x130, fissata con cavetti tendirete in acciaio Ø mm 5,00, completi di appositi tenditori zincati, tesati tra i pali dell'impianto d'illuminazione. | m² | Analisi | 0.2 | 1.53 | 6.11 | 2.55 | 19.53 | 77.92 | 7.84 | 1.18 | 0.9 | 9.92 | 6
PUG2026/11.IS03.013.001 |  | 11 | IMPIANTI SPORTIVI | 11.IS03 | CAMPI DI CALCETTO | 11.IS03.013 | Impianto elettrico di illuminazione campo | 11.IS03.013.001 | Formazione di plinto delle dimensioni di m.1,00x1,00x1,20, per l'alloggiamento dei pali eseguito mediante scavo con idonei mezzi meccanici in terreno di qualsiasi natura e consistenza, regolarizzazione delle pareti e getto con cls con dosatura a q.li 2,50 di cemento 325. | cad | Analisi | 99.6 | 174.02 | 159.6 | 22.99 | 40.17 | 36.84 | 433.22 | 64.98 | 49.82 | 548.03 | 14
PUG2026/11.IS03.013.003 |  | 11 | IMPIANTI SPORTIVI | 11.IS03 | CAMPI DI CALCETTO | 11.IS03.013 | Impianto elettrico di illuminazione campo | 11.IS03.013.003 | Fornitura in opera di palo zincato e rastremato, Ø base mm 220, Ø testata mm 114, spessore mm 5.0, altezza totale m. 10.00 (altezza fuori terra m 9.00), alloggiato in plinto delle dimensioni di m 1.00x1.00x1.20, già predisposto, incluso la fornitura in opera di mensola portaproiettori, realizzata in acciao zincato a caldo, alloggiato su palo in ferro, già predisposto, compreso l'opere della realizzazione della necessaria staffa di raccordo. | cad | Analisi | 48 | 128.41 | 917.26 | 4.39 | 11.74 | 83.87 | 1093.67 | 164.05 | 125.77 | 1383.49 | 14
PUG2026/11.IS03.013.005 |  | 11 | IMPIANTI SPORTIVI | 11.IS03 | CAMPI DI CALCETTO | 11.IS03.013 | Impianto elettrico di illuminazione campo | 11.IS03.013.005 | Realizzazione di cavidotti in PVC, serie pesante per canalizzazione di linee di alimentazione elettrica del diametro esterno Ø 80, completo di relativo pozzetto di derivazione. | m | Analisi | 18.06 | 9.59 | 4.1 | 56.89 | 30.2 | 12.91 | 31.75 | 4.76 | 3.65 | 40.16 | 14
PUG2026/11.IS03.013.007 |  | 11 | IMPIANTI SPORTIVI | 11.IS03 | CAMPI DI CALCETTO | 11.IS03.013 | Impianto elettrico di illuminazione campo | 11.IS03.013.007 | Fornitura e posa in opera di corda di rame nuda per impianti di dispersione e di messa a terra, su scavo di terreno già predisposto, di sezione pari a Ø 35, completo di relativo pozzetto. | m | Prezzo a corpo | 0 | 0 | 0 | 0 | 0 | 0 |  |  |  | 4.49 | 14
PUG2026/11.IS03.013.009 |  | 11 | IMPIANTI SPORTIVI | 11.IS03 | CAMPI DI CALCETTO | 11.IS03.013 | Impianto elettrico di illuminazione campo | 11.IS03.013.009 | Fornitura e posa in opera di puntazza a croce per dispersione, realizzata in acciaio zincato a fuoco di lunghezza pari a 1,00 m, da conficcare in terreno di media consistenza, all’interno di pozzetto ispezionabile. | cad | Prezzo a corpo | 0 | 0 | 0 | 0 | 0 | 0 |  |  |  | 28.01 | 14
PUG2026/11.IS03.013.011 |  | 11 | IMPIANTI SPORTIVI | 11.IS03 | CAMPI DI CALCETTO | 11.IS03.013 | Impianto elettrico di illuminazione campo | 11.IS03.013.011 | Fornitura in opera di proiettore per esterni, composto da: corpo pressofuso in lega di alluminio RAL 9006, riflettori in alluminio purissimo brillantato ed ossidato, vetro temprato di sicurezza smaltato, guarnizione in muosse siliconica bicomponente, clips di chiusura impredibili in alluminio estruso ed ossidato, staffa in acciaio RAL 9006, bloccaggio della staffa con viteria M10 in Inox, pressacavo antistrappo IP68, viteria per esterni in acciaio Inox, completo di lampada da 400 W agli ioduri metallici. Compreso l'onere dei necessari collegamenti elettrici fino al quadro di distribuzione fornito e posto ai bordi del campo, il tutto eseguito secondo quanto specificatamente previto dal D.M. 37/2008 s.m. sulla sicurezza degli impianti. | cad | Prezzo a corpo | 0 | 0 | 0 | 0 | 0 | 0 |  |  |  | 372.3 | 14
PUG2026/11.IS03.013.013 |  | 11 | IMPIANTI SPORTIVI | 11.IS03 | CAMPI DI CALCETTO | 11.IS03.013 | Impianto elettrico di illuminazione campo | 11.IS03.013.013 | Fornitura in opera di proiettore a LED per esterni, composto da: corpo in alluminio pressofuso con alette di raffreddamento integrate nella copertura, diffusore in vetro trasparente sp. 4mm temperato resistente agli shock termici e agli urti (UNI-EN 12150-1: 2001), dispositivo automatico di controllo della temperatura, dispositivo di protezione conforme alla EN 61547 contro i fenomeni impulsivi atto a proteggere il modulo LED e il relativo alimentatore. Completo di connettore stagno IP67 per il collegamento alla linea, valvola anticondensa per il ricircolo dell’aria, sistema di dissipazione del calore realizzato per permettere il funzionamento dei LED con temperature inferiori ai 50° (Tj = 85°), ottiche LED in PMMA con alta resistenza alla temperatura e ai raggi UV, tecnologia LED di ultima generazione Ta-30+40°C vita utile 80.000h al 70% L70B20, classificazione rischio fotobiologico: Gruppo di rischio esente secondo le EN6247, LED 4000K 700mA 34560lm 250W CRI 70 Low optical flicker Surge protector 6/8Kv. Compreso l'onere dei necessari collegamenti elettrici fino al quadro di distribuzione fornito e posto ai bordi del campo, il tutto eseguito secondo quanto specificatamente previsto dal D.M. n. 37/2008 sulla sicurezza degli impianti. | cad | Prezzo a corpo | 0 | 0 | 0 | 0 | 0 | 0 |  |  |  | 624.15 | 14
PUG2026/11.IS03.015.001 |  | 11 | IMPIANTI SPORTIVI | 11.IS03 | CAMPI DI CALCETTO | 11.IS03.015 | Attrezzature sportive | 11.IS03.015.001 | Fornitura e posa in opera di porte di calcetto in tubolare di ferro antirugginato e verniciato di colore bianco, interamente smontabili e complete di reti del tipo pesante. Le porte saranno di dimensioni regolamentari di cm. 300 x 200. | a corpo | Prezzo a corpo | 0 | 0 | 0 | 0 | 0 | 0 |  |  |  | 950 | 1
PUG2026/11.IS03.015.003 |  | 11 | IMPIANTI SPORTIVI | 11.IS03 | CAMPI DI CALCETTO | 11.IS03.015 | Attrezzature sportive | 11.IS03.015.003 | Fornitura e posa in opera di porte di calcetto in tubolare di ferro antirugginato e verniciato di colore bianco, interamente smontabili e complete di reti del tipo pesante. Le porte saranno di dimensioni regolamentari di cm. 500 x 220. | a corpo | Prezzo a corpo | 0 | 0 | 0 | 0 | 0 | 0 |  |  |  | 1250 | 1
PUG2026/11.IS04.001.001 |  | 11 | IMPIANTI SPORTIVI | 11.IS04 | CAMPO POLIVALENTE (PALLACANESTRO, PALLAVOLO E PALLAMANO) | 11.IS04.001 | Costruzione di campo polivalente per il gioco di pallavolo o pallacanestro all’aperto in manto impermeabile, costruito nel modo seguente (misure: lato corto ml. 19,00, lato lungo ml. 33,00). | 11.IS04.001.001 | Preparazione del piano di posa campo polivalente all’aperto. Scavo a sezione aperta di sbancamento o splateamento, in materie di qualsiasi natura e consistenza escluse le rocce dure, eseguito con qualsiasi mezzo meccanico in terreno asciutto o bagnato o in presenza di acqua. Nel prezzo è compreso lo spianamento del fondo, il carico sui mezzi, il tiro in alto, il trasporto a rifiuto alle pubbliche discariche e a qualunque distanza dei materiali inutilizzabili. (Spianatura della zona del campo per circa cm 20). | m² | Analisi | 4.85 | 0.67 | 0 | 87.8 | 12.2 | 0 | 5.52 | 0.83 | 0.64 | 6.99 | 1
PUG2026/11.IS04.001.003 |  | 11 | IMPIANTI SPORTIVI | 11.IS04 | CAMPO POLIVALENTE (PALLACANESTRO, PALLAVOLO E PALLAMANO) | 11.IS04.001 | Costruzione di campo polivalente per il gioco di pallavolo o pallacanestro all’aperto in manto impermeabile, costruito nel modo seguente (misure: lato corto ml. 19,00, lato lungo ml. 33,00). | 11.IS04.001.003 | Preparazione del piano di posa campo polivalente all’aperto. Scavo a sezione obbligata o ristretta in materie di qualsiasi natura e consistenza escluse le rocce dure, sia asciutte che bagnate, compreso dei trovanti di volume inferiore di mc. 0,50, lo sradicamento di radici, ceppaie, etc., compresa la regolazione delle pareti, la spianatura del fondo, eventuali piccoli puntellamenti e sbadacchiature ed ogni altro onere principale ed accessorio. (Esecuzione dello scavo per incassare il sottocordolo di cm. 40 x 20). | m³ | Analisi | 4.85 | 38.38 | 13.87 | 8.49 | 67.21 | 24.29 | 57.1 | 8.57 | 6.57 | 72.23 | 1
PUG2026/11.IS04.001.005 |  | 11 | IMPIANTI SPORTIVI | 11.IS04 | CAMPO POLIVALENTE (PALLACANESTRO, PALLAVOLO E PALLAMANO) | 11.IS04.001 | Costruzione di campo polivalente per il gioco di pallavolo o pallacanestro all’aperto in manto impermeabile, costruito nel modo seguente (misure: lato corto ml. 19,00, lato lungo ml. 33,00). | 11.IS04.001.005 | Preparazione del piano di posa campo polivalente all’aperto. Trasporto a rifiuto alle pubbliche discariche a qualsiasi distanza da applicarsi alle materie eccedenti il rinterro, valutate in misura pari a volume effettivo occupato dalle opere d'arte, dai cunicoli di qualsiasi sezione costruiti nei cavi e dalle tubazioni impiantate di diametro interno superiore a mm. 400, compreso il nolo dei mezzi di trasporto e la manodopera per il carico e scarico. | m³ | Analisi | 8.05 | 4.56 | 0 | 63.87 | 36.13 | 0 | 12.61 | 1.89 | 1.45 | 15.95 | 1
PUG2026/11.IS04.003.001 |  | 11 | IMPIANTI SPORTIVI | 11.IS04 | CAMPO POLIVALENTE (PALLACANESTRO, PALLAVOLO E PALLAMANO) | 11.IS04.003 | Cordoli in cls | 11.IS04.003.001 | Conglomerato cementizio a dosaggio di q.li 2,00 di cemento per mc., confezionato con inerti di natura calcarea e secondo le norme previste, dato in opera in fondazione per la esecuzione di sottocordoli delle dimensioni di cm. 0,40 x 0,20. | m | Analisi | 2.17 | 5.12 | 3.31 | 20.5 | 48.31 | 31.19 | 10.6 | 1.59 | 1.22 | 13.41 | 7
PUG2026/11.IS04.003.003 |  | 11 | IMPIANTI SPORTIVI | 11.IS04 | CAMPO POLIVALENTE (PALLACANESTRO, PALLAVOLO E PALLAMANO) | 11.IS04.003 | Cordoli in cls | 11.IS04.003.003 | Fornitura e posa in opera di cordoli prefabbricati in cemento vibrato, delle dimensioni di cm 10x25x100, posati su adeguata fondazione in cls, già predisposta, compreso l'onere del rinfianco esterno. | m | Analisi | 0 | 25.9 | 6.63 | 0 | 79.62 | 20.38 | 32.53 | 4.88 | 3.74 | 41.15 | 7
PUG2026/11.IS04.005.001 |  | 11 | IMPIANTI SPORTIVI | 11.IS04 | CAMPO POLIVALENTE (PALLACANESTRO, PALLAVOLO E PALLAMANO) | 11.IS04.005 | Preparazione del sottofondo | 11.IS04.005.001 | Formazione di sottofondo con massicciata di pietrisco misto di cava 20/50 per uno strato di cm 20 ca., debitamente rullato. | m² | Analisi | 2.1 | 3.1 | 2.84 | 26.09 | 38.6 | 35.31 | 8.04 | 1.21 | 0.92 | 10.17 | 4
PUG2026/11.IS04.005.003 |  | 11 | IMPIANTI SPORTIVI | 11.IS04 | CAMPO POLIVALENTE (PALLACANESTRO, PALLAVOLO E PALLAMANO) | 11.IS04.005 | Preparazione del sottofondo | 11.IS04.005.003 | Livellazione finale della massicciata mediante fornitura e stesura di stabilizzato per uno spessore di cm 5/6; formazione giuste pendenze ottenute mediante l'utilizzo di motorgrader munito di apposito sistema Laser. | m² | Analisi | 1.06 | 1.2 | 0.71 | 35.82 | 40.22 | 23.96 | 2.97 | 0.45 | 0.34 | 3.76 | 4
PUG2026/11.IS04.005.005 |  | 11 | IMPIANTI SPORTIVI | 11.IS04 | CAMPO POLIVALENTE (PALLACANESTRO, PALLAVOLO E PALLAMANO) | 11.IS04.005 | Preparazione del sottofondo | 11.IS04.005.005 | Formazione di piano d'appoggio in conglomerato bituminoso di struttura aperta bynder stesa a caldo per uno spessore di cm 5,0. | m² | Analisi | 0 | 8.56 | 5.76 | 0 | 59.78 | 40.22 | 14.32 | 2.15 | 1.65 | 18.12 | 4
PUG2026/11.IS04.005.007 |  | 11 | IMPIANTI SPORTIVI | 11.IS04 | CAMPO POLIVALENTE (PALLACANESTRO, PALLAVOLO E PALLAMANO) | 11.IS04.005 | Preparazione del sottofondo | 11.IS04.005.007 | Formazione di tappetino in malta bituminosa fine stesa a caldo ed a mano, dopo le operazioni di rullatura deve risultare dello spessore di cm 2/3. | m² | Analisi | 4.03 | 9.1 | 5.9 | 21.17 | 47.84 | 31 | 19.03 | 2.85 | 2.19 | 24.07 | 4
PUG2026/11.IS04.007.001 |  | 11 | IMPIANTI SPORTIVI | 11.IS04 | CAMPO POLIVALENTE (PALLACANESTRO, PALLAVOLO E PALLAMANO) | 11.IS04.007 | Pavimentazione sportiva con manto sintetico a base di resine acriliche | 11.IS04.007.001 | Fornitura e posa in opera di sistema di pavimentazione sportiva in resine acriliche multistrato, secondo le seguenti specifiche: Esecuzione di manto di sigillatura ed aggrappaggio realizzato mediante la spalmatura continua su piano d'appoggio bituminoso, di resina acrilica pigmentata, miscelata con cariche minerali silicee; "Esecuzione di manto di usura, realizzato mediante la spalmatura continua sullo strato di sigillatura, di resina acrilica al 100%, altamente pigmentata, miscelata con cariche minerali sferoidali selezionate;" "Esecuzione di manto di finitura superficiale, realizzato mediante la stesura sullo strato di usura di una mano di resina acrilica concentrata, altamente pigmentata.:" | m² | Prezzo a corpo | 0 | 0 | 0 | 0 | 0 | 0 |  |  |  | 19.21 | 1
PUG2026/11.IS04.007.003 |  | 11 | IMPIANTI SPORTIVI | 11.IS04 | CAMPO POLIVALENTE (PALLACANESTRO, PALLAVOLO E PALLAMANO) | 11.IS04.007 | Pavimentazione sportiva con manto sintetico a base di resine acriliche | 11.IS04.007.003 | Tracciamento e successiva segnatura delle linee di gioco della pallacanestro con speciali vernici di colore bianco e/o giallo. | a corpo | Prezzo a corpo | 0 | 0 | 0 | 0 | 0 | 0 |  |  |  | 850 | 1
PUG2026/11.IS04.007.005 |  | 11 | IMPIANTI SPORTIVI | 11.IS04 | CAMPO POLIVALENTE (PALLACANESTRO, PALLAVOLO E PALLAMANO) | 11.IS04.007 | Pavimentazione sportiva con manto sintetico a base di resine acriliche | 11.IS04.007.005 | Tracciamento e successiva segnatura delle linee di gioco della pallavolo con speciali vernici di colore bianco e/o giallo. | a corpo | Prezzo a corpo | 0 | 0 | 0 | 0 | 0 | 0 |  |  |  | 650 | 1
PUG2026/11.IS04.009.001 |  | 11 | IMPIANTI SPORTIVI | 11.IS04 | CAMPO POLIVALENTE (PALLACANESTRO, PALLAVOLO E PALLAMANO) | 11.IS04.009 | Pavimentazioni sportive resilienti prefabbricate o miste in gomma e/o resine acriliche - Pavimentazione sportiva resiliente in teli prefabbricati o in sistemi compositi a base di gomma naturale e/o sintetica, cariche minerali, resine poliuretaniche o resine acriliche, applicata su sottofondo bituminoso o cementizio idoneamente preparato, consistente, planare, pulito ed esente da umidità; inclusa la posa di eventuale primer secondo le specifiche del produttore; l’incollaggio con adesivi poliuretanici bicomponenti ove previsto; la posa dei teli o degli strati prefabbricati o colati in opera nel rispetto delle condizioni termo-igrometriche raccomandate; l’esecuzione delle finiture superficiali previste dalla variante. Le prestazioni sportive, le classi di reazione al fuoco, le certificazioni (EN 14877; EN 14904; EN 13501-1; FIBA; FIVB; IHF; ITF; AENA; CAM; VOC) e lo spessore finale sono quelli specificati in ciascuna variante. Opera finita a regola d’arte. | 11.IS04.009.001 | Pavimento sportivo prefabbricato in gomma 4,5 mm (EN 14877) - Pavimento sportivo in teli prefabbricati in gomma ecocompatibile conforme EN 14877 formato da strato superiore impermeabile colorato con impronta antisdrucciolo “foca” di spessore ≥3 mm e da sottostrato grigio/marrone per spessore totale 4,5 mm; peso 5,2 kg/m²; teli lunghi fino a 25 m e larghi 1,70–1,83 m; posa mediante collante poliuretanico bicomponente su sottofondo idoneo; posa con temperatura ≥10–15°C; pavimentazione provvista di certificazione ISO 9001 per qualità e tracciabilità; opera finita. | m² | Prezzo a corpo | 0 | 0 | 0 | 0 | 0 | 0 |  |  |  | 50.15 | 1
PUG2026/11.IS04.009.003 |  | 11 | IMPIANTI SPORTIVI | 11.IS04 | CAMPO POLIVALENTE (PALLACANESTRO, PALLAVOLO E PALLAMANO) | 11.IS04.009 | Pavimentazioni sportive resilienti prefabbricate o miste in gomma e/o resine acriliche - Pavimentazione sportiva resiliente in teli prefabbricati o in sistemi compositi a base di gomma naturale e/o sintetica, cariche minerali, resine poliuretaniche o resine acriliche, applicata su sottofondo bituminoso o cementizio idoneamente preparato, consistente, planare, pulito ed esente da umidità; inclusa la posa di eventuale primer secondo le specifiche del produttore; l’incollaggio con adesivi poliuretanici bicomponenti ove previsto; la posa dei teli o degli strati prefabbricati o colati in opera nel rispetto delle condizioni termo-igrometriche raccomandate; l’esecuzione delle finiture superficiali previste dalla variante. Le prestazioni sportive, le classi di reazione al fuoco, le certificazioni (EN 14877; EN 14904; EN 13501-1; FIBA; FIVB; IHF; ITF; AENA; CAM; VOC) e lo spessore finale sono quelli specificati in ciascuna variante. Opera finita a regola d’arte. | 11.IS04.009.003 | Pavimento sportivo prefabbricato in gomma 6,0 mm (EN 14877) - Pavimento sportivo in teli prefabbricati in gomma ecocompatibile conforme EN 14877 formato da strato superiore impermeabile colorato con impronta antisdrucciolo “foca” di spessore ≥3 mm e sottostrato grigio/marrone per spessore totale 6,0 mm; peso 6,8 kg/m²; teli lunghi fino a 25 m e larghi 1,70–1,83 m; posa mediante collante poliuretanico bicomponente su sottofondo idoneo; posa con temperatura ≥10–15°C; pavimentazione certificata ISO 9001; opera finita. | m² | Prezzo a corpo | 0 | 0 | 0 | 0 | 0 | 0 |  |  |  | 58.69 | 1
PUG2026/11.IS04.009.005 |  | 11 | IMPIANTI SPORTIVI | 11.IS04 | CAMPO POLIVALENTE (PALLACANESTRO, PALLAVOLO E PALLAMANO) | 11.IS04.009 | Pavimentazioni sportive resilienti prefabbricate o miste in gomma e/o resine acriliche - Pavimentazione sportiva resiliente in teli prefabbricati o in sistemi compositi a base di gomma naturale e/o sintetica, cariche minerali, resine poliuretaniche o resine acriliche, applicata su sottofondo bituminoso o cementizio idoneamente preparato, consistente, planare, pulito ed esente da umidità; inclusa la posa di eventuale primer secondo le specifiche del produttore; l’incollaggio con adesivi poliuretanici bicomponenti ove previsto; la posa dei teli o degli strati prefabbricati o colati in opera nel rispetto delle condizioni termo-igrometriche raccomandate; l’esecuzione delle finiture superficiali previste dalla variante. Le prestazioni sportive, le classi di reazione al fuoco, le certificazioni (EN 14877; EN 14904; EN 13501-1; FIBA; FIVB; IHF; ITF; AENA; CAM; VOC) e lo spessore finale sono quelli specificati in ciascuna variante. Opera finita a regola d’arte. | 11.IS04.009.005 | Pavimento sportivo prefabbricato in gomma 8,0 mm (EN 14877) - Pavimento sportivo in teli prefabbricati in gomma ecocompatibile conforme EN 14877 formato da strato superiore impermeabile colorato con impronta antisdrucciolo “foca” di spessore ≥3 mm e sottostrato grigio/marrone per spessore totale 8,0 mm; peso 9,0 kg/m²; teli lunghi fino a 25 m e larghi 1,70–1,83 m; posa mediante collante poliuretanico bicomponente su sottofondo idoneo; posa con temperatura ≥10–15°C; pavimentazione certificata ISO 9001; opera finita. | m² | Prezzo a corpo | 0 | 0 | 0 | 0 | 0 | 0 |  |  |  | 60.82 | 1
PUG2026/11.IS04.009.007 |  | 11 | IMPIANTI SPORTIVI | 11.IS04 | CAMPO POLIVALENTE (PALLACANESTRO, PALLAVOLO E PALLAMANO) | 11.IS04.009 | Pavimentazioni sportive resilienti prefabbricate o miste in gomma e/o resine acriliche - Pavimentazione sportiva resiliente in teli prefabbricati o in sistemi compositi a base di gomma naturale e/o sintetica, cariche minerali, resine poliuretaniche o resine acriliche, applicata su sottofondo bituminoso o cementizio idoneamente preparato, consistente, planare, pulito ed esente da umidità; inclusa la posa di eventuale primer secondo le specifiche del produttore; l’incollaggio con adesivi poliuretanici bicomponenti ove previsto; la posa dei teli o degli strati prefabbricati o colati in opera nel rispetto delle condizioni termo-igrometriche raccomandate; l’esecuzione delle finiture superficiali previste dalla variante. Le prestazioni sportive, le classi di reazione al fuoco, le certificazioni (EN 14877; EN 14904; EN 13501-1; FIBA; FIVB; IHF; ITF; AENA; CAM; VOC) e lo spessore finale sono quelli specificati in ciascuna variante. Opera finita a regola d’arte. | 11.IS04.009.007 | Tracciamento e segnatura linee di gioco della pallacanestro con vernici specifiche per pavimentazioni in gomma applicate a spruzzo o pennello nelle misure regolamentari FIP; opera a corpo. | a corpo | Prezzo a corpo | 0 | 0 | 0 | 0 | 0 | 0 |  |  |  | 1400 | 1
PUG2026/11.IS04.009.009 |  | 11 | IMPIANTI SPORTIVI | 11.IS04 | CAMPO POLIVALENTE (PALLACANESTRO, PALLAVOLO E PALLAMANO) | 11.IS04.009 | Pavimentazioni sportive resilienti prefabbricate o miste in gomma e/o resine acriliche - Pavimentazione sportiva resiliente in teli prefabbricati o in sistemi compositi a base di gomma naturale e/o sintetica, cariche minerali, resine poliuretaniche o resine acriliche, applicata su sottofondo bituminoso o cementizio idoneamente preparato, consistente, planare, pulito ed esente da umidità; inclusa la posa di eventuale primer secondo le specifiche del produttore; l’incollaggio con adesivi poliuretanici bicomponenti ove previsto; la posa dei teli o degli strati prefabbricati o colati in opera nel rispetto delle condizioni termo-igrometriche raccomandate; l’esecuzione delle finiture superficiali previste dalla variante. Le prestazioni sportive, le classi di reazione al fuoco, le certificazioni (EN 14877; EN 14904; EN 13501-1; FIBA; FIVB; IHF; ITF; AENA; CAM; VOC) e lo spessore finale sono quelli specificati in ciascuna variante. Opera finita a regola d’arte. | 11.IS04.009.009 | Tracciamento e segnatura linee di gioco della pallavolo con vernici specifiche per pavimentazioni in gomma applicate a spruzzo o pennello nelle misure regolamentari FIPAV; opera a corpo. | a corpo | Prezzo a corpo | 0 | 0 | 0 | 0 | 0 | 0 |  |  |  | 800 | 1
PUG2026/11.IS04.009.011 |  | 11 | IMPIANTI SPORTIVI | 11.IS04 | CAMPO POLIVALENTE (PALLACANESTRO, PALLAVOLO E PALLAMANO) | 11.IS04.009 | Pavimentazioni sportive resilienti prefabbricate o miste in gomma e/o resine acriliche - Pavimentazione sportiva resiliente in teli prefabbricati o in sistemi compositi a base di gomma naturale e/o sintetica, cariche minerali, resine poliuretaniche o resine acriliche, applicata su sottofondo bituminoso o cementizio idoneamente preparato, consistente, planare, pulito ed esente da umidità; inclusa la posa di eventuale primer secondo le specifiche del produttore; l’incollaggio con adesivi poliuretanici bicomponenti ove previsto; la posa dei teli o degli strati prefabbricati o colati in opera nel rispetto delle condizioni termo-igrometriche raccomandate; l’esecuzione delle finiture superficiali previste dalla variante. Le prestazioni sportive, le classi di reazione al fuoco, le certificazioni (EN 14877; EN 14904; EN 13501-1; FIBA; FIVB; IHF; ITF; AENA; CAM; VOC) e lo spessore finale sono quelli specificati in ciascuna variante. Opera finita a regola d’arte. | 11.IS04.009.011 | Tracciamento e segnatura linee di gioco della pallamano con vernici specifiche per pavimentazioni in gomma applicate a spruzzo o pennello nelle misure regolamentari FIGH; opera a corpo. | a corpo | Prezzo a corpo | 0 | 0 | 0 | 0 | 0 | 0 |  |  |  | 1250 | 1
PUG2026/11.IS04.009.013 |  | 11 | IMPIANTI SPORTIVI | 11.IS04 | CAMPO POLIVALENTE (PALLACANESTRO, PALLAVOLO E PALLAMANO) | 11.IS04.009 | Pavimentazioni sportive resilienti prefabbricate o miste in gomma e/o resine acriliche - Pavimentazione sportiva resiliente in teli prefabbricati o in sistemi compositi a base di gomma naturale e/o sintetica, cariche minerali, resine poliuretaniche o resine acriliche, applicata su sottofondo bituminoso o cementizio idoneamente preparato, consistente, planare, pulito ed esente da umidità; inclusa la posa di eventuale primer secondo le specifiche del produttore; l’incollaggio con adesivi poliuretanici bicomponenti ove previsto; la posa dei teli o degli strati prefabbricati o colati in opera nel rispetto delle condizioni termo-igrometriche raccomandate; l’esecuzione delle finiture superficiali previste dalla variante. Le prestazioni sportive, le classi di reazione al fuoco, le certificazioni (EN 14877; EN 14904; EN 13501-1; FIBA; FIVB; IHF; ITF; AENA; CAM; VOC) e lo spessore finale sono quelli specificati in ciascuna variante. Opera finita a regola d’arte. | 11.IS04.009.013 | Pavimento sportivo calandrato 2,5 mm con lamina stabilizzante – certificazioni FIBA / FIVB / IHF - Pavimento sportivo calandrato e vulcanizzato in gomma naturale/sintetica e cariche minerali, superficie liscia opaca antisdrucciolo spessore 2,5 mm, in teli 190 cm × 18 m peso 4,5 kg/m²; accoppiato a lamina stabilizzante in resine viniliche e fibra di vetro con peduncoli in resina espansa spessore 1,2 mm, formato 200 cm × 50 m peso 1,05 kg/m²; posa autoposante con teli a giunzioni avvicinate; incollaggio del rivestimento superiore con collante poliuretanico bicomponente 450 g/m²; spessore finale 4,5 mm peso 6,0 kg/m²; marcatura CE; conforme EN 14041 e reazione al fuoco Cfl-S1; certificazioni FIVB, IHF, FIBA Level 2–3; VOC Greenguard Gold; posa in ambiente 14–25°C e 45–60% UR con sottofondo perfettamente liscio e pulito; opera finita. | m² | Prezzo a corpo | 0 | 0 | 0 | 0 | 0 | 0 |  |  |  | 69.36 | 1
PUG2026/11.IS04.009.015 |  | 11 | IMPIANTI SPORTIVI | 11.IS04 | CAMPO POLIVALENTE (PALLACANESTRO, PALLAVOLO E PALLAMANO) | 11.IS04.009 | Pavimentazioni sportive resilienti prefabbricate o miste in gomma e/o resine acriliche - Pavimentazione sportiva resiliente in teli prefabbricati o in sistemi compositi a base di gomma naturale e/o sintetica, cariche minerali, resine poliuretaniche o resine acriliche, applicata su sottofondo bituminoso o cementizio idoneamente preparato, consistente, planare, pulito ed esente da umidità; inclusa la posa di eventuale primer secondo le specifiche del produttore; l’incollaggio con adesivi poliuretanici bicomponenti ove previsto; la posa dei teli o degli strati prefabbricati o colati in opera nel rispetto delle condizioni termo-igrometriche raccomandate; l’esecuzione delle finiture superficiali previste dalla variante. Le prestazioni sportive, le classi di reazione al fuoco, le certificazioni (EN 14877; EN 14904; EN 13501-1; FIBA; FIVB; IHF; ITF; AENA; CAM; VOC) e lo spessore finale sono quelli specificati in ciascuna variante. Opera finita a regola d’arte. | 11.IS04.009.015 | Pavimento sportivo calandrato 3 mm con lamina stabilizzante – certificazioni FIBA / FIVB / IHF - Pavimento sportivo calandrato in gomma naturale/sintetica spessore 3 mm in teli 190 cm × 18 m peso 4,5 kg/m² accoppiato a lamina stabilizzante in resine viniliche e fibra di vetro con peduncoli in resina espansa spessore 4 mm formato 200 cm × 25 m peso 2,1 kg/m²; posa autoposante con incollaggio del solo rivestimento superiore tramite collante poliuretanico bicomponente 450 g/m²; spessore finale 7,3 mm peso 7,05 kg/m²; conforme EN 14041 e reazione al fuoco Cfl-S1; certificazioni FIVB, IHF, FIBA Level 2–3; VOC Greenguard Gold; posa 14–25°C e 45–60% UR; opera finita. | m² | Prezzo a corpo | 0 | 0 | 0 | 0 | 0 | 0 |  |  |  | 77.89 | 1
PUG2026/11.IS04.009.017 |  | 11 | IMPIANTI SPORTIVI | 11.IS04 | CAMPO POLIVALENTE (PALLACANESTRO, PALLAVOLO E PALLAMANO) | 11.IS04.009 | Pavimentazioni sportive resilienti prefabbricate o miste in gomma e/o resine acriliche - Pavimentazione sportiva resiliente in teli prefabbricati o in sistemi compositi a base di gomma naturale e/o sintetica, cariche minerali, resine poliuretaniche o resine acriliche, applicata su sottofondo bituminoso o cementizio idoneamente preparato, consistente, planare, pulito ed esente da umidità; inclusa la posa di eventuale primer secondo le specifiche del produttore; l’incollaggio con adesivi poliuretanici bicomponenti ove previsto; la posa dei teli o degli strati prefabbricati o colati in opera nel rispetto delle condizioni termo-igrometriche raccomandate; l’esecuzione delle finiture superficiali previste dalla variante. Le prestazioni sportive, le classi di reazione al fuoco, le certificazioni (EN 14877; EN 14904; EN 13501-1; FIBA; FIVB; IHF; ITF; AENA; CAM; VOC) e lo spessore finale sono quelli specificati in ciascuna variante. Opera finita a regola d’arte. | 11.IS04.009.017 | Pavimento sportivo multistrato gomma + sottofondo elastico (EN 14904 P1 – FIBA / FIVB / IHF) - Pavimento sportivo costituito da strato superficiale omogeneo in gomma naturale/sintetica 2 mm (1 mm usura + 1 mm supporto) calandrato e vulcanizzato e accoppiato a sottofondo elastico in schiuma poliuretanica a celle aperte 5,5 mm per spessore complessivo 7,5 mm, formato teli 190 cm × 18 m peso 6,1 kg/m²; posato su lamina stabilizzante in resine viniliche con peduncoli espansi spessore 1,2 mm formato 200 cm × 50 m peso 1,05 kg/m², giunti avvicinati; incollaggio del rivestimento superiore con collante poliuretanico bicomponente 450 g/m²; spessore finale 9,0 mm peso 7,60 kg/m²; certificato EN 14904 tipo P1; reazione al fuoco Bfl-S1; certificato FIVB, IHF, FIBA Level 2–3; test VOC secondo AgBB/ISO16000; posa 14–25°C, 45–60% UR su sottofondo liscio e coerente; opera finita. | m² | Prezzo a corpo | 0 | 0 | 0 | 0 | 0 | 0 |  |  |  | 82.16 | 1
PUG2026/11.IS04.009.019 | NP | 11 | IMPIANTI SPORTIVI | 11.IS04 | CAMPO POLIVALENTE (PALLACANESTRO, PALLAVOLO E PALLAMANO) | 11.IS04.009 | Pavimentazioni sportive resilienti prefabbricate o miste in gomma e/o resine acriliche - Pavimentazione sportiva resiliente in teli prefabbricati o in sistemi compositi a base di gomma naturale e/o sintetica, cariche minerali, resine poliuretaniche o resine acriliche, applicata su sottofondo bituminoso o cementizio idoneamente preparato, consistente, planare, pulito ed esente da umidità; inclusa la posa di eventuale primer secondo le specifiche del produttore; l’incollaggio con adesivi poliuretanici bicomponenti ove previsto; la posa dei teli o degli strati prefabbricati o colati in opera nel rispetto delle condizioni termo-igrometriche raccomandate; l’esecuzione delle finiture superficiali previste dalla variante. Le prestazioni sportive, le classi di reazione al fuoco, le certificazioni (EN 14877; EN 14904; EN 13501-1; FIBA; FIVB; IHF; ITF; AENA; CAM; VOC) e lo spessore finale sono quelli specificati in ciascuna variante. Opera finita a regola d’arte. | 11.IS04.009.019 | Pavimentazione sportiva mista gomma + resine acriliche certificata ITF3 / AENA3 - Pavimentazione sportiva mista omologabile CONI composta da tappetino in gomma granulare prefabbricato da 5 mm lasciato riposare 24 h e incollato con collante poliuretanico bicomponente a spatola dentata con consumo ≥1,5 kg/m²; successiva saturazione del tappetino con 1 mano di resina acrilica e sabbie fini per consumo 0,5 kg/m²; applicazione di 3 mani di rivestimento colorato Comfort Coating a base di resine acriliche e sabbie selezionate con consumo minimo 1,5 kg/m² diluito al 30% con acqua; eventuale regolarizzazione con monospazzola tra una mano e l’altra; caratteristiche prestazionali secondo EN 14877: deformazione verticale 0,6 mm; rimbalzo verticale 93%; abrasione 2,2 g; trazione 0,81 MPa; allungamento 91%; sistema certificato ITF classe 3 e AENA categoria 3 con assorbimento d’urto 25%; conforme CAM con imballi metallici riciclabili 100% e SRI certificato; opera finita. | m² | Analisi | 0 | 9.21 | 45.47 | 0 | 16.85 | 83.15 | 54.68 | 8.2 | 6.29 | 69.17 | 1
PUG2026/11.IS04.011.001 |  | 11 | IMPIANTI SPORTIVI | 11.IS04 | CAMPO POLIVALENTE (PALLACANESTRO, PALLAVOLO E PALLAMANO) | 11.IS04.011 | Recinzione campo sportivo | 11.IS04.011.001 | Fornitura in opera di recinzione realizzata con rete in filo di ferro zincato e plastificato, colore verde, maglia mm 50 x 50, dell'altezza perimetrale di m 3.00 con porta di accesso al campo. I paletti di sostegno ed il corrimano sono realizzati in tubo di acciaio, Ø mm 48, zincati. | m² | Prezzo a corpo | 0 | 0 | 0 | 0 | 0 | 0 |  |  |  | 18.63 | 6
PUG2026/11.IS04.013.001 |  | 11 | IMPIANTI SPORTIVI | 11.IS04 | CAMPO POLIVALENTE (PALLACANESTRO, PALLAVOLO E PALLAMANO) | 11.IS04.013 | Impianto elettrico di illuminazione campo | 11.IS04.013.001 | Formazione di plinto delle dimensioni di m 1,00x1,00x1,20, per l'alloggiamento dei pali eseguito mediante scavo con idonei mezzi meccanici in terreno di qualsiasi natura e consistenza, regolarizzazione delle pareti e getto con cls con dosatura a q.li 2,50 di cemento 325. | cad | Analisi | 99.6 | 174.02 | 159.6 | 22.99 | 40.17 | 36.84 | 433.22 | 64.98 | 49.82 | 548.03 | 14
PUG2026/11.IS04.013.003 |  | 11 | IMPIANTI SPORTIVI | 11.IS04 | CAMPO POLIVALENTE (PALLACANESTRO, PALLAVOLO E PALLAMANO) | 11.IS04.013 | Impianto elettrico di illuminazione campo | 11.IS04.013.003 | Fornitura in opera di palo zincato e rastremato, Ø base mm 168, spessore mm 4.0, altezza totale m. 10.00 (altezza fuori terra m 9.00), alloggiato in plinto delle dimensioni di m 1.00x1.00x1.20, già predisposto, incluso la fornitura in opera di mensola portaproiettori, realizzata in acciao zincato a caldo, alloggiato su palo in ferro, già predisposto, compreso l'opere della realizzazione della necessaria staffa di raccordo. | cad | Analisi | 48 | 128.41 | 917.26 | 4.39 | 11.74 | 83.87 | 1093.67 | 164.05 | 125.77 | 1383.49 | 14
PUG2026/11.IS04.013.005 |  | 11 | IMPIANTI SPORTIVI | 11.IS04 | CAMPO POLIVALENTE (PALLACANESTRO, PALLAVOLO E PALLAMANO) | 11.IS04.013 | Impianto elettrico di illuminazione campo | 11.IS04.013.005 | Realizzazione di cavidotti in PVC, serie pesante per canalizzazione di linee di alimentazione elettrica del diametro esterno Ø 80, completo di relativo pozzetto di derivazione. | m | Analisi | 18.06 | 9.59 | 4.1 | 56.89 | 30.2 | 12.91 | 31.75 | 4.76 | 3.65 | 40.16 | 14
PUG2026/11.IS04.013.007 |  | 11 | IMPIANTI SPORTIVI | 11.IS04 | CAMPO POLIVALENTE (PALLACANESTRO, PALLAVOLO E PALLAMANO) | 11.IS04.013 | Impianto elettrico di illuminazione campo | 11.IS04.013.007 | Fornitura e posa in opera di corda di rame nuda per impianti di dispersione e di messa a terra, su scavo di terreno già predisposto, di sezione pari a Ø 35, completo di relativo pozzetto. | m | Prezzo a corpo | 0 | 0 | 0 | 0 | 0 | 0 |  |  |  | 4.49 | 14
PUG2026/11.IS04.013.009 |  | 11 | IMPIANTI SPORTIVI | 11.IS04 | CAMPO POLIVALENTE (PALLACANESTRO, PALLAVOLO E PALLAMANO) | 11.IS04.013 | Impianto elettrico di illuminazione campo | 11.IS04.013.009 | Fornitura e posa in opera di puntazza a croce per dispersione, realizzata in acciaio zincato a fuoco di lunghezza pari a 1,00 m, da conficcare in terreno di media consistenza, all’interno di pozzetto ispezionabile. | cad | Prezzo a corpo | 0 | 0 | 0 | 0 | 0 | 0 |  |  |  | 28.01 | 14
PUG2026/11.IS04.013.011 |  | 11 | IMPIANTI SPORTIVI | 11.IS04 | CAMPO POLIVALENTE (PALLACANESTRO, PALLAVOLO E PALLAMANO) | 11.IS04.013 | Impianto elettrico di illuminazione campo | 11.IS04.013.011 | Fornitura in opera di proiettore per esterni, composto da: corpo pressofuso in lega di alluminio RAL 9006, riflettori in alluminio purissimo brillantato ed ossidato, vetro temprato di sicurezza smaltato, guarnizione in muosse siliconica bicomponente, clips di chiusura impredibili in alluminio estruso ed ossidato, staffa in acciaio RAL 9006, bloccaggio della staffa con viteria M10 in Inox, pressacavo antistrappo IP68, viteria per esterni in acciaio Inox, completo di lampada da 400 W agli ioduri metallici. Compreso l'onere dei necessari collegamenti elettrici fino al quadro di distribuzione fornito e posto ai bordi del campo, il tutto eseguito secondo quanto specificatamente previsto dal D.M. n.37/2008 sulla sicurezza degli impianti. | cad | Prezzo a corpo | 0 | 0 | 0 | 0 | 0 | 0 |  |  |  | 372.3 | 14
PUG2026/11.IS04.013.013 |  | 11 | IMPIANTI SPORTIVI | 11.IS04 | CAMPO POLIVALENTE (PALLACANESTRO, PALLAVOLO E PALLAMANO) | 11.IS04.013 | Impianto elettrico di illuminazione campo | 11.IS04.013.013 | Fornitura in opera di proiettore a LED per esterni, composto da: corpo in alluminio pressofuso con alette di raffreddamento integrate nella copertura, diffusore in vetro trasparente sp. 4mm temperato resistente agli shock termici e agli urti (UNI-EN 12150-1: 2001), dispositivo automatico di controllo della temperatura, dispositivo di protezione conforme alla EN 61547 contro i fenomeni impulsivi atto a proteggere il modulo LED e il relativo alimentatore. Completo di connettore stagno IP67 per il collegamento alla linea, valvola anticondensa per il ricircolo dell’aria, sistema di dissipazione del calore realizzato per permettere il funzionamento dei LED con temperature inferiori ai 50° (Tj = 85°), ottiche LED in PMMA con alta resistenza alla temperatura e ai raggi UV, tecnologia LED di ultima generazione Ta-30+40°C vita utile 80.000h al 70% L70B20, classificazione rischio fotobiologico: Gruppo di rischio esente secondo le EN6247, LED 4000K 700mA 34560lm 250W CRI 70 Low optical flicker Surge protector 6/8Kv. Compreso l'onere dei necessari collegamenti elettrici fino al quadro di distribuzione fornito e posto ai bordi del campo, il tutto eseguito secondo quanto specificatamente previsto dal D.M. n.37/2008 sulla sicurezza degli impianti. | cad | Prezzo a corpo | 0 | 0 | 0 | 0 | 0 | 0 |  |  |  | 624.15 | 14
PUG2026/11.IS04.015.001 |  | 11 | IMPIANTI SPORTIVI | 11.IS04 | CAMPO POLIVALENTE (PALLACANESTRO, PALLAVOLO E PALLAMANO) | 11.IS04.015 | Attrezzature sportive per esterno | 11.IS04.015.001 | Fornitura in opera di arredi sportivi per la pallacanestro, mediante: Formazione di plinti delle dimensioni di m.1,00x1,00x1,00 eseguito mediante scavo con idonei mezzi meccanici in terreno di qualsiasi natura e consistenza, regolarizzazione delle pareti e getto con cls con dosatura a q.li 2,50 di cemento 325; Struttura in monotubolare in acciaio zincato a caldo a sezione quadrangolare da cm. 15 ancorati in plinto già predisposto; Tabelloni regolamentari in resina melaminica completo di canestri e retine in nylon rinforzato; Fornitura e posa in opera, su struttura monotubolare in acciaio precedentemente fornita, di protezione in polietilene reticolato con rivestimento in PVC: | a corpo | Prezzo a corpo | 0 | 0 | 0 | 0 | 0 | 0 |  |  |  | 3200 | 1
PUG2026/11.IS04.015.003 |  | 11 | IMPIANTI SPORTIVI | 11.IS04 | CAMPO POLIVALENTE (PALLACANESTRO, PALLAVOLO E PALLAMANO) | 11.IS04.015 | Attrezzature sportive per esterno | 11.IS04.015.003 | Fornitura in opera di arredi sportivi per la pallavolo, mediante: Fornitura di n° 2 montanti in tubo di acciaio verniciato, completi di cremagliera in bronzo, alloggiati in plinti in cls; Fornitura di n° 1 rete di gioco in nylon rinforzato, tipo pesante, completa di cavi, inferiore e superiore muniti di tenditori. | a corpo | Prezzo a corpo | 0 | 0 | 0 | 0 | 0 | 0 |  |  |  | 1750 | 1
PUG2026/11.IS04.015.005 |  | 11 | IMPIANTI SPORTIVI | 11.IS04 | CAMPO POLIVALENTE (PALLACANESTRO, PALLAVOLO E PALLAMANO) | 11.IS04.015 | Attrezzature sportive per esterno | 11.IS04.015.005 | Fornitura e posa in opera di porte di pallamano in tubolare di ferro antirugginato e verniciato di colore bianco, interamente smontabili e complete di reti del tipo pesante. Le porte saranno di dimensioni regolamentari di cm. 300 x 200 | cad | Prezzo a corpo | 0 | 0 | 0 | 0 | 0 | 0 |  |  |  | 950 | 1
PUG2026/11.IS04.017.001 |  | 11 | IMPIANTI SPORTIVI | 11.IS04 | CAMPO POLIVALENTE (PALLACANESTRO, PALLAVOLO E PALLAMANO) | 11.IS04.017 | Costruzione di campo polivalente per il gioco della pallavolo, pallacanestro o pallamano al coperto, costruito nel modo seguente. Preparazione del sottofondo campo al coperto. | 11.IS04.017.001 | Massetto di sottofondo in conglomerato cementizio, dello spessore non inferiore a 6 cm. | m² | Prezzo a corpo | 0 | 0 | 0 | 0 | 0 | 0 |  |  |  | 25 | 1
PUG2026/11.IS04.017.003 |  | 11 | IMPIANTI SPORTIVI | 11.IS04 | CAMPO POLIVALENTE (PALLACANESTRO, PALLAVOLO E PALLAMANO) | 11.IS04.017 | Costruzione di campo polivalente per il gioco della pallavolo, pallacanestro o pallamano al coperto, costruito nel modo seguente. Preparazione del sottofondo campo al coperto. | 11.IS04.017.003 | Massetto di sottofondo a base di legante idraulico a presa normale, ad asciugamento veloce (sette giorni) a ritiro controllato, pedonabile dopo 12 ore, dello spessore non inferiore a 4 cm. | m² | Prezzo a corpo | 0 | 0 | 0 | 0 | 0 | 0 |  |  |  | 27.5 | 1
PUG2026/11.IS04.017.005 |  | 11 | IMPIANTI SPORTIVI | 11.IS04 | CAMPO POLIVALENTE (PALLACANESTRO, PALLAVOLO E PALLAMANO) | 11.IS04.017 | Costruzione di campo polivalente per il gioco della pallavolo, pallacanestro o pallamano al coperto, costruito nel modo seguente. Preparazione del sottofondo campo al coperto. | 11.IS04.017.005 | Piano di posa di pavimenti sottili (linoleum, gomma, etc.) con malta di cemento 32.5, dello spessore di 3 cm, dato in opera battuto, livellato e lisciato perfettamente. | m² | Prezzo a corpo | 0 | 0 | 0 | 0 | 0 | 0 |  |  |  | 18.5 | 1
PUG2026/11.IS04.017.007 |  | 11 | IMPIANTI SPORTIVI | 11.IS04 | CAMPO POLIVALENTE (PALLACANESTRO, PALLAVOLO E PALLAMANO) | 11.IS04.017 | Costruzione di campo polivalente per il gioco della pallavolo, pallacanestro o pallamano al coperto, costruito nel modo seguente. Preparazione del sottofondo campo al coperto. | 11.IS04.017.007 | Lisciatura del piano superiore di sottofondi preesistenti con malta autolivellante dello spessore di 1,5 mm. | m² | Prezzo a corpo | 0 | 0 | 0 | 0 | 0 | 0 |  |  |  | 7.5 | 1
PUG2026/11.IS04.019.001 |  | 11 | IMPIANTI SPORTIVI | 11.IS04 | CAMPO POLIVALENTE (PALLACANESTRO, PALLAVOLO E PALLAMANO) | 11.IS04.019 | Massetto pronto ad alta resistenza, adatto per la posa di pavimenti con adesivo (piastrelle ceramiche, gres porcellanato, pietre naturali, parquet e piastrelle resilienti), dello spessore di 40 ÷ 80 mm, dato in opera battuto, livellato e lisciato. spessore 40 mm | 11.IS04.019.001 | spessore 40 mm | m² | Prezzo a corpo | 0 | 0 | 0 | 0 | 0 | 0 |  |  |  | 33.5 | 1
PUG2026/11.IS04.021.001 |  | 11 | IMPIANTI SPORTIVI | 11.IS04 | CAMPO POLIVALENTE (PALLACANESTRO, PALLAVOLO E PALLAMANO) | 11.IS04.021 | Massetto pronto ad alta resistenza, adatto per la posa di pavimenti con adesivo (piastrelle ceramiche, gres porcellanato, pietre naturali, parquet e piastrelle resilienti), dello spessore di 40 ÷ 80 mm, dato in opera battuto, livellato e lisciato. per ogni centimetro in più di spessore | 11.IS04.021.001 | per ogni centimetro in più di spessore | m² | Prezzo a corpo | 0 | 0 | 0 | 0 | 0 | 0 |  |  |  | 10.5 | 1
PUG2026/11.IS04.023.001 |  | 11 | IMPIANTI SPORTIVI | 11.IS04 | CAMPO POLIVALENTE (PALLACANESTRO, PALLAVOLO E PALLAMANO) | 11.IS04.023 | Conglomerato bituminoso per strato di base costituito da miscela di pietrisco da 3 a 6 cm e sabbia, im-pastato a caldo con bitume in misura tra il 2% e il 3% del peso degli inerti, in idonei impianti di dosaggio, conformemente alle norme CNR, steso in opera con vibrofinitrice, costipato con rulli compressori, compresa ogni predisposizione per la stesa ed onere per dare il lavoro finito | 11.IS04.023.001 | spessore 8 cm | m² | Prezzo a corpo | 0 | 0 | 0 | 0 | 0 | 0 |  |  |  | 19.17 | 5
PUG2026/11.IS04.023.003 |  | 11 | IMPIANTI SPORTIVI | 11.IS04 | CAMPO POLIVALENTE (PALLACANESTRO, PALLAVOLO E PALLAMANO) | 11.IS04.023 | Conglomerato bituminoso per strato di base costituito da miscela di pietrisco da 3 a 6 cm e sabbia, im-pastato a caldo con bitume in misura tra il 2% e il 3% del peso degli inerti, in idonei impianti di dosaggio, conformemente alle norme CNR, steso in opera con vibrofinitrice, costipato con rulli compressori, compresa ogni predisposizione per la stesa ed onere per dare il lavoro finito | 11.IS04.023.003 | spessore fino a 10 cm | m² | Prezzo a corpo | 0 | 0 | 0 | 0 | 0 | 0 |  |  |  | 24.35 | 5
PUG2026/11.IS04.023.005 |  | 11 | IMPIANTI SPORTIVI | 11.IS04 | CAMPO POLIVALENTE (PALLACANESTRO, PALLAVOLO E PALLAMANO) | 11.IS04.023 | Conglomerato bituminoso per strato di base costituito da miscela di pietrisco da 3 a 6 cm e sabbia, im-pastato a caldo con bitume in misura tra il 2% e il 3% del peso degli inerti, in idonei impianti di dosaggio, conformemente alle norme CNR, steso in opera con vibrofinitrice, costipato con rulli compressori, compresa ogni predisposizione per la stesa ed onere per dare il lavoro finito | 11.IS04.023.005 | per ogni cm in più di spessore | m² | Prezzo a corpo | 0 | 0 | 0 | 0 | 0 | 0 |  |  |  | 2.5 | 5
PUG2026/11.IS04.023.007 |  | 11 | IMPIANTI SPORTIVI | 11.IS04 | CAMPO POLIVALENTE (PALLACANESTRO, PALLAVOLO E PALLAMANO) | 11.IS04.023 | Conglomerato bituminoso per strato di base costituito da miscela di pietrisco da 3 a 6 cm e sabbia, im-pastato a caldo con bitume in misura tra il 2% e il 3% del peso degli inerti, in idonei impianti di dosaggio, conformemente alle norme CNR, steso in opera con vibrofinitrice, costipato con rulli compressori, compresa ogni predisposizione per la stesa ed onere per dare il lavoro finito | 11.IS04.023.007 | sovrapprezzo per stesa a mano e costipazione con piastre vibranti | % | Prezzo a corpo | 0 | 0 | 0 | 0 | 0 | 0 |  |  |  | 55 | 5
PUG2026/11.IS04.025.001 |  | 11 | IMPIANTI SPORTIVI | 11.IS04 | CAMPO POLIVALENTE (PALLACANESTRO, PALLAVOLO E PALLAMANO) | 11.IS04.025 | Pavimentazione sportiva in parquet | 11.IS04.025.001 | Pavimento sportivo indoor in parquet elasticizzato da appoggiare su un massetto liscio, compatto, piano, pulito, privo di crepe e creste di cemento o gesso e con un grado di umidità non superiore al 2,5% misurato con apparecchio a base di carburo di calcio. "Per evitare problemi dovuti all’umidità risalente è indispensabile prevedere sempre l’esecuzione di una adeguata ed efficace guaina impermeabilizzante sotto il massetto." La struttura completa del pavimento in parquet sarà costituito da: "1. Speciale strato elastico di schiuma chimica a cellule chiuse disposte diagonalmente con struttura a legame incrociato, di spessore varialbile max 5 mm incollato nella parte inferiore della tavola." "2. Parquet sportivo preverniciato certificato CE, in listoni di mm. 2200 x 137 fresati sui quattro lati a maschio e femmina, con doppia maschiatura sul lato lungo della tavola spessore 23 mm. Sarà costituito da:" "- strato di usura in legno nobile di “rovere” (in alternativa “faggio”,”frassino”, ed “acero”), spessore mm. 3,5, con finitura superficiale sportiva tipo “T79 Vernice Sport” ." - strato intermedio e di base in abete spessore 19,5 mm. La struttura completa avrà uno spessore totale di 28 mm sarà certificato “Partner e Fornitore FIBA” e conforme alla normativa EN 14 904, Classe “Cfl –s1” in conformità alla norma EN 13 501.1 (combustione) ed “E 1” in conformità della norma EN 717.1 (emissione di formaldeide). | m² | Prezzo a corpo | 0 | 0 | 0 | 0 | 0 | 0 |  |  |  | 138.07 | 1
PUG2026/11.IS04.025.003 |  | 11 | IMPIANTI SPORTIVI | 11.IS04 | CAMPO POLIVALENTE (PALLACANESTRO, PALLAVOLO E PALLAMANO) | 11.IS04.025 | Pavimentazione sportiva in parquet | 11.IS04.025.003 | Pavimento sportivo in parquet elsticizzato da appoggiare su un massetto liscio, compatto, piano, pulito, privo di crepe e creste di cemento o gesso e con un grado di umidità non superiore al 2,5% misurato con apparecchio a base di carburo di calcio. "Per evitare problemi dovuti all’umidità risalente è indispensabile prevedere sempre l’esecuzione di una adeguata ed efficace guaina impermeabilizzante sotto il massetto" La struttura completa del pavimento in parquet sarà costituito da: "1. Trave singola elasticizzate, preassemblate in fabbrica in legno di abete I°/III° scelta, con speciale sistema di equalizzazione integrato allo strato elastico posate sul massetto per semplice appoggio e portate a livello con specifico materiale di equalizzazione così da ottenere una superficie perfettamente planare." "2. Parquet sportivo preverniciato certificato CE, in listoni di mm. 2200 x 139 fresati sui quattro lati a maschio e femmina, spessore 23 mm due strips. Strato di usura in legno nobile di “rovere, faggio frassino, acero nord americano”, spessore mm. 3,5, con finitura superficiale sportiva tipo “T79 Vernice Sport”." "La struttura completa avrà uno spessore totale minimo di 77,00 mm max 131 mm è certificata “Partner e Fornitore FIBA” e conforme alla normativa EN 14 904. | m² | Prezzo a corpo | 0 | 0 | 0 | 0 | 0 | 0 |  |  |  | 125.52 | 1
PUG2026/11.IS04.025.005 |  | 11 | IMPIANTI SPORTIVI | 11.IS04 | CAMPO POLIVALENTE (PALLACANESTRO, PALLAVOLO E PALLAMANO) | 11.IS04.025 | Pavimentazione sportiva in parquet | 11.IS04.025.005 | Pavimento sportivo in parquet elsticizzato da appoggiare su un massetto liscio, compatto, piano, pulito, privo di crepe e creste di cemento o gesso e con un grado di umidità non superiore al 2,5% misurato con apparecchio a base di carburo di calcio. Per evitare problemi dovuti all’umidità risalente è indispensabile prevedere sempre l’esecuzione di una adeguata ed efficace guaina impermeabilizzante sotto il massetto La struttura completa del pavimento in parquet sarà costituito da:" 1. Speciale strato elastico in poliuretano espanso dimensioni 1510 x 2240 "2. Sottostruttura per la distribuzione del carico in multistrato di betulla (bfu 100 c/c) dimensioni 100 mm x 2500 mm spessore 9 mm" 3. Film di polietilene spessore mm. 0,05 "4. Parquet sportivo preverniciato certificato CE, in listoni di mm. 2200 x 209 fresati sui quattro lati a maschio e femmina, spessore 14 mm tre strips." "Il parquet di Classe “Cfl –s1” in conformità alla norma EN 13 501.1 (combustione) ed “E 1” in conformità della norma EN 717.1 (emissione di formaldeide), sarà costituito da:" - strato di usura in legno nobile di “rovere”, faggio, frassino, acero nord americano, spessore mm. 4,0 nominale ± 0,5, con finitura superficiale sportiva tipo “T79 Vernice Sport” . - strato intermedio di strips in abete massello spessore 8,8 mm. - strato di bilanciamento in abete massello spessore 1,7 mm "La struttura completa avrà uno spessore totale di 38,00 mm sarà certificata “Partner e Fornitore FIBA” e conforme alla normativa EN 14 904 | m² | Prezzo a corpo | 0 | 0 | 0 | 0 | 0 | 0 |  |  |  | 138.07 | 1
PUG2026/11.IS04.025.007 |  | 11 | IMPIANTI SPORTIVI | 11.IS04 | CAMPO POLIVALENTE (PALLACANESTRO, PALLAVOLO E PALLAMANO) | 11.IS04.025 | Pavimentazione sportiva in parquet | 11.IS04.025.007 | Pavimentazione sportiva indoor in legno areaelastic ideale per impianti sportivi di alto livello, utilizzabile per attività a livello sia amatoriale che professionistico e particolarmente adatta per competizioni nazionali ed internazionali di pallacanestro, pallavolo, calcetto e pallamano. La pavimentazione dovrà essere composta dai seguenti elementi: "- Guaina in polietilene estesa con funzione di barriera-vapore in modo tale da evitare l’eventuale penetrazione di umidità;" "- Supporti elastici in gomma brevettati di disegno troncoconico altezza 30 mm, diametro superiore ca. 65 mm e diametro inferiore ca. 40 mm con la caratteristica di poter assorbire un urto e di tornare in posizione iniziale grazie a una camera d’aria interna stagna;" "- Doppio strato di pannelli delle dimensioni 122x244 cm di compensato fenolico in pino a cinque strati dello spessore di 9 mm conformi alla normativa EN 13986, alla normativa europea EN 314-2, Classe 3, Esterni (WBP), marcato CE e certificato PEFC (sistema per la certificazione della gestione forestale)" "- Strato finale in faggio prefinito e preverniciato fornito in doghe dim. 2200 x 182 x 14 mm conforme alla EN 13489 con le seguenti caratteristiche:" "· Superficie: Verniciatura UV (7 mani di vernice) a base d’acqua (Bona Mega, Bona Traffic) prive di metalli pesanti, formaldeide, piombo, MDI, TDI, vernici che non emettono sostanze pericolose per l’ambiente;" · Quantità vernice applicata: 100 gr/m² ca. · Strato di usura: spessore mm 4 nominali posato secondo lato lungo della doga; "· Strato centrale (maschiatura): spessore mm 8, abete rosso con anelli annuali prevalentemente verticali, posato ortogonalmente rispetto allo strato di usura;" "· Strato inferiore: spessore mm 2, pino sfogliato carteggiato, posato ortogonalmente allo strato centrale (parallelo allo strato di usura)." "· Incollaggio: i tre strati che compongono la doga sono incollati tra di loro con collanti vinilici resistenti all’acqua secondo la normativa EN 204 gruppo D4." "Il manto finale si presenterà con uno spessore totale di mm. 62 per un peso complessivo di 16,7kg/mq." "La pavimentazione sarà provvista di marcatura CE, e conforme alla normativa EN 14904 (tipo A4) e alla normativa EN13501-1 (classe al fuoco Cfl-S1); inoltre avrà ottenuto i certificati dalle seguenti Federazioni Internazionali:" - FIBA (Federazione pallacanestro) Level 1; - IHF (Federazione pallamano). La pavimentazione deve essere in possesso dei seguenti certificati: - Documento di Marcatura CE (obbligatoria da marzo 2008) attestante lai responsabilità del produttore, o del distributore sul mercato europeo, alle disposizioni della Direttiva 89/106/CE; - Certificato FIBA; "- Certificato in classe Cfl-S1 di reazione al fuoco europea dell’intero pacchetto secondo la EN13501-1:2007 rilasciato da laboratorio accreditato;" "- Certificato in classe Cfl-S1 di reazione al fuoco europea dell’intero pacchetto + copri parquet secondo la EN13501-1:2007;" "- Certificato di conformità completo in ogni singola pagina alla normativa DIN 18032-2 rilasciato da laboratorio accreditato FIBA a comprovazione che la pavimentazione ha superato tutte le soglie minime previste dalla normativa;" "- Certificato di conformità completo in ogni singola pagina alla normativa EN14904 rilasciato da laboratorio accreditato FIBA a comprovazione che la pavimentazione ha superato tutte le soglie minime previste dalla normativa;" Certificato di conformità completo in ogni singola pagina alla normativa FIBA (Official Basketball Rules 2006 – Basketball Equipment – October 2006) rilasciato da laboratorio accreditato FIBA a comprovazione che la pavimentazione ha superato tutte le soglie minime previste dalla normativa. | m² | Prezzo a corpo | 0 | 0 | 0 | 0 | 0 | 0 |  |  |  | 1464.4 | 1
PUG2026/11.IS04.025.009 |  | 11 | IMPIANTI SPORTIVI | 11.IS04 | CAMPO POLIVALENTE (PALLACANESTRO, PALLAVOLO E PALLAMANO) | 11.IS04.025 | Pavimentazione sportiva in parquet | 11.IS04.025.009 | Pavimentazione smontabile indoor in legno areaelastic ideale per impianti sportivi di alto livello, composta da piastre modulari con speciali supporti elastici che permettono la composizione di un campo completo; particolarmente adatta per competizioni e manifestazioni sportive nazionali ed internazionali di pallacanestro, pallavolo, calcetto e pallamano realizzate in strutture nelle quali non vi sarà una pavimentazione adatta allʼevento. "La pavimentazione sarà conforme alla normativa EN 14904 (tipo 4) ed dovrà aver ottenuto i certificati dalle seguenti Federazioni Internazionali:" - FIBA (Federazione pallacanestro) Level 1; - IHF (Federazione pallamano). Il campo sarà composto da un sistema di piastre dello spessore di 48 mm così composte: "- strato superiore in faggio prefinito e preverniciato da 4 mm trattato superficialmente con vernice poliuretanica ed incollato ad una struttura inferiore;" "- struttura inferiore composta da pannelli di compensato fenolico marino di betulla da 24 mm con giunture ad incastro maschio/femmina su tutti e quattro i lati per permettere un allineamento uniforme della superficie;" "- piedini di supporto regolabili di forma cilindrica realizzati in gomma, con altezza 20 mm, inseriti nella struttura inferiore delle lastre mediante un sistema filettato, posizionati con una distribuzione studiata in laboratorio per fornire al sistema una perfetta uniformità di risposta elastica." "Sul retro dell'intera struttura sarà presente un sistema di intelaiatura e di guide meccaniche; il sistema a scanalatura meccanizzato agevola lo smontaggio, mentre le tre sezioni meccanizzate guidano e fissano le tre piastre rifinite a un inserto in poliammide che garantisce la stabilità e la perfetta tenuta di tutti i componenti una volta assemblati." "Le piastre avranno due diverse dimensioni: piastre standard 1.200 mm x 600 mm (peso di 14 kg) e piastre di chiusura nel perimetro 600 mm x 600 mm (peso 7 kg). Ciascuna piastra avrà un sistema di incastro ""maschio-femmina"" e speciali elementi di connessione denominati Flexy Clip realizzati con una mescola di gomma e poliammide il cui scopo sarà garantire il perfetto collegamento tra le stesse." "Dovrà essere compreso anche un bordo perimetrale in alluminio che si collega ai pannelli perimetrali in modo da garantire ulteriormente la tenuta dellʼintera pavimentazione." "Con la pavimentazione saranno inclusi tutti gli attrezzi necessari per le operazioni di assemblaggio e smontaggio (2 carrelli di rimozione e 2 attrezzi per rimuovere le piastre) e le pedane in ferro appositamente progettate per lo stoccaggio e il trasporto delle piastre. | m² | Prezzo a corpo | 0 | 0 | 0 | 0 | 0 | 0 |  |  |  | 198.74 | 1
PUG2026/11.IS04.027.001 |  | 11 | IMPIANTI SPORTIVI | 11.IS04 | CAMPO POLIVALENTE (PALLACANESTRO, PALLAVOLO E PALLAMANO) | 11.IS04.027 | Pavimentazione sportiva in vinilico | 11.IS04.027.001 | Pavimento vinilico con superficie a vista in rilievo su schiuma di PVC, stabilizzato con fibra di vetro e rovescio ruvido per attacco adesivo, con spessore costante di mm 2. Il prodotto finale si presenta con una superficie leggermente goffrata, opaca e antiriflesso dello spessore totale da 2 mm, nel formato teli di altezza cm. 200 e lunghezza massima pari a ml. 20 con un peso complessivo di 3,0 kg/mq. Tale pavimento viene incollato ad una lamina costituita da speciali resine viniliche e fibra di vetro stabilizzante con una serie di peduncoli in resina espansa nella parte sottostante dello spessore di mm. 1,2, nel formato teli di altezza cm. 200 e lunghezza massima pari a ml. 50,00 con un peso complessivo di 1,05 kg/mq. La lamina stabilizzante viene solo appoggiata al sottofondo ed i teli dovranno essere posati a giunzioni avvicinate; su di essi, ma con giunzioni non corrispondenti, verranno successivamente incollati con collanti a base di resine poliuretaniche bicomponenti, (consumo di c.a. 450 gr/mq) i teli della pavimentazione sportiva. Il tutto va a formare un unico pavimento autoposante dello spessore totale nominale di mm. 4,7, mentre lo spessore reale del prodotto finito compreso collante adesivo è di mm. 5,0 con un peso complessivo di 4,50 kg/mq. La pavimentazione è provvista di marcatura CE, ed è conforme alla normativa EN 14041 e alla normativa EN13501-1 (classe al fuoco Cfl-S1); inoltre il manto viene riconosciuto idoneo e certificato dalle seguenti Federazioni Internazionali: FIVB (Federazione pallavolo); IHF (Federazione pallamano); FIBA (Federazione pallacanestro) Level 2 e 3. BWF (Federazione badminton) "Il materiale, per essere posato in modo ottimale, deve essere stoccato in cantiere in maniera idonea in un luogo chiuso e coperto. La posa dovrà essere fatta in ambiente con temperatura tra i 14°C e i 25° ed con umidità d ell’aria locale tra il 45% e il 60%, sia di giorno che di notte. Il sottofondo dovrà essere liscio, consistente, privo di crepe e pulito; qualora il sottofondo cementizio tenda a spolverare si dovrà provvedere ad una stesura di idoneo primer | m² | Prezzo a corpo | 0 | 0 | 0 | 0 | 0 | 0 |  |  |  | 61.74 | 1
PUG2026/11.IS04.027.003 |  | 11 | IMPIANTI SPORTIVI | 11.IS04 | CAMPO POLIVALENTE (PALLACANESTRO, PALLAVOLO E PALLAMANO) | 11.IS04.027 | Pavimentazione sportiva in vinilico | 11.IS04.027.003 | Pavimento vinilico con superficie a vista in rilievo su schiuma di PVC, stabilizzato confibra di vetro e rovescio ruvido per attacco adesivo, con spessore costante di mm 3,5.Il prodotto finale si presenta con una superficie leggermente goffrata, opaca eantiriflesso dello spessore totale di mm. 3,5, nel formato teli di altezza cm. 200 elunghezza massima pari a ml. 20 con un peso complessivo di 3,0 kg/mq.Tale pavimento viene incollato ad una lamina costituita da speciali resine viniliche efibra di vetro stabilizzante con una serie di peduncoli in resina espansa nella partesottostante dello spessore di mm. 4,0, nel formato teli di altezza cm. 200 e lunghezzamassima pari a ml. 25,00 con un peso complessivo di 2,1 kg/mq.La lamina stabilizzante viene solo appoggiata al sottofondo ed i teli dovranno essereposati a giunzioni avvicinate; su di essi, ma con giunzioni non corrispondenti, verrannosuccessivamente incollati con collanti a base di resine poliuretaniche bicomponenti,(consumo di c.a. 450 gr/mq) i teli della pavimentazione sportiva.Il tutto va a formare un unico pavimento autoposante dello spessore totale nominale dimm. 7,5, mentre lo spessore reale del prodotto finito compreso collante adesivo è dimm. 7,8 con un peso complessivo di 5,55 kg/mq.La pavimentazione è stata prodotto in accordo con i requisiti previsti dalla norma UNIEN ISO 9001, ed è conforme alla normativa EN 14041; inoltre il manto vienericonosciuto idoneo e certificato dalle seguenti Federazioni Internazionali: FIVB (Federazione pallavolo); IHF (Federazione pallamano); FIBA (Federazione pallacanestro) Level 2 e 3. BWF (Federazione badminton) "Il materiale, per essere posato in modo ottimale, deve essere stoccato in cantiere in maniera idonea in un luogo chiuso e coperto. La posa dovrà essere fatta in ambiente con temperatura tra i 14°C e i 25° ed con umidità d ell’aria locale tra il 45% e il 60%, sia di giorno che di notte. Il sottofondo dovrà essere liscio, consistente, privo di crepe e pulito; qualora il sottofondo cementizio tenda a spolverare si dovrà provvedere ad una stesura di idoneo primer. | m² | Prezzo a corpo | 0 | 0 | 0 | 0 | 0 | 0 |  |  |  | 67.59 | 1
PUG2026/11.IS04.029.001 |  | 11 | IMPIANTI SPORTIVI | 11.IS04 | CAMPO POLIVALENTE (PALLACANESTRO, PALLAVOLO E PALLAMANO) | 11.IS04.029 | Attrezzature sportive al coperto | 11.IS04.029.001 | Impianto basket oleodinamico elettrico, approvato FIBA. Sbalzo 230 cm costituito da basamento pesante in tubolare sezione 100x50 mm dimensioni 200x120 cm, montante verticale anteriore in tubolare 150x100 opportunamente controventato, montante di sostegno posteriore in tubolare 80x40 mm, braccio di supporto del tabellone in tubolare sezione rettangolare 150x100 mm; i perni di giunzione sono montati su bronzine autolubrificanti. L’impianto viene fornito di serie con tabelloni in cristallo temperato spessore mm 12 con pellicola di sicurezza, protezioni sottocanestro, canestri sganciabili tarati, protezioni frontali in multistrato imbottite e rivestite in PVC lavabile secondo norme vigenti, protezione del braccio fino a un minimo di 120 cm sul retro del tabellone. Il sistema idraulico elettrico di sollevamento/abbassamento della struttura è costituito da pistone idraulico diametro 60, centralina elettrica, valvola di non ritorno montata direttamente sul pistone, serbatoio capienza 7 l, pulsantiera per effettuare la manovra di salita e discesa. L'impianto viene dotato di 2 ruote anteriori girevoli e 2 rulli traspallet fissi sulla parte posteriore. Zavorra inclusa. Impianto basket Certificato FI.B.A. e Omolgato TUV secondo Norma UNI EN 1270. | coppia | Prezzo a corpo | 0 | 0 | 0 | 0 | 0 | 0 |  |  |  | 20400 | 1
PUG2026/11.IS04.029.003 |  | 11 | IMPIANTI SPORTIVI | 11.IS04 | CAMPO POLIVALENTE (PALLACANESTRO, PALLAVOLO E PALLAMANO) | 11.IS04.029 | Attrezzature sportive al coperto | 11.IS04.029.003 | Impianto basket oleodinamico manuale sbalzo 230 cm costituito da basamento pesante in tubolare sezione 100x50 cm dimensioni 200x120 cm, montante verticale anteriore in tubolare 150x100 opportunamente controventato, montante di sostegno posteriore in tubolare 80x40 mm, braccio di supporto del tabellone in tubolare sezione rettangolare 150x100 mm; i perni di giunzione sono montati su bronzine autolubrificanti. L’impianto viene fornito di serie con tabelloni in cristallo temperato spessore 12 mm con pellicola di sicurezza, protezioni sottocanestro, canestri sganciabili tarati, protezioni frontali in multistrato imbottite e rivestite in PVC lavabile secondo norme vigenti, protezione del braccio fino a un minimo di 120 cm sul retro del tabellone. Il sistema idraulico manuale di sollevamento/abbassamento della struttura è costituito da pistone idraulico diametro 60, pompa manuale con asta asportabile e valvola direzionale. Il L'impianto viene dotato di 2 ruote anteriori girevoli e 2 rulli traspallet fissi sulla parte posteriore. Zavorra inclusa. Impianto basket Certificato F.I.B.A. e omologato TUV secondo norma UNI EN 1270. | coppia | Prezzo a corpo | 0 | 0 | 0 | 0 | 0 | 0 |  |  |  | 18000 | 1
PUG2026/11.IS04.029.005 |  | 11 | IMPIANTI SPORTIVI | 11.IS04 | CAMPO POLIVALENTE (PALLACANESTRO, PALLAVOLO E PALLAMANO) | 11.IS04.029 | Attrezzature sportive al coperto | 11.IS04.029.005 | Impianto da pallacanestro certificato FIBA. Impianto oleodinamico elettrico sbalzo 330 cm costituito da basamento pesante in tubolare sezione 120x80 dimensioni 200x120 cm, montanti verticali anteriori e posteriori in tubolare 180x80 opportunamente controventato, palo monotubolare sezione 200x150, il tutto incernierato ed assemblato con perni inferiori diam. 20 e superiori diam. 25 montati su bronzine autolubrificanti, ghiere esterne in acciaio con 4 fori per l'alloggiamento delle viti di fissaggio. L’impianto viene fornito con tabelloni in cristallo temperato spessore 12 mm con pellicola di sicurezza, protezioni frontali e posteriori in gomma ad alta densità spessore 10 cm, protezione del palo monotubolare per una profondità di 120 cm dal retro del tabellone spessore cm 5, protezione sotto canestro, canestro reclinabile a molle tarato come da norme UNI EN 1270 di riferimento con anello pesante in tubolare pieno diametro 20 mm. Sistema idraulico elettrico di sollevamento/abbassamento della struttura costituito da pistone diam. 70 mm con stelo diam. 35 mm, centralina elettrica, valvola di non ritorno montata direttamente sul pistone, serbatoio per olio idraulico, quadro di comando con pulsantiera. Sistema di blocco/sblocco manuale costituito da pistone scorrevole ed apposito perno sfilabile. L'impianto viene dotato di 2 ruote anteriori diam. 200 mm girevoli e 2 rulli traspallet fissi sulla parte posteriore diam. 85 mm, ognuna di queste ruote si alza dal suolo al momento della messa in funzione della struttura e si abbassa automaticamente al momento della chiusura per permetterne il trasporto. Zavorra inclusa. CERTIFICATO F.I.B.A. Peso complessivo del singolo traliccio 1400 kg. Ingombro della struttura in posizione aperta: 130 cm (larghezza), 530 cm (lunghezza), 395 cm (altezza). Ingombro della struttura in posizione chiusa: 130 cm (larghezza), 460 cm (lunghezza escluso canestro), 235 cm (altezza). Impianto basket Certificato F.I.B.A e omologato TUV secondo norma UNI EN 1270. | coppia | Prezzo a corpo | 0 | 0 | 0 | 0 | 0 | 0 |  |  |  | 25000 | 1
PUG2026/11.IS04.029.007 |  | 11 | IMPIANTI SPORTIVI | 11.IS04 | CAMPO POLIVALENTE (PALLACANESTRO, PALLAVOLO E PALLAMANO) | 11.IS04.029 | Attrezzature sportive al coperto | 11.IS04.029.007 | Impianto basket oleodinamico manuale sbalzo 330 cm costituito da basamento pesante in tubolare sezione 120x80 dimensioni 200x120 mm, montanti verticali anteriori e posteriori in tubolare 180x80 opportunamente controventato, palo monotubolare sezione 200x150, il tutto incernierato ed assemblato con perni inferiori diam. 20 e superiori diam. 25 montati su bronzine autolubrificanti, ghiere esterne in acciaio con 4 fori per l'alloggiamento delle viti di fissaggio. L’impianto viene fornito con tabelloni in cristallo temperato spessore 12 mm con pellicola di sicurezza, protezioni frontali e posteriori in gomma ad alta densità spessore 10 cm, protezione del palo monotubolare per una profondità di 120 cm dal retro del tabellone spessore 5 cm, protezione sotto canestro, canestro reclinabile a molle tarato come da norme UNI EN 1270 di riferimento con anello pesante in tubolare pieno diametro 20 mm. Sistema idraulico manuale di sollevamento/abbassamento della struttura costituito da pistone diam. 70 mm con stelo diam. 35 mm, pompa manuale con asta asportabile, valvola di non ritorno montata direttamente sul pistone, valvola direzionale. Sistema di blocco/sblocco manuale costituito da pistone scorrevole ed apposito perno sfilabile. L'impianto viene dotato di 2 ruote anteriori diam. 200 mm girevoli e 2 rulli traspallet fissi sulla parte posteriore diam. 85 mm, ognuna di queste ruote si alza dal suolo al momento della messa in funzione della struttura e si abbassa automaticamente al momento della chiusura per permetterne il trasporto. Zavorra inclusa. Peso complessivo del singolo traliccio 1400 kg. Ingombro della struttura in posizione aperta: 130 cm (larghezza), 530 cm (lunghezza), 395 cm(altezza). Ingombro della struttura in posizione chiusa: 130 cm (larghezza), 460 cm (lunghezza escluso canestro), 235 cm (altezza).Impianto basket certificato F.I.B.A. e Omologato TUV secondo norma UNI EN 1270. | coppia | Prezzo a corpo | 0 | 0 | 0 | 0 | 0 | 0 |  |  |  | 23000 | 1
PUG2026/11.IS04.029.009 |  | 11 | IMPIANTI SPORTIVI | 11.IS04 | CAMPO POLIVALENTE (PALLACANESTRO, PALLAVOLO E PALLAMANO) | 11.IS04.029 | Attrezzature sportive al coperto | 11.IS04.029.009 | Impianto basket accostabile a parete, completo di tabelloni basker regolamentari in plexiglass spessore 15 mm, dimensioni 180x105 cm, canestri reclinabili sganciabili, protezioni sottocanestro e retine. Impianto basket Omologato TUV secondo norme UNI EN 1270 e Certificato FIBA. | coppia | Prezzo a corpo | 0 | 0 | 0 | 0 | 0 | 0 |  |  |  | 7700 | 1
PUG2026/11.IS04.029.011 |  | 11 | IMPIANTI SPORTIVI | 11.IS04 | CAMPO POLIVALENTE (PALLACANESTRO, PALLAVOLO E PALLAMANO) | 11.IS04.029 | Attrezzature sportive al coperto | 11.IS04.029.011 | Palchetto per arbitro pallavolo in piedi o seduto costruito secondo regolamento FIPAV, struttura in acciaio verniciato, basamento ad alta stabilità misure cm. 110 x 70 con piedini regolabili, piano di calpestio in lamiera zincata, pedana regolabile in varie altezze da cm. 110 a cm. 150 mediante argano manuale a cremagliera, parapetto in tubolare tondo diam. mm. 40, scaletta di accesso posteriore rivestita in materiale antiscivolo, scocca di seduta in PVC, completo di ruote per il trasporto in gomma applicate direttamente sull'impianto. Certificato dalla Lega Pallavolo Serie A. | coppia | Prezzo a corpo | 0 | 0 | 0 | 0 | 0 | 0 |  |  |  | 1050 | 1
PUG2026/11.IS04.029.013 |  | 11 | IMPIANTI SPORTIVI | 11.IS04 | CAMPO POLIVALENTE (PALLACANESTRO, PALLAVOLO E PALLAMANO) | 11.IS04.029 | Attrezzature sportive al coperto | 11.IS04.029.013 | Impianto pallavolo/volley modello Gara costituito da 2 montanti in alluminio sezione ovoidale mm. 120 x 100 rinforzati internamente, regolazione della rete a mezzo di scorrevoli periscopici interni in acciaio zincato e tensione della rete tramite argano a cremagliera, munito di bussola da interrare per il fissaggio a pavimento. Certificato dalla Lega Pallavolo serie A.Certificato TUV secondo norma UNI EN 1271. | coppia | Prezzo a corpo | 0 | 0 | 0 | 0 | 0 | 0 |  |  |  | 860 | 1
PUG2026/11.IS05.001.001 |  | 11 | IMPIANTI SPORTIVI | 11.IS05 | CAMPI DI TENNIS | 11.IS05.001 | Costruzione di campo per il gioco del tennis all’aperto su terreni impermeabili costruito nel modo seguente (misure: lato corto ml. 18,27, lato lungo ml. 36,57). Operazioni preliminari. Operazioni preliminari. | 11.IS05.001.001 | Scavo a sezione aperta di sbancamento o splateamento, in materie di qualsiasi natura e consistenza escluse le rocce dure, eseguito con qualsiasi mezzo meccanico in terreno asciutto o bagnato o in presenza di acqua. Nel prezzo è compreso lo spianamento del fondo, il carico sui mezzi, il tiro in alto, il trasporto a rifiuto alle pubbliche discariche e a qualunque distanza dei materiali inutilizzabili. (Spianatura della zona del campo per circa cm. 20). | m² | Prezzo a corpo | 0 | 0 | 0 | 0 | 0 | 0 |  |  |  | 4.68 | 4
PUG2026/11.IS05.001.003 |  | 11 | IMPIANTI SPORTIVI | 11.IS05 | CAMPI DI TENNIS | 11.IS05.001 | Costruzione di campo per il gioco del tennis all’aperto su terreni impermeabili costruito nel modo seguente (misure: lato corto ml. 18,27, lato lungo ml. 36,57). Operazioni preliminari. Operazioni preliminari. | 11.IS05.001.003 | Scavo a sezione obbligata o ristretta in materie di qualsiasi natura e consistenza escluse le rocce dure, sia asciutte che bagnate, compreso dei trovanti di volume inferiore di mc. 0,50, lo sradicamento di radici, ceppaie, etc., compresa la regolazione delle pareti, la spianatura del fondo, eventuali piccoli puntellamenti e sbadacchiature ed ogni altro onere principale ed accessorio. (Esecuzione dello scavo per incassare il sottocordolo di cm. 40 x 20). | m³ | Prezzo a corpo | 0 | 0 | 0 | 0 | 0 | 0 |  |  |  | 59.2 | 4
PUG2026/11.IS05.003.001 |  | 11 | IMPIANTI SPORTIVI | 11.IS05 | CAMPI DI TENNIS | 11.IS05.003 | Cordoli in cls | 11.IS05.003.001 | Conglomerato cementizio a dosaggio di q.li 2,00 di cemento per mc., confezionato con inerti di natura calcarea e secondo le norme previste, dato in opera in fondazione per la esecuzione di sottocordoli delle dimensioni di cm. 0,40 x 0,20. | m | Prezzo a corpo | 0 | 0 | 0 | 0 | 0 | 0 |  |  |  | 11.18 | 7
PUG2026/11.IS05.003.003 |  | 11 | IMPIANTI SPORTIVI | 11.IS05 | CAMPI DI TENNIS | 11.IS05.003 | Cordoli in cls | 11.IS05.003.003 | Fornitura e posa in opera di cordoli prefabbricati in cemento vibrato, delle dimensioni di cm 10x25x100, posati su adeguata fondazione in cls, già predisposta, compreso l'onere del rinfianco esterno. | m | Analisi | 0 | 25.9 | 6.63 | 0 | 79.62 | 20.38 | 32.53 | 4.88 | 3.74 | 41.15 | 7
PUG2026/11.IS05.005.001 |  | 11 | IMPIANTI SPORTIVI | 11.IS05 | CAMPI DI TENNIS | 11.IS05.005 | Pavimentazione sportiva in resine acriliche multistrato per campi da tennis e polivalenti, realizzata su tappeto bituminoso conforme, mediante cicli successivi di primer, strati intermedi e finiture colorate, compresa ogni fornitura e posa a regola d’arte. | 11.IS05.005.001 | Formazione di sottofondo con massicciata di pietrisco misto di cava 20/50 per uno strato di cm 20 ca., debitamente rullato. | m² | Analisi | 2.1 | 3.1 | 2.84 | 26.09 | 38.6 | 35.31 | 8.04 | 1.21 | 0.92 | 10.17 | 1
PUG2026/11.IS05.005.003 |  | 11 | IMPIANTI SPORTIVI | 11.IS05 | CAMPI DI TENNIS | 11.IS05.005 | Pavimentazione sportiva in resine acriliche multistrato per campi da tennis e polivalenti, realizzata su tappeto bituminoso conforme, mediante cicli successivi di primer, strati intermedi e finiture colorate, compresa ogni fornitura e posa a regola d’arte. | 11.IS05.005.003 | Livellazione finale della massicciata mediante fornitura e stesura di stabilizzato per uno spessore di cm 5/6; formazione giuste pendenze ottenute mediante l'utilizzo di motorgrader munito di apposito sistema Laser. | m² | Analisi | 1.06 | 1.2 | 0.71 | 35.82 | 40.22 | 23.96 | 2.97 | 0.45 | 0.34 | 3.76 | 1
PUG2026/11.IS05.005.005 |  | 11 | IMPIANTI SPORTIVI | 11.IS05 | CAMPI DI TENNIS | 11.IS05.005 | Pavimentazione sportiva in resine acriliche multistrato per campi da tennis e polivalenti, realizzata su tappeto bituminoso conforme, mediante cicli successivi di primer, strati intermedi e finiture colorate, compresa ogni fornitura e posa a regola d’arte. | 11.IS05.005.005 | Formazione di piano d'appoggio in conglomerato bituminoso di struttura aperta bynder stesa a caldo per uno spessore di cm 5,0. | m² | Analisi | 0 | 8.56 | 5.76 | 0 | 59.78 | 40.22 | 14.32 | 2.15 | 1.65 | 18.12 | 1
PUG2026/11.IS05.005.007 |  | 11 | IMPIANTI SPORTIVI | 11.IS05 | CAMPI DI TENNIS | 11.IS05.005 | Pavimentazione sportiva in resine acriliche multistrato per campi da tennis e polivalenti, realizzata su tappeto bituminoso conforme, mediante cicli successivi di primer, strati intermedi e finiture colorate, compresa ogni fornitura e posa a regola d’arte. | 11.IS05.005.007 | Formazione di tappetino in malta bituminosa fine stesa a caldo ed a mano, dopo le operazioni di rullatura deve risultare dello spessore di cm 2/3. | m² | Analisi | 4.03 | 9.1 | 5.9 | 21.17 | 47.84 | 31 | 19.03 | 2.85 | 2.19 | 24.07 | 1
PUG2026/11.IS05.005.009 |  | 11 | IMPIANTI SPORTIVI | 11.IS05 | CAMPI DI TENNIS | 11.IS05.005 | Pavimentazione sportiva in resine acriliche multistrato per campi da tennis e polivalenti, realizzata su tappeto bituminoso conforme, mediante cicli successivi di primer, strati intermedi e finiture colorate, compresa ogni fornitura e posa a regola d’arte. | 11.IS05.005.009 | Fornitura in opera di sistema di pavimentazione sportiva in resine acriliche multistrato, secondo le seguenti specifiche: Esecuzione di manto di sigillatura ed aggrappaggio realizzato mediante la spalmatura continua su piano d'appoggio bituminoso, di resina acrilica pigmentata, miscelata con cariche minerali silicee;" "- Esecuzione di manto di usura, realizzato mediante la spalmatura continua sullo strato di sigillatura, di resina acrilica al 100%, altamente pigmentata, miscelata con cariche minerali sferoidali selezionate;" "- Esecuzione di manto di finitura superficiale, realizzato mediante la stesura sullo strato di usura di una mano di resina acrilica concentrata, altamente pigmentata. - Idoneo per impianti scolastici o amatoriali. | m² | Prezzo a corpo | 0 | 0 | 0 | 0 | 0 | 0 |  |  |  | 18.65 | 1
PUG2026/11.IS05.005.009a | NP | 11 | IMPIANTI SPORTIVI | 11.IS05 | CAMPI DI TENNIS | 11.IS05.005 | Pavimentazione sportiva in resine acriliche multistrato per campi da tennis e polivalenti, realizzata su tappeto bituminoso conforme, mediante cicli successivi di primer, strati intermedi e finiture colorate, compresa ogni fornitura e posa a regola d’arte. | 11.IS05.005.009a | Fornitura e posa in opera di pavimentazione sportiva in resine acriliche multistrato omologabile CONI per campi sportivi outdoor ed indoor eseguita attraverso la realizzazione delle seguenti fasi lavorative: realizzazione di primo strato mediante applicazione a spatola gommata di un primo strato di rivestimento a base di resine acriliche e sabbie selezionate con consumo di circa 1 kg/m². Ad essiccazione avvenuta si procede con la realizzazione di uno strato intermedio mediante l’applicazione a spatola gommata di 3 mani/strati di un rivestimento base di resine acriliche sabbie fini e granuli di gomma selezionati con un consumo minimo di circa 1,5 kg/m². Ad essiccazione avvenuta si procede con la realizzazione dello strato superficiale di finitura costituito da 2 mani/strati di rivestimento colorato a base di resine acriliche e sabbie selezionate con un consumo minimo di 1 Kg/m². Il pavimento dovrà essere in possesso della certificazione ITF in classe 3, della certificazione di reazione al fuoco in Classe 1 nonché certificato relativo alle emissioni in ambienti indoor in classe A+ secondo Norma EN ISO 16000-9 nonché la certificazione per il gioco del Netball in categoria 3 secondo gli standard AENA. Tutto il materiale, in perfetta coerenza con le norme sui criteri ambientali (CAM) e del “Principio gerarchico dei rifiuti” che premia la prevenzione nella produzione stessa di rifiuti, dovrà essere confezionato in fusti metallici riciclabili al 100%. Detti fusti, grazie al confezionamento del formulato in resina all’interno di apposite buste di plastica, consente ai fusti di rimanere completamente puliti al termine dell’utilizzo del prodotto e pertanto, al contrario delle usuali confezioni in plastica, di essere puliti e perfettamente riciclabili, detto accorgimento riduce la produzione dei rifiuti da conferire a PPDD e provenienti dagli imballi del 94%. | m² | Analisi | 0 | 9.21 | 21.17 | 0 | 30.32 | 69.68 | 30.38 | 4.56 | 3.49 | 38.43 | 1
PUG2026/11.IS05.005.011 |  | 11 | IMPIANTI SPORTIVI | 11.IS05 | CAMPI DI TENNIS | 11.IS05.005 | Pavimentazione sportiva in resine acriliche multistrato per campi da tennis e polivalenti, realizzata su tappeto bituminoso conforme, mediante cicli successivi di primer, strati intermedi e finiture colorate, compresa ogni fornitura e posa a regola d’arte. | 11.IS05.005.011 | Tracciamento e successiva segnatura delle linee di gioco con speciali vernici di colore bianco. | a corpo | Prezzo a corpo | 0 | 0 | 0 | 0 | 0 | 0 |  |  |  | 600 | 1
PUG2026/11.IS05.007.001 |  | 11 | IMPIANTI SPORTIVI | 11.IS05 | CAMPI DI TENNIS | 11.IS05.007 | Pavimentazione sportiva in terra rossa | 11.IS05.007.001 | Realizzazione di cordolo gettato in opera mediante l’impiego di conglomerato cementizio a dosaggio di q.li 3,00 di cemento per mc., confezionato con inerti di natura calcarea e secondo le norme previste, dato in opera compreso l'onere delle casseformi e delle armature di sostegno, il loro disarmo e di una leggera armatura in ferro fino a kg. 50 per mc., nel prezzo è compreso l'onere della fornitura e messa in opera di tubazioni in plastica per la predisposizione dei fori per l’alloggiamento della recinzione perimetrale. | m | Prezzo a corpo | 0 | 0 | 0 | 0 | 0 | 0 |  |  |  | 50 | 4
PUG2026/11.IS05.007.003 |  | 11 | IMPIANTI SPORTIVI | 11.IS05 | CAMPI DI TENNIS | 11.IS05.007 | Pavimentazione sportiva in terra rossa | 11.IS05.007.003 | Realizzazione di vespaio drenante mediante fornitura e posa in opera di inerti puliti di cava in strati di spessore uniforme a granulometria decrescente, stesi mediante l'utilizzo di motorgredaer munito di apposito sistema Laser a garanzia della precisione delle pendenze impostate; compreso la compattazione di ogni strato con rulli di peso adeguato fino ad ottenere una struttura uniformemente areata ed autodrenante. Spessore complessivo di cm. 30 di cui cm. 15 con granulometria di mm. 40 70, cm. 10 di mm. 28 – 32 e cm. 3 di mm. 12 – 18. | m² | Prezzo a corpo | 0 | 0 | 0 | 0 | 0 | 0 |  |  |  | 18 | 4
PUG2026/11.IS05.007.005 |  | 11 | IMPIANTI SPORTIVI | 11.IS05 | CAMPI DI TENNIS | 11.IS05.007 | Pavimentazione sportiva in terra rossa | 11.IS05.007.005 | Strato intermedio umidificante realizzato con pozzolana per uno spessore medio reso di cm.8 e della granulometria 3/15 3/20 mm, compattato con rullo di peso adeguato. | m² | Prezzo a corpo | 0 | 0 | 0 | 0 | 0 | 0 |  |  |  | 3.5 | 4
PUG2026/11.IS05.007.007 |  | 11 | IMPIANTI SPORTIVI | 11.IS05 | CAMPI DI TENNIS | 11.IS05.007 | Pavimentazione sportiva in terra rossa | 11.IS05.007.007 | Fornitura in opera di "sottomanto" in terra rossa speciale per campi da tennis,con granulometria di mm.0-1,5,steso a mano,previa disposizione di guide metalliche,per uno spessore reso di cm. 3,00, compreso altresì le rullature e le innaffiature necessarie. | m² | Prezzo a corpo | 0 | 0 | 0 | 0 | 0 | 0 |  |  |  | 8 | 4
PUG2026/11.IS05.007.009 |  | 11 | IMPIANTI SPORTIVI | 11.IS05 | CAMPI DI TENNIS | 11.IS05.007 | Pavimentazione sportiva in terra rossa | 11.IS05.007.009 | Fornitura in opera di "manto" in terra rossa speciale per campi da tennis, di granulometria di mm.0,1, dato in opera a spolvero in più riprese, per uno spessore finale di mm. 5. | m² | Prezzo a corpo | 0 | 0 | 0 | 0 | 0 | 0 |  |  |  | 3 | 4
PUG2026/11.IS05.007.011 |  | 11 | IMPIANTI SPORTIVI | 11.IS05 | CAMPI DI TENNIS | 11.IS05.007 | Pavimentazione sportiva in terra rossa | 11.IS05.007.011 | Tracciamento del campo con impiego di nastri di plastica di tipo pesante, opportunamente fissati con chiodi zincati. | a corpo | Prezzo a corpo | 0 | 0 | 0 | 0 | 0 | 0 |  |  |  | 800 | 4
PUG2026/11.IS05.009.001 |  | 11 | IMPIANTI SPORTIVI | 11.IS05 | CAMPI DI TENNIS | 11.IS05.009 | Pavimentazione sportiva in gomma | 11.IS05.009.001 | Formazione di sottofondo con massicciata di pietrisco misto di cava 20/50 per uno strato di cm 20 ca., debitamente rullato. | m² | Prezzo a corpo | 0 | 0 | 0 | 0 | 0 | 0 |  |  |  | 5.5 | 1
PUG2026/11.IS05.009.003 |  | 11 | IMPIANTI SPORTIVI | 11.IS05 | CAMPI DI TENNIS | 11.IS05.009 | Pavimentazione sportiva in gomma | 11.IS05.009.003 | Livellazione finale della massicciata mediante fornitura e stesura di stabilizzato per uno spessore di cm 5/6; formazione giuste pendenze ottenute mediante l'utilizzo di motorgrader munito di apposito sistema laser. | m² | Prezzo a corpo | 0 | 0 | 0 | 0 | 0 | 0 |  |  |  | 2.8 | 1
PUG2026/11.IS05.009.005 |  | 11 | IMPIANTI SPORTIVI | 11.IS05 | CAMPI DI TENNIS | 11.IS05.009 | Pavimentazione sportiva in gomma | 11.IS05.009.005 | Formazione di piano d'appoggio in conglomerato bituminoso di struttura aperta bynder stesa a caldo per uno spessore di cm 5,0. | m² | Prezzo a corpo | 0 | 0 | 0 | 0 | 0 | 0 |  |  |  | 10.36 | 1
PUG2026/11.IS05.009.007 |  | 11 | IMPIANTI SPORTIVI | 11.IS05 | CAMPI DI TENNIS | 11.IS05.009 | Pavimentazione sportiva in gomma | 11.IS05.009.007 | Formazione di tappetino in malta bituminosa fine stesa a caldo ed a mano, dopo le operazioni di rullatura deve risultare dello spessore di cm 2/3. | m² | Prezzo a corpo | 0 | 0 | 0 | 0 | 0 | 0 |  |  |  | 10.57 | 1
PUG2026/11.IS05.009.009 |  | 11 | IMPIANTI SPORTIVI | 11.IS05 | CAMPI DI TENNIS | 11.IS05.009 | Pavimentazione sportiva in gomma | 11.IS05.009.009 | Fornitura in opera di manto in gomma, in teli prefabbricati, calandrati, vulcanizzati con particolare struttura a celle chiuse costituito da gomma polisoprenica, cariche minerali, vulcanizzanti sabilizzanti e pigmenti coloranti con superficie in vista impronta foca, antisdruciolevole, e rovescio smerigliato e/o alveolare per attacco con adesivo; formato in teli di altezza cm. 170/183 e lunghezza fino a ml. 25, di spessore mm. 4,5. | m² | Prezzo a corpo | 0 | 0 | 0 | 0 | 0 | 0 |  |  |  | 57.62 | 1
PUG2026/11.IS05.009.011 |  | 11 | IMPIANTI SPORTIVI | 11.IS05 | CAMPI DI TENNIS | 11.IS05.009 | Pavimentazione sportiva in gomma | 11.IS05.009.011 | Tracciamento e successiva segnatura delle linee di gioco con speciali vernici di colore bianco idonne per pavimentazioni in gomma. | a corpo | Prezzo a corpo | 0 | 0 | 0 | 0 | 0 | 0 |  |  |  | 600 | 1
PUG2026/11.IS05.011.001 |  | 11 | IMPIANTI SPORTIVI | 11.IS05 | CAMPI DI TENNIS | 11.IS05.011 | Pavimentazione sportiva in erba sintetica | 11.IS05.011.001 | Realizzazione di vespaio drenante mediante fornitura e posa in opera di inerti puliti di cava in strati di spessore uniforme a granulometria decrescente, stesi mediante l'utilizzo di motorgredaer munito di apposito sistema Laser a garanzia della precisione delle pendenze impostate; compreso la compattazione di ogni strato con rulli di peso adeguato fino ad ottenere una struttura uniformemente areata ed autodrenante. Spessore complessivo di cm. 30 di cui cm. 15 con granulometria di mm. 40 70, cm. 10 di mm. 28 – 32, cm. 3 di mm. 12 – 18 e sabbia di frantoio cm.2 di mm. 0,2 – 0,8. | m² | Prezzo a corpo | 0 | 0 | 0 | 0 | 0 | 0 |  |  |  | 18 | 1
PUG2026/11.IS05.011.003 |  | 11 | IMPIANTI SPORTIVI | 11.IS05 | CAMPI DI TENNIS | 11.IS05.011 | Pavimentazione sportiva in erba sintetica | 11.IS05.011.003 | Preparazione del piano di posa eseguita a mano consistente nella correzione dei piani, innaffiatura, rullature e spazzolature necessarie alla perfetta stesura dei manti erbosi artificiali. | m² | Prezzo a corpo | 0 | 0 | 0 | 0 | 0 | 0 |  |  |  | 1.65 | 1
PUG2026/11.IS05.011.005 |  | 11 | IMPIANTI SPORTIVI | 11.IS05 | CAMPI DI TENNIS | 11.IS05.011 | Pavimentazione sportiva in erba sintetica | 11.IS05.011.005 | Formazione di piano d'appoggio in conglomerato bituminoso di struttura aperta bynder stesa a caldo per uno spessore di cm 5,0. | m² | Prezzo a corpo | 0 | 0 | 0 | 0 | 0 | 0 |  |  |  | 10 | 1
PUG2026/11.IS05.011.007 |  | 11 | IMPIANTI SPORTIVI | 11.IS05 | CAMPI DI TENNIS | 11.IS05.011 | Pavimentazione sportiva in erba sintetica | 11.IS05.011.007 | Manto in erba artificiale di colore verde, fibra fibrillizzata, lubrificata antiabrasiva, estremamente resistente all'usura e con speciale trattamento anti-UV, tessuta su supporto drenante in polipropilene rivestito in lattice di gomma imputrescibile completa di: Formazione della segnaletica del campo da tennis, ad intarsio nella pavimentazione mediante intaglio ed incolaggio delle linee di gioco di colore bianco;" "- Intasamento stabilizzante: 1^ intasamento del manto mediante fornitura di sabbia silicea di granulometria 0,4 0,9 mm. a spigoli arrotondati, lavata ed essiccata, in opera per stabilizzare il manto su tutta la sua superficie;" Altezza fibra 25 mm | m² | Prezzo a corpo | 0 | 0 | 0 | 0 | 0 | 0 |  |  |  | 26.68 | 1
PUG2026/11.IS05.013.001 |  | 11 | IMPIANTI SPORTIVI | 11.IS05 | CAMPI DI TENNIS | 11.IS05.013 | Attrezzature sportive e recinzione di un campo per il gioco del tennis eseguito nel seguente modo (misure: lato corto ml. 18,27, lato lungo ml. 36,57). | 11.IS05.013.001 | Fornitura e posa in opera di pali reggirete completi di arganello, rete del tipo pesante, zanche di ancoraggio della stessa e seggiolone per arbitro. | a corpo | Prezzo a corpo | 0 | 0 | 0 | 0 | 0 | 0 |  |  |  | 1000 | 6
PUG2026/11.IS05.013.003 |  | 11 | IMPIANTI SPORTIVI | 11.IS05 | CAMPI DI TENNIS | 11.IS05.013 | Attrezzature sportive e recinzione di un campo per il gioco del tennis eseguito nel seguente modo (misure: lato corto ml. 18,27, lato lungo ml. 36,57). | 11.IS05.013.003 | Fornitura in opera di recinzione realizzata con rete in filo di ferro zincato e plastificato, colore verde, maglia mm 50 x 50, dell'altezza di m 3.00 sulle testate ed i risvolti per m 8,30 e m 1.00 al centro dei lati maggiori, con corrimano e porta di accesso al campo. I paletti di sostegno ed il corrimano sono realizzati in tubo di acciaio, Ø mm 48, zincati. | m² | Prezzo a corpo | 0 | 0 | 0 | 0 | 0 | 0 |  |  |  | 18.63 | 6
PUG2026/11.IS05.015.001 |  | 11 | IMPIANTI SPORTIVI | 11.IS05 | CAMPI DI TENNIS | 11.IS05.015 | Impianto elettrico di illuminazione campo | 11.IS05.015.001 | Formazione di plinto delle dimensioni di m.1,00x1,00x1,20, per l'alloggiamento dei pali eseguito mediante scavo con idonei mezzi meccanici in terreno di qualsiasi natura e consistenza, regolarizzazione delle pareti e getto con cls con dosatura a q.li 2,50 di cemento 325. | cad | Analisi | 99.6 | 174.02 | 159.6 | 22.99 | 40.17 | 36.84 | 433.22 | 64.98 | 49.82 | 548.03 | 14
PUG2026/11.IS05.015.003 |  | 11 | IMPIANTI SPORTIVI | 11.IS05 | CAMPI DI TENNIS | 11.IS05.015 | Impianto elettrico di illuminazione campo | 11.IS05.015.003 | Fornitura in opera di palo zincato e rastremato, Ø base mm 168, spessore mm 4.0, altezza totale m. 10.00 (altezza fuori terra m 9.00), alloggiato in plinto delle dimensioni di m 1.00x1.00x1.20, già predisposto, incluso la fornitura in opera di mensola portaproiettori, realizzata in acciao zincato a caldo, alloggiato su palo in ferro, già predisposto, compreso l'opere della realizzazione della necessaria staffa di raccordo. | cad | Analisi | 48 | 128.41 | 917.26 | 4.39 | 11.74 | 83.87 | 1093.67 | 164.05 | 125.77 | 1383.49 | 14
PUG2026/11.IS05.015.005 |  | 11 | IMPIANTI SPORTIVI | 11.IS05 | CAMPI DI TENNIS | 11.IS05.015 | Impianto elettrico di illuminazione campo | 11.IS05.015.005 | Realizzazione di cavidotti in PVC, serie pesante per canalizzazione di linee di alimentazione elettrica del diametro esterno Ø 80, completo di relativo pozzetto di derivazione. | m | Analisi | 18.06 | 9.59 | 4.1 | 56.89 | 30.2 | 12.91 | 31.75 | 4.76 | 3.65 | 40.16 | 14
PUG2026/11.IS05.015.007 |  | 11 | IMPIANTI SPORTIVI | 11.IS05 | CAMPI DI TENNIS | 11.IS05.015 | Impianto elettrico di illuminazione campo | 11.IS05.015.007 | Fornitura e posa in opera di corda di rame nuda per impianti di dispersione e di messa a terra, su scavo di terreno già predisposto, di sezione pari a Ø 35, completo di relativo pozzetto. | m | Prezzo a corpo | 0 | 0 | 0 | 0 | 0 | 0 |  |  |  | 4.49 | 14
PUG2026/11.IS05.015.009 |  | 11 | IMPIANTI SPORTIVI | 11.IS05 | CAMPI DI TENNIS | 11.IS05.015 | Impianto elettrico di illuminazione campo | 11.IS05.015.009 | Fornitura e posa in opera di puntazza a croce per dispersione, realizzata in acciaio zincato a fuoco di lunghezza pari a 1,00 m, da conficcare in terreno di media consistenza, all’interno di pozzetto ispezionabile. | cad | Prezzo a corpo | 0 | 0 | 0 | 0 | 0 | 0 |  |  |  | 28.01 | 14
PUG2026/11.IS05.015.011 |  | 11 | IMPIANTI SPORTIVI | 11.IS05 | CAMPI DI TENNIS | 11.IS05.015 | Impianto elettrico di illuminazione campo | 11.IS05.015.011 | Fornitura in opera di proiettore per esterni, composto da: corpo pressofuso in lega di alluminio RAL 9006, riflettori in alluminio purissimo brillantato ed ossidato, vetro temprato di sicurezza smaltato, guarnizione in muosse siliconica bicomponente, clips di chiusura impredibili in alluminio estruso ed ossidato, staffa in acciaio RAL 9006, bloccaggio della staffa con viteria M10 in Inox, pressacavo antistrappo IP68, viteria per esterni in acciaio Inox, completo di lampada da 400 W agli ioduri metallici. Compreso l'onere dei necessari collegamenti elettrici fino al quadro di distribuzione fornito e posto ai bordi del campo, il tutto eseguito secondo quanto specificatamente previsto dal D.M. n.37/2008 sulla sicurezza degli impianti. | cad | Prezzo a corpo | 0 | 0 | 0 | 0 | 0 | 0 |  |  |  | 372.3 | 14
PUG2026/11.IS05.015.013 |  | 11 | IMPIANTI SPORTIVI | 11.IS05 | CAMPI DI TENNIS | 11.IS05.015 | Impianto elettrico di illuminazione campo | 11.IS05.015.013 | Fornitura in opera di proiettore a LED per esterni, composto da: corpo in alluminio pressofuso con alette di raffreddamento integrate nella copertura, diffusore in vetro trasparente sp. 4mm temperato resistente agli shock termici e agli urti (UNI-EN 12150-1: 2001), dispositivo automatico di controllo della temperatura, dispositivo di protezione conforme alla EN 61547 contro i fenomeni impulsivi atto a proteggere il modulo LED e il relativo alimentatore. Completo di connettore stagno IP67 per il collegamento alla linea, valvola anticondensa per il ricircolo dell’aria, sistema di dissipazione del calore realizzato per permettere il funzionamento dei LED con temperature inferiori ai 50° (Tj = 85°), ottiche LED in PMMA con alta resistenza alla temperatura e ai raggi UV, tecnologia LED di ultima generazione Ta-30+40°C vita utile 80.000h al 70% L70B20, classificazione rischio fotobiologico: Gruppo di rischio esente secondo le EN6247, LED 4000K 700mA 34560lm 250W CRI 70 Low optical flicker Surge protector 6/8Kv. Compreso l'onere dei necessari collegamenti elettrici fino al quadro di distribuzione fornito e posto ai bordi del campo, il tutto eseguito secondo quanto specificatamente previsto dal D.M. n.37/2008 sulla sicurezza degli impianti. | cad | Prezzo a corpo | 0 | 0 | 0 | 0 | 0 | 0 |  |  |  | 624.15 | 14
PUG2026/11.IS06.001.001 |  | 11 | IMPIANTI SPORTIVI | 11.IS06 | CAMPI DI BOCCE | 11.IS06.001 | Costruzione di campo per il gioco del tennis all’aperto su terreni impermeabili costruito nel modo seguente (misure: lato corto ml. 4,00, lato lungo ml. 27,50). Operazioni preliminari. Operazioni preliminari. | 11.IS06.001.001 | Scavo a sezione aperta di sbancamento o splateamento, in materie di qualsiasi natura e consistenza escluse le rocce dure, eseguito con qualsiasi mezzo meccanico in terreno asciutto o bagnato o in presenza di acqua. Nel prezzo è compreso lo spianamento del fondo, il carico sui mezzi, il tiro in alto, il trasporto a rifiuto alle pubbliche discariche e a qualunque distanza dei materiali inutilizzabili. (Spianatura della zona del campo per circa cm. 20). | m² | Analisi | 4.85 | 0.67 | 0 | 87.8 | 12.2 | 0 | 5.52 | 0.83 | 0.64 | 6.99 | 4
PUG2026/11.IS06.001.003 |  | 11 | IMPIANTI SPORTIVI | 11.IS06 | CAMPI DI BOCCE | 11.IS06.001 | Costruzione di campo per il gioco del tennis all’aperto su terreni impermeabili costruito nel modo seguente (misure: lato corto ml. 4,00, lato lungo ml. 27,50). Operazioni preliminari. Operazioni preliminari. | 11.IS06.001.003 | Scavo a sezione obbligata o ristretta in materie di qualsiasi natura e consistenza escluse le rocce dure, sia asciutte che bagnate, compreso dei trovanti di volume inferiore di mc. 0,50, lo sradicamento di radici, ceppaie, etc., compresa la regolazione delle pareti, la spianatura del fondo, eventuali piccoli puntellamenti e sbadacchiature ed ogni altro onere principale ed accessorio. (Esecuzione dello scavo per incassare il sottocordolo di cm. 40 x 20) | m³ | Analisi | 4.85 | 38.38 | 13.87 | 8.49 | 67.21 | 24.29 | 57.1 | 8.57 | 6.57 | 72.23 | 4
PUG2026/11.IS06.001.005 |  | 11 | IMPIANTI SPORTIVI | 11.IS06 | CAMPI DI BOCCE | 11.IS06.001 | Costruzione di campo per il gioco del tennis all’aperto su terreni impermeabili costruito nel modo seguente (misure: lato corto ml. 4,00, lato lungo ml. 27,50). Operazioni preliminari. Operazioni preliminari. | 11.IS06.001.005 | Trasporto a rifiuto alle pubbliche discariche a qualsiasi distanza da applicarsi alle materie eccedenti il rinterro, valutate in misura pari a volume effettivo occupato dalle opere d'arte, dai cunicoli di qualsiasi sezione costruiti nei cavi e dalle tubazioni impiantate di diametro interno superiore a mm. 400, compreso il nolo dei mezzi di trasporto e la manodopera per il carico e scarico | m³ | Analisi | 8.05 | 4.56 | 0 | 63.87 | 36.13 | 0 | 12.61 | 1.89 | 1.45 | 15.95 | 4
PUG2026/11.IS06.003.001 |  | 11 | IMPIANTI SPORTIVI | 11.IS06 | CAMPI DI BOCCE | 11.IS06.003 | Cordoli in cls | 11.IS06.003.001 | Conglomerato cementizio a dosaggio di q.li 2,00 di cemento per mc., confezionato con inerti di natura calcarea e secondo le norme previste, dato in opera in fondazione per la esecuzione di sottocordoli delle dimensioni di cm. 0,40 x 0,20. | m | Analisi | 2.17 | 5.12 | 3.31 | 20.5 | 48.31 | 31.19 | 10.6 | 1.59 | 1.22 | 13.41 | 7
PUG2026/11.IS06.003.003 |  | 11 | IMPIANTI SPORTIVI | 11.IS06 | CAMPI DI BOCCE | 11.IS06.003 | Cordoli in cls | 11.IS06.003.003 | Fornitura e posa in opera di cordoli prefabbricati in cemento vibrato, delle dimensioni di cm 10x25x100, posati su adeguata fondazione in cls, già predisposta, compreso l'onere del rinfianco esterno. | m | Analisi | 0 | 25.9 | 6.63 | 0 | 79.62 | 20.38 | 32.53 | 4.88 | 3.74 | 41.15 | 7
PUG2026/11.IS06.005.001 |  | 11 | IMPIANTI SPORTIVI | 11.IS06 | CAMPI DI BOCCE | 11.IS06.005 | Preparazione del sottofondo | 11.IS06.005.001 | Formazione di sottofondo con massicciata di pietrisco misto di cava 20/50 per uno strato di cm 20 ca., debitamente rullato. | m² | Analisi | 2.1 | 3.1 | 2.84 | 26.09 | 38.6 | 35.31 | 8.04 | 1.21 | 0.92 | 10.17 | 4
PUG2026/11.IS06.005.003 |  | 11 | IMPIANTI SPORTIVI | 11.IS06 | CAMPI DI BOCCE | 11.IS06.005 | Preparazione del sottofondo | 11.IS06.005.003 | Livellazione finale della massicciata mediante fornitura e stesura di stabilizzato per uno spessore di cm 5/6; formazione giuste pendenze ottenute mediante l'utilizzo di motorgrader munito di apposito sistema Laser. | m² | Analisi | 1.06 | 1.2 | 0.71 | 35.82 | 40.22 | 23.96 | 2.97 | 0.45 | 0.34 | 3.76 | 4
PUG2026/11.IS06.007.001 |  | 11 | IMPIANTI SPORTIVI | 11.IS06 | CAMPI DI BOCCE | 11.IS06.007 | Pavimentazione sportiva in terre stabilizzate per campi da bocce, realizzata con materiale stabile non gelivo. Il diametro massimo dei granuli dovrà essere compreso fra 0/1 mm / 0/3 mm. La permeabilità garantita dovrà essere maggiore a 0,8 x 10 -4 cm/s con materiale capace di trattenere l’umidità, indice di plasticità basso (4-6), tale da garantire fessure non superiori a 1 cm a seguito di verifica di planarità mediante prova con regolo da 4 m.; in opera con l'ausilio di motolivellatoreminito di apposito sistema laser secondo le giuste pendenze previste dalla normativa F.I.B. per uno spessore di cm. 7 dopo abbondante innaffiamento e rullatura. | 11.IS06.007.001 | vedi voce | m² | Prezzo a corpo | 0 | 0 | 0 | 0 | 0 | 0 |  |  |  | 12 | 4
PUG2026/11.IS06.009.001 |  | 11 | IMPIANTI SPORTIVI | 11.IS06 | CAMPI DI BOCCE | 11.IS06.009 | Pavimentazione sportiva in manto sintetico | 11.IS06.009.001 | Formazione di piano d'appoggio in conglomerato bituminoso di struttura aperta bynder stesa a caldo per uno spessore di cm 5,0. | m² | Prezzo a corpo | 0 | 0 | 0 | 0 | 0 | 0 |  |  |  | 10.36 | 1
PUG2026/11.IS06.009.003 |  | 11 | IMPIANTI SPORTIVI | 11.IS06 | CAMPI DI BOCCE | 11.IS06.009 | Pavimentazione sportiva in manto sintetico | 11.IS06.009.003 | Formazione di tappetino in malta bituminosa fine stesa a caldo ed a mano, dopo le operazioni di rullatura deve risultare dello spessore di cm 2/3. | m² | Prezzo a corpo | 0 | 0 | 0 | 0 | 0 | 0 |  |  |  | 10.57 | 1
PUG2026/11.IS06.009.005 |  | 11 | IMPIANTI SPORTIVI | 11.IS06 | CAMPI DI BOCCE | 11.IS06.009 | Pavimentazione sportiva in manto sintetico | 11.IS06.009.005 | Fornitura in opera di manto sintetico in elastomero poliuretanico a bassa resilienza, ottenuto con resine bicomponenti, colate in loco, in più strati e finitura superficiale con granuli di EPDM rosso. | m² | Prezzo a corpo | 0 | 0 | 0 | 0 | 0 | 0 |  |  |  | 38.41 | 1
PUG2026/11.IS06.009.007 |  | 11 | IMPIANTI SPORTIVI | 11.IS06 | CAMPI DI BOCCE | 11.IS06.009 | Pavimentazione sportiva in manto sintetico | 11.IS06.009.007 | Tracciamento e successiva segnatura delle linee di gioco con speciali vernici di colore bianco. | a corpo | Prezzo a corpo | 0 | 0 | 0 | 0 | 0 | 0 |  |  |  | 500 | 1
PUG2026/11.IS06.011.001 |  | 11 | IMPIANTI SPORTIVI | 11.IS06 | CAMPI DI BOCCE | 11.IS06.011 | Manto superficiale per campi di bocce, coperti in polvere ceramica tipo «Gavirate», spessore dopo rullatura cm 6/7, fornito e posto in opera. Sono compresi; lo spandimento; la profilatura; la rullatura. É inoltre compreso quanto altro occorre per dare l’opera finita. | 11.IS06.011.001 | spessore dopo rullatura cm 6/7 | m² | Prezzo a corpo | 0 | 0 | 0 | 0 | 0 | 0 |  |  |  | 32 | 4
PUG2026/11.IS06.013.001 |  | 11 | IMPIANTI SPORTIVI | 11.IS06 | CAMPI DI BOCCE | 11.IS06.013 | Recinzione e attrezzature sportive | 11.IS06.013.001 | Fornitura in opera di tavole perimetrali, realizzate in abete stagionato, delle dimensioni di cm 400x20x5, prive di risalti, bulloni a scomparsa, complete di una mano di fondo e della ferramenta per il montaggio. | a corpo | Prezzo a corpo | 0 | 0 | 0 | 0 | 0 | 0 |  |  |  | 1569 | 6
PUG2026/11.IS06.013.003 |  | 11 | IMPIANTI SPORTIVI | 11.IS06 | CAMPI DI BOCCE | 11.IS06.013 | Recinzione e attrezzature sportive | 11.IS06.013.003 | Fornitura in opera di tavoloni oscillanti di fondo campo, rivestiti in gomma vulcanizzata dell'altezza di cm 20, completi di telaio autoportante in ferro zincato e dei supporti in legno per il montaggio, prive di risalti, bulloni a scomparsa. | a corpo | Prezzo a corpo | 0 | 0 | 0 | 0 | 0 | 0 |  |  |  | 1067 | 6
PUG2026/11.IS06.013.005 |  | 11 | IMPIANTI SPORTIVI | 11.IS06 | CAMPI DI BOCCE | 11.IS06.013 | Recinzione e attrezzature sportive | 11.IS06.013.005 | Fornitura in opera di recinzione realizzata con rete in filo di ferro zincato e plastificato, colore verde, maglia mm 50x50, dell'altezza di m 1.00, con corrimano e porta di accesso al campo. I paletti di sostegno ed il corrimano sono realizzati in tubo di acciaio, Ø mm 48 zincati. | m² | Prezzo a corpo | 0 | 0 | 0 | 0 | 0 | 0 |  |  |  | 40.25 | 6
PUG2026/11.IS06.015.001 |  | 11 | IMPIANTI SPORTIVI | 11.IS06 | CAMPI DI BOCCE | 11.IS06.015 | Impianto elettrico di illuminazione campo | 11.IS06.015.001 | Formazione di plinto delle dimensioni di m.1,00x1,00x1,20, per l'alloggiamento dei pali eseguito mediante scavo con idonei mezzi meccanici in terreno di qualsiasi natura e consistenza, regolarizzazione delle pareti e getto con cls con dosatura a q.li 2,50 di cemento 325. | cad | Analisi | 99.6 | 174.02 | 159.6 | 22.99 | 40.17 | 36.84 | 433.22 | 64.98 | 49.82 | 548.03 | 14
PUG2026/11.IS06.015.003 |  | 11 | IMPIANTI SPORTIVI | 11.IS06 | CAMPI DI BOCCE | 11.IS06.015 | Impianto elettrico di illuminazione campo | 11.IS06.015.003 | Fornitura in opera di palo zincato e rastremato, Ø base mm 168, spessore mm 4.0, altezza totale m. 10.00 (altezza fuori terra m 9.00), alloggiato in plinto delle dimensioni di m 1.00x1.00x1.20, già predisposto, incluso la fornitura in opera di mensola portaproiettori, realizzata in acciao zincato a caldo, alloggiato su palo in ferro, già predisposto, compreso l'opere della realizzazione della necessaria staffa di raccordo. | cad | Analisi | 48 | 128.41 | 917.26 | 4.39 | 11.74 | 83.87 | 1093.67 | 164.05 | 125.77 | 1383.49 | 14
PUG2026/11.IS06.015.005 |  | 11 | IMPIANTI SPORTIVI | 11.IS06 | CAMPI DI BOCCE | 11.IS06.015 | Impianto elettrico di illuminazione campo | 11.IS06.015.005 | Realizzazione di cavidotti in PVC, serie pesante per canalizzazione di linee di alimentazione elettrica del diametro esterno Ø 80, completo di relativo pozzetto di derivazione. | m | Analisi | 18.06 | 9.59 | 4.1 | 56.89 | 30.2 | 12.91 | 31.75 | 4.76 | 3.65 | 40.16 | 14
PUG2026/11.IS06.015.007 |  | 11 | IMPIANTI SPORTIVI | 11.IS06 | CAMPI DI BOCCE | 11.IS06.015 | Impianto elettrico di illuminazione campo | 11.IS06.015.007 | Fornitura e posa in opera di corda di rame nuda per impianti di dispersione e di messa a terra, su scavo di terreno già predisposto, di sezione pari a Ø 35, completo di relativo pozzetto. | m | Prezzo a corpo | 0 | 0 | 0 | 0 | 0 | 0 |  |  |  | 4.49 | 14
PUG2026/11.IS06.015.009 |  | 11 | IMPIANTI SPORTIVI | 11.IS06 | CAMPI DI BOCCE | 11.IS06.015 | Impianto elettrico di illuminazione campo | 11.IS06.015.009 | Fornitura e posa in opera di puntazza a croce per dispersione, realizzata in acciaio zincato a fuoco di lunghezza pari a 1,00 m, da conficcare in terreno di media consistenza, all’interno di pozzetto ispezionabile. | cad | Prezzo a corpo | 0 | 0 | 0 | 0 | 0 | 0 |  |  |  | 27.9 | 14
PUG2026/11.IS06.015.011 |  | 11 | IMPIANTI SPORTIVI | 11.IS06 | CAMPI DI BOCCE | 11.IS06.015 | Impianto elettrico di illuminazione campo | 11.IS06.015.011 | Fornitura in opera di proiettore per esterni, composto da: corpo pressofuso in lega di alluminio RAL 9006, riflettori in alluminio purissimo brillantato ed ossidato, vetro temprato di sicurezza smaltato, guarnizione in muossesiliconicabicomponente, clips di chiusura impredibili in alluminio estruso ed ossidato, staffa in acciaio RAL 9006, bloccaggio della staffa con viteria M10 in Inox, pressacavoantistrappo IP68, viteria per esterni in acciaio Inox, completo di lampada da 400 W agli ioduri metallici. Compreso l'onere dei necessari collegamenti elettrici fino al quadro di distribuzione fornito e posto ai bordi del campo, il tutto eseguito secondo quanto specificatamente previsto dal D.M. n.37/2008 sulla sicurezza degli impianti. | cad | Prezzo a corpo | 0 | 0 | 0 | 0 | 0 | 0 |  |  |  | 372.3 | 14
PUG2026/11.IS06.015.013 |  | 11 | IMPIANTI SPORTIVI | 11.IS06 | CAMPI DI BOCCE | 11.IS06.015 | Impianto elettrico di illuminazione campo | 11.IS06.015.013 | Fornitura in opera di proiettore a LED per esterni, composto da: corpo in alluminio pressofuso con alette di raffreddamento integrate nella copertura, diffusore in vetro trasparente sp. 4mm temperato resistente agli shock termici e agli urti (UNI-EN 12150-1), dispositivo automatico di controllo della temperatura, dispositivo di protezione conforme alla EN 61547 contro i fenomeni impulsivi atto a proteggere il modulo LED e il relativo alimentatore. Completo di connettore stagno IP67 per il collegamento alla linea, valvola anticondensa per il ricircolo dell’aria, sistema di dissipazione del calore realizzato per permettere il funzionamento dei LED con temperature inferiori ai 50° (Tj = 85°),ottiche LED in PMMA con alta resistenza alla temperatura e ai raggi UV, tecnologia LED di ultima generazione Ta-30+40°C vita utile 80.000h al 70% L70B20, classificazione rischio fotobiologico: Gruppo di rischio esente secondo le EN6247, LED 4000K 700mA 34560lm 250W CRI 70 Low optical flicker Surgeprotector 6/8Kv.Compreso l'onere dei necessari collegamenti elettrici fino al quadro di distribuzione fornito e posto ai bordi del campo, il tutto eseguito secondo quanto specificatamente previsto dal D.M. n.37/2008 sulla sicurezza degli impianti. | cad | Prezzo a corpo | 0 | 0 | 0 | 0 | 0 | 0 |  |  |  | 624.15 | 14
PUG2026/11.IS07.001.001 |  | 11 | IMPIANTI SPORTIVI | 11.IS07 | PISCINE | 11.IS07.001 | Rivestimento del fondo e parete in PVC, armato con tessuto, trattato con speciali stabilizzanti per aumentare la resistenza all’azione dei raggi ultravioletti. Il rivestimento dovrà essere realizzato in opera mediante termosaldatura dei vari teli chelo costituiscono | 11.IS07.001.001 | dello spessore di 12/10 | m² | Prezzo a corpo | 0 | 0 | 0 | 0 | 0 | 0 |  |  |  | 53.35 | 1
PUG2026/11.IS07.001.003 |  | 11 | IMPIANTI SPORTIVI | 11.IS07 | PISCINE | 11.IS07.001 | Rivestimento del fondo e parete in PVC, armato con tessuto, trattato con speciali stabilizzanti per aumentare la resistenza all’azione dei raggi ultravioletti. Il rivestimento dovrà essere realizzato in opera mediante termosaldatura dei vari teli chelo costituiscono | 11.IS07.001.003 | dello spessore di 15/10 | m² | Prezzo a corpo | 0 | 0 | 0 | 0 | 0 | 0 |  |  |  | 56.55 | 1
PUG2026/11.IS07.003.001 |  | 11 | IMPIANTI SPORTIVI | 11.IS07 | PISCINE | 11.IS07.003 | Impianto di filtrazione composto da | 11.IS07.003.001 | per piscina olimpionica (ml 50 x 21 x h=1,80): n. 4 gruppi filtranti in acciaio da 110 mc/h con letto filtrante in sabbia più antracite, altezza cm. 120, con le seguenti caratteristiche: n. 4 prefiltri per l’eliminazione delle impurità di maggiori dimensioni; n. 4 elettropompe centrifughe orizzontali mono/trifase 2201380 V 50 Hz, con portata non inferiore a 110 mc/h e potenza di 10 HP; pressione di esercizio filtri fino a 2 atmosfere; n. 48 bocchette del diametro di 2” di mandata in ABS con flange e getto orientabile; n. 32 pilette di scarico in ABS; n. 3 prese di fondo in ABS; n. 1 quadro elettrico per comando delle elettropompe e del dosatore automatico di cloro, completo di timer, interruttore salvavita, telesalvamotore, il tutto in cassetta stagna secondo norme CEI. Il gruppo di filtrazione è completo delle saracinesche di manovra per le operazioni di filtrazione, controlavaggio, scarico, chiusura circuito, ricircolazione dei sistemi di distribuzione e di ripresa dell’acqua eseguiti in acciaio zincato ed inoltre di valvola di spurgo aria, manometri, passo d’uomo, svuotamento fondo filtro, vetro spia. Compreso, infine, le tubazioni in polietilene agelivo PN 4 per il collegamento delle bocchette di aspirazione e di mandata, presa di fondo, collettori, raccorderia, valvole, saracinesche a presa diretta e quanto altro occorre per dare l’impianto perfettamente funzionante in opera secondo le norme vigenti. Per l’impianto di filtrazione completa. | cad | Prezzo a corpo | 0 | 0 | 0 | 0 | 0 | 0 |  |  |  | 95090 | 15
PUG2026/11.IS07.003.003 |  | 11 | IMPIANTI SPORTIVI | 11.IS07 | PISCINE | 11.IS07.003 | Impianto di filtrazione composto da | 11.IS07.003.003 | per piscina olimpionica (ml 25 x 12,25 x h=1,50): n. 2 gruppi filtranti con le seguenti caratteristiche: n. 2 prefiltri per l’eliminazione delle impurità di maggiori dimensioni; n. 2 elettropompe centrifughe orizzontali mono/trifase 220/380 V 50 Hz, con portata non inferiore a 60 mc/h e potenza di 5 HP, pressione di esercizio filtri fino a 2 atmosfere; n. 12 bocchette del diametro di 2” di mandata in ABS con flange a getto orientabile; n. 16 pilette di scarico in ABS; n. 1 presa di fondo in ABS; n. 1 quadro elettrico composto come per l’impianto di piscina olimpionica. Il gruppo di filtrazione è completo di tutto quanto già specificato per la piscina olimpionica. Per l’impianto di filtrazione completa. | cad | Prezzo a corpo | 0 | 0 | 0 | 0 | 0 | 0 |  |  |  | 49960.8 | 15
PUG2026/11.IS07.005.001 |  | 11 | IMPIANTI SPORTIVI | 11.IS07 | PISCINE | 11.IS07.005 | Impianto di filtrazione costituito da | 11.IS07.005.001 | per piscina semiolimpionica da m 25 x 12,50 x h=1,50: n. 3 filtri in VTR con letto filtrante a sabbia quarzifera della portata di 60 mc./h. cad. e completi di valvola selettrice; n.3 elettropompe centrifughe in ghisa con prefiltro incorporato, della potenza di 5,5 HP. e con alimentazione 220V / 380V 50Hz.; n.12 bocchette di immissione da 2" in ABS con getto orientabile, n.12 pilette di scarico per bordo sfioratore con griglia in acciaio inox e attacchi filettati da 2", n.2 prese di fondo in PVC, n.2 prese a parete per aspirazione fango; n.1 quadro elettrico con grado di protezione IP55, in cassetta stagna a norme CEI, completo di salvavita, comandi per n.3 elettropompe, automatismi della vasca di compenso, completo di timer. Il gruppo di filtrazione è realizzato in PVC rigido anticorrosivo, compreso di tubazioni, giunti, raccordi, valvole a sfera, eventuali valvole di ritegno, collettori e distributori, vetro spia, compreso le tubazioni in polietilene PN6 per collegamento della bocchetta di aspirazione e mandata; il tutto realizzato a perfetta regola d'arte. | a corpo | Prezzo a corpo | 0 | 0 | 0 | 0 | 0 | 0 |  |  |  | 43176 | 15
PUG2026/11.IS07.007.001 |  | 11 | IMPIANTI SPORTIVI | 11.IS07 | PISCINE | 11.IS07.007 | Vasca di compensazione prefabbricata con rivestimento interno in tessuto Heavy-Duty dello spessore di mm. 1,2, bordino di fissaggio in alluminio, dispositivo automatico di livello costante, elettrovalvola integratrice per l’acqua di rete, presa di scarico per il troppo pieno, tubazioni collettrici tra bordo sfioratore e vasca di compensazione, filtro, bocchette a parete e raccorderia nella misura necessaria alla perfetta realizzazione dell’impianto. | 11.IS07.007.001 | delle dimensioni di ml. 4,8 x 4,8 x 2,3 (mc 53,00) adatta per piscina olimpionica da 50 ml (2000 mc). | cad | Prezzo a corpo | 0 | 0 | 0 | 0 | 0 | 0 |  |  |  | 17938.6 | 15
PUG2026/11.IS07.007.003 |  | 11 | IMPIANTI SPORTIVI | 11.IS07 | PISCINE | 11.IS07.007 | Vasca di compensazione prefabbricata con rivestimento interno in tessuto Heavy-Duty dello spessore di mm. 1,2, bordino di fissaggio in alluminio, dispositivo automatico di livello costante, elettrovalvola integratrice per l’acqua di rete, presa di scarico per il troppo pieno, tubazioni collettrici tra bordo sfioratore e vasca di compensazione, filtro, bocchette a parete e raccorderia nella misura necessaria alla perfetta realizzazione dell’impianto. | 11.IS07.007.003 | delle dimensioni di ml. 3,00 x 3,00 x 1,80 (mc 16,20) adatta per piscina semiolimpionica da 25 ml (470 mc). | cad | Prezzo a corpo | 0 | 0 | 0 | 0 | 0 | 0 |  |  |  | 13878 | 15
PUG2026/11.IS07.009.001 |  | 11 | IMPIANTI SPORTIVI | 11.IS07 | PISCINE | 11.IS07.009 | Pompa carrellata da 1HP, monofase su struttura in acciaio verniciato, montata su ruote gommate, completa di valvola di ritegno, interruttore e almeno ml. 30,00 di cavo elettrico, completa di salvavita. | 11.IS07.009.001 | pompa carrellata da 1HP, monofase su struttura in acciaio verniciato | cad | Prezzo a corpo | 0 | 0 | 0 | 0 | 0 | 0 |  |  |  | 1562.56 | 15
PUG2026/11.IS07.011.001 |  | 11 | IMPIANTI SPORTIVI | 11.IS07 | PISCINE | 11.IS07.011 | Accessori per vasca gare per piscina olimpionica | 11.IS07.011.001 | n. 9 corsie frangionda galleggianti di lunghezza 50 ml, da competizione a colori alternati secondo le norme F.l.N., composte da cavo in acciaio inox centrale ed lementi galleggianti in PVC del tipo frangionda del diametro di 150 mm, complete di ganci di ancoraggio con corpo in bronzo, controflangia in bronzo cromato e terminali. | a corpo | Prezzo a corpo | 0 | 0 | 0 | 0 | 0 | 0 |  |  |  | 13500 | 6
PUG2026/11.IS07.011.003 |  | 11 | IMPIANTI SPORTIVI | 11.IS07 | PISCINE | 11.IS07.011 | Accessori per vasca gare per piscina olimpionica | 11.IS07.011.003 | n. 8 strisce nere sul fondo e sulla testata in Heavy-Duty, secondo le norme F.l.N | a corpo | Prezzo a corpo | 0 | 0 | 0 | 0 | 0 | 0 |  |  |  | 8400 | 6
PUG2026/11.IS07.011.005 |  | 11 | IMPIANTI SPORTIVI | 11.IS07 | PISCINE | 11.IS07.011 | Accessori per vasca gare per piscina olimpionica | 11.IS07.011.005 | n. 8 blocchi di partenza secondo le norme F.l.N. in struttura di acciaio inox, numerazione sui lati e maniglie per partenza gare di dorso, piatto di partenza in vetroresina antisdrucciolo. | a corpo | Prezzo a corpo | 0 | 0 | 0 | 0 | 0 | 0 |  |  |  | 11600 | 6
PUG2026/11.IS07.011.007 |  | 11 | IMPIANTI SPORTIVI | 11.IS07 | PISCINE | 11.IS07.011 | Accessori per vasca gare per piscina olimpionica | 11.IS07.011.007 | n. 9 rulli portacorsia galleggianti in acciaio inox della larghezza di cm 140. | a corpo | Prezzo a corpo | 0 | 0 | 0 | 0 | 0 | 0 |  |  |  | 10800 | 6
PUG2026/11.IS07.011.009 |  | 11 | IMPIANTI SPORTIVI | 11.IS07 | PISCINE | 11.IS07.011 | Accessori per vasca gare per piscina olimpionica | 11.IS07.011.009 | n. 1 carrello portarullo in acciaio inox della larghezza di cm 140. | a corpo | Prezzo a corpo | 0 | 0 | 0 | 0 | 0 | 0 |  |  |  | 1320 | 6
PUG2026/11.IS07.011.011 |  | 11 | IMPIANTI SPORTIVI | 11.IS07 | PISCINE | 11.IS07.011 | Accessori per vasca gare per piscina olimpionica | 11.IS07.011.011 | n. 5 corsie frangionda galleggianti di lunghezza 25 ml, da competizione a colori alternati secondo le norme F.l.N., composte da cavo in acciaio inox centrale ed lementi galleggianti in PVC del tipo frangionda del diametro di 90 mm, complete di ganci di ancoraggio con corpo in bronzo, controflangia in bronzo cromato e terminali. | a corpo | Prezzo a corpo | 0 | 0 | 0 | 0 | 0 | 0 |  |  |  | 5700 | 6
PUG2026/11.IS07.011.013 |  | 11 | IMPIANTI SPORTIVI | 11.IS07 | PISCINE | 11.IS07.011 | Accessori per vasca gare per piscina olimpionica | 11.IS07.011.013 | n. 6 strisce nere come per la piscina olimpionica | a corpo | Prezzo a corpo | 0 | 0 | 0 | 0 | 0 | 0 |  |  |  | 3300 | 6
PUG2026/11.IS07.011.015 |  | 11 | IMPIANTI SPORTIVI | 11.IS07 | PISCINE | 11.IS07.011 | Accessori per vasca gare per piscina olimpionica | 11.IS07.011.015 | n. 6 blocchi di partenza come per la piscina olimpionica | a corpo | Prezzo a corpo | 0 | 0 | 0 | 0 | 0 | 0 |  |  |  | 6600 | 6
PUG2026/11.IS07.011.017 |  | 11 | IMPIANTI SPORTIVI | 11.IS07 | PISCINE | 11.IS07.011 | Accessori per vasca gare per piscina olimpionica | 11.IS07.011.017 | n. 3 rulli portacorsia galleggianti in acciaio inox della larghezza di cm 70. | a corpo | Prezzo a corpo | 0 | 0 | 0 | 0 | 0 | 0 |  |  |  | 3300 | 6
PUG2026/11.IS07.011.019 |  | 11 | IMPIANTI SPORTIVI | 11.IS07 | PISCINE | 11.IS07.011 | Accessori per vasca gare per piscina olimpionica | 11.IS07.011.019 | n. 1 carrello portarullo in acciaio inox della larghezza di cm 70. | a corpo | Prezzo a corpo | 0 | 0 | 0 | 0 | 0 | 0 |  |  |  | 1100 | 6
PUG2026/11.IS07.013.001 |  | 11 | IMPIANTI SPORTIVI | 11.IS07 | PISCINE | 11.IS07.013 | Altri accessori per vasca comuni sia per la piscina olimpionica che per quella semiolimpionica | 11.IS07.013.001 | n. 1 test-kit per l’analisi e la determinazione del cloro e del PH dell’acqua, completo di astuccio, scala clorimetrica, boccettine di reagenti e istruzioni; n. 1 retino di superficie; n. 1 spazzolone di fondo; n. 1 termometro infrangibile. n. 2 scalette in acciaio inox a 3 gradini con boccole di aggancio sfilabili e tappi in gomma. | a corpo | Prezzo a corpo | 0 | 0 | 0 | 0 | 0 | 0 |  |  |  | 220 | 6
PUG2026/11.IS07.013.003 |  | 11 | IMPIANTI SPORTIVI | 11.IS07 | PISCINE | 11.IS07.013 | Altri accessori per vasca comuni sia per la piscina olimpionica che per quella semiolimpionica | 11.IS07.013.003 | n. 2 scalette in acciaio inox a 3 gradini con boccole di aggancio sfilabili e tappi in gomma. | a corpo | Prezzo a corpo | 0 | 0 | 0 | 0 | 0 | 0 |  |  |  | 780 | 6
PUG2026/11.IS08.001.001 |  | 11 | IMPIANTI SPORTIVI | 11.IS08 | SPOGLIATOI PREFABBRICATI | 11.IS08.001 | Fornitura, trasporto e posa in opera di manufatto prefabbricato per spogliatoi e servizi per impianti sportivi costituito da telai di base inferiore, base superiore e montanti in profilato di acciaio zincato a giunti saldati; pareti interne ed esterne con pannellature modulari sandwich di mm.40 coibentate con poliuretano espanso di densità 40kg/mc e con coefficiente di trasmissione termica di circa 0,38kcal/mq.h; copertura realizzata con pannellature grecate aventi le stesse caratteristiche delle pareti;gronda perimetrale in lamiera zincata preverniciata, pavimentazione in quadrotti a rotoli di PVC dello spessore non inferiore a mm.1,5 fissata su supporto ligneo, trattato con prodotti antiumidità, con adeguati collanti; infissi per porte e finestre in alluminio preverniciato completi di ferramenta di tenuta e di chiusura, con vetri mezzi cristalli e pannelli ciechi; impianto elettrico completo di messa a terra ed eseguito secondo le norme CEI, impianto idrico fognante, in tubazioni in rame per l'acqua e nirlene o superplastica per gli scarichi fognanti, completo di apparecchi igienico sanitari in ceramica smaltata e rubinetteria in ottone smaltato, boiler elettrico lt. 50/100 con presa corrente. Nel prezzo sono compresi viti, bulloni, sigillanti, guarnizioni e tutti gli accessori nonché la verniciatura con una mano di primer e due di verniciatura elettrostatica previa spazzolatura e sgrassaggio delle superfici. Compreso qualunque altro onere e magistero occorrente per dare la fornitura installata a perfetta regola d'arte. n.3 ambienti sanitari interni (WC o doccia e lavabo) | 11.IS08.001.001 | dimensione di circa ml.3,15x2.50x2,50 | cad | Prezzo a corpo | 0 | 0 | 0 | 0 | 0 | 0 |  |  |  | 8311.93 | 1
PUG2026/11.IS08.001.003 |  | 11 | IMPIANTI SPORTIVI | 11.IS08 | SPOGLIATOI PREFABBRICATI | 11.IS08.001 | Fornitura, trasporto e posa in opera di manufatto prefabbricato per spogliatoi e servizi per impianti sportivi costituito da telai di base inferiore, base superiore e montanti in profilato di acciaio zincato a giunti saldati; pareti interne ed esterne con pannellature modulari sandwich di mm.40 coibentate con poliuretano espanso di densità 40kg/mc e con coefficiente di trasmissione termica di circa 0,38kcal/mq.h; copertura realizzata con pannellature grecate aventi le stesse caratteristiche delle pareti;gronda perimetrale in lamiera zincata preverniciata, pavimentazione in quadrotti a rotoli di PVC dello spessore non inferiore a mm.1,5 fissata su supporto ligneo, trattato con prodotti antiumidità, con adeguati collanti; infissi per porte e finestre in alluminio preverniciato completi di ferramenta di tenuta e di chiusura, con vetri mezzi cristalli e pannelli ciechi; impianto elettrico completo di messa a terra ed eseguito secondo le norme CEI, impianto idrico fognante, in tubazioni in rame per l'acqua e nirlene o superplastica per gli scarichi fognanti, completo di apparecchi igienico sanitari in ceramica smaltata e rubinetteria in ottone smaltato, boiler elettrico lt. 50/100 con presa corrente. Nel prezzo sono compresi viti, bulloni, sigillanti, guarnizioni e tutti gli accessori nonché la verniciatura con una mano di primer e due di verniciatura elettrostatica previa spazzolatura e sgrassaggio delle superfici. Compreso qualunque altro onere e magistero occorrente per dare la fornitura installata a perfetta regola d'arte. n.3 ambienti sanitari interni (WC o doccia e lavabo) | 11.IS08.001.003 | dimensione di circa ml.4,15x2.50x2,50 | cad | Prezzo a corpo | 0 | 0 | 0 | 0 | 0 | 0 |  |  |  | 8866.77 | 1
PUG2026/11.IS08.001.005 |  | 11 | IMPIANTI SPORTIVI | 11.IS08 | SPOGLIATOI PREFABBRICATI | 11.IS08.001 | Fornitura, trasporto e posa in opera di manufatto prefabbricato per spogliatoi e servizi per impianti sportivi costituito da telai di base inferiore, base superiore e montanti in profilato di acciaio zincato a giunti saldati; pareti interne ed esterne con pannellature modulari sandwich di mm.40 coibentate con poliuretano espanso di densità 40kg/mc e con coefficiente di trasmissione termica di circa 0,38kcal/mq.h; copertura realizzata con pannellature grecate aventi le stesse caratteristiche delle pareti;gronda perimetrale in lamiera zincata preverniciata, pavimentazione in quadrotti a rotoli di PVC dello spessore non inferiore a mm.1,5 fissata su supporto ligneo, trattato con prodotti antiumidità, con adeguati collanti; infissi per porte e finestre in alluminio preverniciato completi di ferramenta di tenuta e di chiusura, con vetri mezzi cristalli e pannelli ciechi; impianto elettrico completo di messa a terra ed eseguito secondo le norme CEI, impianto idrico fognante, in tubazioni in rame per l'acqua e nirlene o superplastica per gli scarichi fognanti, completo di apparecchi igienico sanitari in ceramica smaltata e rubinetteria in ottone smaltato, boiler elettrico lt. 50/100 con presa corrente. Nel prezzo sono compresi viti, bulloni, sigillanti, guarnizioni e tutti gli accessori nonché la verniciatura con una mano di primer e due di verniciatura elettrostatica previa spazzolatura e sgrassaggio delle superfici. Compreso qualunque altro onere e magistero occorrente per dare la fornitura installata a perfetta regola d'arte. n.3 ambienti sanitari interni (WC o doccia e lavabo) | 11.IS08.001.005 | dimensione di circa ml.5,15x2.50x2,50 | cad | Prezzo a corpo | 0 | 0 | 0 | 0 | 0 | 0 |  |  |  | 9400.27 | 1
PUG2026/11.IS08.001.007 |  | 11 | IMPIANTI SPORTIVI | 11.IS08 | SPOGLIATOI PREFABBRICATI | 11.IS08.001 | Fornitura, trasporto e posa in opera di manufatto prefabbricato per spogliatoi e servizi per impianti sportivi costituito da telai di base inferiore, base superiore e montanti in profilato di acciaio zincato a giunti saldati; pareti interne ed esterne con pannellature modulari sandwich di mm.40 coibentate con poliuretano espanso di densità 40kg/mc e con coefficiente di trasmissione termica di circa 0,38kcal/mq.h; copertura realizzata con pannellature grecate aventi le stesse caratteristiche delle pareti;gronda perimetrale in lamiera zincata preverniciata, pavimentazione in quadrotti a rotoli di PVC dello spessore non inferiore a mm.1,5 fissata su supporto ligneo, trattato con prodotti antiumidità, con adeguati collanti; infissi per porte e finestre in alluminio preverniciato completi di ferramenta di tenuta e di chiusura, con vetri mezzi cristalli e pannelli ciechi; impianto elettrico completo di messa a terra ed eseguito secondo le norme CEI, impianto idrico fognante, in tubazioni in rame per l'acqua e nirlene o superplastica per gli scarichi fognanti, completo di apparecchi igienico sanitari in ceramica smaltata e rubinetteria in ottone smaltato, boiler elettrico lt. 50/100 con presa corrente. Nel prezzo sono compresi viti, bulloni, sigillanti, guarnizioni e tutti gli accessori nonché la verniciatura con una mano di primer e due di verniciatura elettrostatica previa spazzolatura e sgrassaggio delle superfici. Compreso qualunque altro onere e magistero occorrente per dare la fornitura installata a perfetta regola d'arte. n.3 ambienti sanitari interni (WC o doccia e lavabo) | 11.IS08.001.007 | dimensione di circa ml.6,15x2.50x2,50 | cad | Prezzo a corpo | 0 | 0 | 0 | 0 | 0 | 0 |  |  |  | 10072.48 | 1
PUG2026/11.IS08.001.009 |  | 11 | IMPIANTI SPORTIVI | 11.IS08 | SPOGLIATOI PREFABBRICATI | 11.IS08.001 | Fornitura, trasporto e posa in opera di manufatto prefabbricato per spogliatoi e servizi per impianti sportivi costituito da telai di base inferiore, base superiore e montanti in profilato di acciaio zincato a giunti saldati; pareti interne ed esterne con pannellature modulari sandwich di mm.40 coibentate con poliuretano espanso di densità 40kg/mc e con coefficiente di trasmissione termica di circa 0,38kcal/mq.h; copertura realizzata con pannellature grecate aventi le stesse caratteristiche delle pareti;gronda perimetrale in lamiera zincata preverniciata, pavimentazione in quadrotti a rotoli di PVC dello spessore non inferiore a mm.1,5 fissata su supporto ligneo, trattato con prodotti antiumidità, con adeguati collanti; infissi per porte e finestre in alluminio preverniciato completi di ferramenta di tenuta e di chiusura, con vetri mezzi cristalli e pannelli ciechi; impianto elettrico completo di messa a terra ed eseguito secondo le norme CEI, impianto idrico fognante, in tubazioni in rame per l'acqua e nirlene o superplastica per gli scarichi fognanti, completo di apparecchi igienico sanitari in ceramica smaltata e rubinetteria in ottone smaltato, boiler elettrico lt. 50/100 con presa corrente. Nel prezzo sono compresi viti, bulloni, sigillanti, guarnizioni e tutti gli accessori nonché la verniciatura con una mano di primer e due di verniciatura elettrostatica previa spazzolatura e sgrassaggio delle superfici. Compreso qualunque altro onere e magistero occorrente per dare la fornitura installata a perfetta regola d'arte. n.3 ambienti sanitari interni (WC o doccia e lavabo) | 11.IS08.001.009 | dimensione di circa ml.7,15x2.50x2,50 | cad | Prezzo a corpo | 0 | 0 | 0 | 0 | 0 | 0 |  |  |  | 10744.69 | 1
PUG2026/11.IS08.001.011 |  | 11 | IMPIANTI SPORTIVI | 11.IS08 | SPOGLIATOI PREFABBRICATI | 11.IS08.001 | Fornitura, trasporto e posa in opera di manufatto prefabbricato per spogliatoi e servizi per impianti sportivi costituito da telai di base inferiore, base superiore e montanti in profilato di acciaio zincato a giunti saldati; pareti interne ed esterne con pannellature modulari sandwich di mm.40 coibentate con poliuretano espanso di densità 40kg/mc e con coefficiente di trasmissione termica di circa 0,38kcal/mq.h; copertura realizzata con pannellature grecate aventi le stesse caratteristiche delle pareti;gronda perimetrale in lamiera zincata preverniciata, pavimentazione in quadrotti a rotoli di PVC dello spessore non inferiore a mm.1,5 fissata su supporto ligneo, trattato con prodotti antiumidità, con adeguati collanti; infissi per porte e finestre in alluminio preverniciato completi di ferramenta di tenuta e di chiusura, con vetri mezzi cristalli e pannelli ciechi; impianto elettrico completo di messa a terra ed eseguito secondo le norme CEI, impianto idrico fognante, in tubazioni in rame per l'acqua e nirlene o superplastica per gli scarichi fognanti, completo di apparecchi igienico sanitari in ceramica smaltata e rubinetteria in ottone smaltato, boiler elettrico lt. 50/100 con presa corrente. Nel prezzo sono compresi viti, bulloni, sigillanti, guarnizioni e tutti gli accessori nonché la verniciatura con una mano di primer e due di verniciatura elettrostatica previa spazzolatura e sgrassaggio delle superfici. Compreso qualunque altro onere e magistero occorrente per dare la fornitura installata a perfetta regola d'arte. n.3 ambienti sanitari interni (WC o doccia e lavabo) | 11.IS08.001.011 | dimensione di circa ml.8,15x2.50x2,50 | cad | Prezzo a corpo | 0 | 0 | 0 | 0 | 0 | 0 |  |  |  | 11416.9 | 1
PUG2026/11.IS08.001.013 |  | 11 | IMPIANTI SPORTIVI | 11.IS08 | SPOGLIATOI PREFABBRICATI | 11.IS08.001 | Fornitura, trasporto e posa in opera di manufatto prefabbricato per spogliatoi e servizi per impianti sportivi costituito da telai di base inferiore, base superiore e montanti in profilato di acciaio zincato a giunti saldati; pareti interne ed esterne con pannellature modulari sandwich di mm.40 coibentate con poliuretano espanso di densità 40kg/mc e con coefficiente di trasmissione termica di circa 0,38kcal/mq.h; copertura realizzata con pannellature grecate aventi le stesse caratteristiche delle pareti;gronda perimetrale in lamiera zincata preverniciata, pavimentazione in quadrotti a rotoli di PVC dello spessore non inferiore a mm.1,5 fissata su supporto ligneo, trattato con prodotti antiumidità, con adeguati collanti; infissi per porte e finestre in alluminio preverniciato completi di ferramenta di tenuta e di chiusura, con vetri mezzi cristalli e pannelli ciechi; impianto elettrico completo di messa a terra ed eseguito secondo le norme CEI, impianto idrico fognante, in tubazioni in rame per l'acqua e nirlene o superplastica per gli scarichi fognanti, completo di apparecchi igienico sanitari in ceramica smaltata e rubinetteria in ottone smaltato, boiler elettrico lt. 50/100 con presa corrente. Nel prezzo sono compresi viti, bulloni, sigillanti, guarnizioni e tutti gli accessori nonché la verniciatura con una mano di primer e due di verniciatura elettrostatica previa spazzolatura e sgrassaggio delle superfici. Compreso qualunque altro onere e magistero occorrente per dare la fornitura installata a perfetta regola d'arte. n.3 ambienti sanitari interni (WC o doccia e lavabo) | 11.IS08.001.013 | dimensione di circa ml.9,15x2.50x2,50 | cad | Prezzo a corpo | 0 | 0 | 0 | 0 | 0 | 0 |  |  |  | 11982.41 | 1
PUG2026/11.IS08.001.015 |  | 11 | IMPIANTI SPORTIVI | 11.IS08 | SPOGLIATOI PREFABBRICATI | 11.IS08.001 | Fornitura, trasporto e posa in opera di manufatto prefabbricato per spogliatoi e servizi per impianti sportivi costituito da telai di base inferiore, base superiore e montanti in profilato di acciaio zincato a giunti saldati; pareti interne ed esterne con pannellature modulari sandwich di mm.40 coibentate con poliuretano espanso di densità 40kg/mc e con coefficiente di trasmissione termica di circa 0,38kcal/mq.h; copertura realizzata con pannellature grecate aventi le stesse caratteristiche delle pareti;gronda perimetrale in lamiera zincata preverniciata, pavimentazione in quadrotti a rotoli di PVC dello spessore non inferiore a mm.1,5 fissata su supporto ligneo, trattato con prodotti antiumidità, con adeguati collanti; infissi per porte e finestre in alluminio preverniciato completi di ferramenta di tenuta e di chiusura, con vetri mezzi cristalli e pannelli ciechi; impianto elettrico completo di messa a terra ed eseguito secondo le norme CEI, impianto idrico fognante, in tubazioni in rame per l'acqua e nirlene o superplastica per gli scarichi fognanti, completo di apparecchi igienico sanitari in ceramica smaltata e rubinetteria in ottone smaltato, boiler elettrico lt. 50/100 con presa corrente. Nel prezzo sono compresi viti, bulloni, sigillanti, guarnizioni e tutti gli accessori nonché la verniciatura con una mano di primer e due di verniciatura elettrostatica previa spazzolatura e sgrassaggio delle superfici. Compreso qualunque altro onere e magistero occorrente per dare la fornitura installata a perfetta regola d'arte. n.3 ambienti sanitari interni (WC o doccia e lavabo) | 11.IS08.001.015 | dimensione di circa ml.10,15x2.50x2,50 | cad | Prezzo a corpo | 0 | 0 | 0 | 0 | 0 | 0 |  |  |  | 12707.97 | 1
PUG2026/11.IS08.001.017 |  | 11 | IMPIANTI SPORTIVI | 11.IS08 | SPOGLIATOI PREFABBRICATI | 11.IS08.001 | Fornitura, trasporto e posa in opera di manufatto prefabbricato per spogliatoi e servizi per impianti sportivi costituito da telai di base inferiore, base superiore e montanti in profilato di acciaio zincato a giunti saldati; pareti interne ed esterne con pannellature modulari sandwich di mm.40 coibentate con poliuretano espanso di densità 40kg/mc e con coefficiente di trasmissione termica di circa 0,38kcal/mq.h; copertura realizzata con pannellature grecate aventi le stesse caratteristiche delle pareti;gronda perimetrale in lamiera zincata preverniciata, pavimentazione in quadrotti a rotoli di PVC dello spessore non inferiore a mm.1,5 fissata su supporto ligneo, trattato con prodotti antiumidità, con adeguati collanti; infissi per porte e finestre in alluminio preverniciato completi di ferramenta di tenuta e di chiusura, con vetri mezzi cristalli e pannelli ciechi; impianto elettrico completo di messa a terra ed eseguito secondo le norme CEI, impianto idrico fognante, in tubazioni in rame per l'acqua e nirlene o superplastica per gli scarichi fognanti, completo di apparecchi igienico sanitari in ceramica smaltata e rubinetteria in ottone smaltato, boiler elettrico lt. 50/100 con presa corrente. Nel prezzo sono compresi viti, bulloni, sigillanti, guarnizioni e tutti gli accessori nonché la verniciatura con una mano di primer e due di verniciatura elettrostatica previa spazzolatura e sgrassaggio delle superfici. Compreso qualunque altro onere e magistero occorrente per dare la fornitura installata a perfetta regola d'arte. n.3 ambienti sanitari interni (WC o doccia e lavabo) | 11.IS08.001.017 | dimensione di circa ml.11,15x2.50x2,50 | cad | Prezzo a corpo | 0 | 0 | 0 | 0 | 0 | 0 |  |  |  | 13284.15 | 1
PUG2026/11.IS08.001.019 |  | 11 | IMPIANTI SPORTIVI | 11.IS08 | SPOGLIATOI PREFABBRICATI | 11.IS08.001 | Fornitura, trasporto e posa in opera di manufatto prefabbricato per spogliatoi e servizi per impianti sportivi costituito da telai di base inferiore, base superiore e montanti in profilato di acciaio zincato a giunti saldati; pareti interne ed esterne con pannellature modulari sandwich di mm.40 coibentate con poliuretano espanso di densità 40kg/mc e con coefficiente di trasmissione termica di circa 0,38kcal/mq.h; copertura realizzata con pannellature grecate aventi le stesse caratteristiche delle pareti;gronda perimetrale in lamiera zincata preverniciata, pavimentazione in quadrotti a rotoli di PVC dello spessore non inferiore a mm.1,5 fissata su supporto ligneo, trattato con prodotti antiumidità, con adeguati collanti; infissi per porte e finestre in alluminio preverniciato completi di ferramenta di tenuta e di chiusura, con vetri mezzi cristalli e pannelli ciechi; impianto elettrico completo di messa a terra ed eseguito secondo le norme CEI, impianto idrico fognante, in tubazioni in rame per l'acqua e nirlene o superplastica per gli scarichi fognanti, completo di apparecchi igienico sanitari in ceramica smaltata e rubinetteria in ottone smaltato, boiler elettrico lt. 50/100 con presa corrente. Nel prezzo sono compresi viti, bulloni, sigillanti, guarnizioni e tutti gli accessori nonché la verniciatura con una mano di primer e due di verniciatura elettrostatica previa spazzolatura e sgrassaggio delle superfici. Compreso qualunque altro onere e magistero occorrente per dare la fornitura installata a perfetta regola d'arte. n.3 ambienti sanitari interni (WC o doccia e lavabo) | 11.IS08.001.019 | dimensione di circa ml.12,15x2.50x2,50 | cad | Prezzo a corpo | 0 | 0 | 0 | 0 | 0 | 0 |  |  |  | 13967.03 | 1
PUG2026/11.IS08.001.021 |  | 11 | IMPIANTI SPORTIVI | 11.IS08 | SPOGLIATOI PREFABBRICATI | 11.IS08.001 | Fornitura, trasporto e posa in opera di manufatto prefabbricato per spogliatoi e servizi per impianti sportivi costituito da telai di base inferiore, base superiore e montanti in profilato di acciaio zincato a giunti saldati; pareti interne ed esterne con pannellature modulari sandwich di mm.40 coibentate con poliuretano espanso di densità 40kg/mc e con coefficiente di trasmissione termica di circa 0,38kcal/mq.h; copertura realizzata con pannellature grecate aventi le stesse caratteristiche delle pareti;gronda perimetrale in lamiera zincata preverniciata, pavimentazione in quadrotti a rotoli di PVC dello spessore non inferiore a mm.1,5 fissata su supporto ligneo, trattato con prodotti antiumidità, con adeguati collanti; infissi per porte e finestre in alluminio preverniciato completi di ferramenta di tenuta e di chiusura, con vetri mezzi cristalli e pannelli ciechi; impianto elettrico completo di messa a terra ed eseguito secondo le norme CEI, impianto idrico fognante, in tubazioni in rame per l'acqua e nirlene o superplastica per gli scarichi fognanti, completo di apparecchi igienico sanitari in ceramica smaltata e rubinetteria in ottone smaltato, boiler elettrico lt. 50/100 con presa corrente. Nel prezzo sono compresi viti, bulloni, sigillanti, guarnizioni e tutti gli accessori nonché la verniciatura con una mano di primer e due di verniciatura elettrostatica previa spazzolatura e sgrassaggio delle superfici. Compreso qualunque altro onere e magistero occorrente per dare la fornitura installata a perfetta regola d'arte. n.3 ambienti sanitari interni (WC o doccia e lavabo) | 11.IS08.001.021 | dimensione di circa ml.13,15x2.50x2,50 | cad | Prezzo a corpo | 0 | 0 | 0 | 0 | 0 | 0 |  |  |  | 14479.19 | 1
PUG2026/11.IS08.003.001 |  | 11 | IMPIANTI SPORTIVI | 11.IS08 | SPOGLIATOI PREFABBRICATI | 11.IS08.003 | Fornitura, trasporto e posa in opera di manufatto prefabbricato per spogliatoi e servizi per impianti sportivi costituito da telai di base inferiore, base superiore e montanti in profilato di acciaio zincato a giunti saldati; pareti interne ed esterne con pannellature modulari sandwich di mm.40 coibentate con poliuretano espanso di densità 40kg/mc e con coefficiente di trasmissione termica di circa 0,38kcal/mq.h; copertura realizzata con pannellature grecate aventi le stesse caratteristiche delle pareti;gronda perimetrale in lamiera zincata preverniciata, pavimentazione in quadrotti a rotoli di PVC dello spessore non inferiore a mm.1,5 fissata su supporto ligneo, trattato con prodotti antiumidità, con adeguati collanti; infissi per porte e finestre in alluminio preverniciato completi di ferramenta di tenuta e di chiusura, con vetri mezzi cristalli e pannelli ciechi; impianto elettrico completo di messa a terra ed eseguito secondo le norme CEI, impianto idrico fognante, in tubazioni in rame per l'acqua e nirlene o superplastica per gli scarichi fognanti, completo di apparecchi igienico sanitari in ceramica smaltata e rubinetteria in ottone smaltato, boiler elettrico lt. 50/100 con presa corrente. Nel prezzo sono compresi viti, bulloni, sigillanti, guarnizioni e tutti gli accessori nonché la verniciatura con una mano di primer e due di verniciatura elettrostatica previa spazzolatura e sgrassaggio delle superfici. Compreso qualunque altro onere e magistero occorrente per dare la fornitura installata a perfetta regola d'arte. n.4 ambienti sanitari interni (WC o doccia e lavabo) | 11.IS08.003.001 | dimensione di circa ml.4,15x2.50x2,50 | cad | Prezzo a corpo | 0 | 0 | 0 | 0 | 0 | 0 |  |  |  | 10051.14 | 1
PUG2026/11.IS08.003.003 |  | 11 | IMPIANTI SPORTIVI | 11.IS08 | SPOGLIATOI PREFABBRICATI | 11.IS08.003 | Fornitura, trasporto e posa in opera di manufatto prefabbricato per spogliatoi e servizi per impianti sportivi costituito da telai di base inferiore, base superiore e montanti in profilato di acciaio zincato a giunti saldati; pareti interne ed esterne con pannellature modulari sandwich di mm.40 coibentate con poliuretano espanso di densità 40kg/mc e con coefficiente di trasmissione termica di circa 0,38kcal/mq.h; copertura realizzata con pannellature grecate aventi le stesse caratteristiche delle pareti;gronda perimetrale in lamiera zincata preverniciata, pavimentazione in quadrotti a rotoli di PVC dello spessore non inferiore a mm.1,5 fissata su supporto ligneo, trattato con prodotti antiumidità, con adeguati collanti; infissi per porte e finestre in alluminio preverniciato completi di ferramenta di tenuta e di chiusura, con vetri mezzi cristalli e pannelli ciechi; impianto elettrico completo di messa a terra ed eseguito secondo le norme CEI, impianto idrico fognante, in tubazioni in rame per l'acqua e nirlene o superplastica per gli scarichi fognanti, completo di apparecchi igienico sanitari in ceramica smaltata e rubinetteria in ottone smaltato, boiler elettrico lt. 50/100 con presa corrente. Nel prezzo sono compresi viti, bulloni, sigillanti, guarnizioni e tutti gli accessori nonché la verniciatura con una mano di primer e due di verniciatura elettrostatica previa spazzolatura e sgrassaggio delle superfici. Compreso qualunque altro onere e magistero occorrente per dare la fornitura installata a perfetta regola d'arte. n.4 ambienti sanitari interni (WC o doccia e lavabo) | 11.IS08.003.003 | dimensione di circa ml.5,15x2.50x2,50 | cad | Prezzo a corpo | 0 | 0 | 0 | 0 | 0 | 0 |  |  |  | 10584.64 | 1
PUG2026/11.IS08.003.005 |  | 11 | IMPIANTI SPORTIVI | 11.IS08 | SPOGLIATOI PREFABBRICATI | 11.IS08.003 | Fornitura, trasporto e posa in opera di manufatto prefabbricato per spogliatoi e servizi per impianti sportivi costituito da telai di base inferiore, base superiore e montanti in profilato di acciaio zincato a giunti saldati; pareti interne ed esterne con pannellature modulari sandwich di mm.40 coibentate con poliuretano espanso di densità 40kg/mc e con coefficiente di trasmissione termica di circa 0,38kcal/mq.h; copertura realizzata con pannellature grecate aventi le stesse caratteristiche delle pareti;gronda perimetrale in lamiera zincata preverniciata, pavimentazione in quadrotti a rotoli di PVC dello spessore non inferiore a mm.1,5 fissata su supporto ligneo, trattato con prodotti antiumidità, con adeguati collanti; infissi per porte e finestre in alluminio preverniciato completi di ferramenta di tenuta e di chiusura, con vetri mezzi cristalli e pannelli ciechi; impianto elettrico completo di messa a terra ed eseguito secondo le norme CEI, impianto idrico fognante, in tubazioni in rame per l'acqua e nirlene o superplastica per gli scarichi fognanti, completo di apparecchi igienico sanitari in ceramica smaltata e rubinetteria in ottone smaltato, boiler elettrico lt. 50/100 con presa corrente. Nel prezzo sono compresi viti, bulloni, sigillanti, guarnizioni e tutti gli accessori nonché la verniciatura con una mano di primer e due di verniciatura elettrostatica previa spazzolatura e sgrassaggio delle superfici. Compreso qualunque altro onere e magistero occorrente per dare la fornitura installata a perfetta regola d'arte. n.4 ambienti sanitari interni (WC o doccia e lavabo) | 11.IS08.003.005 | dimensione di circa ml.6,15x2.50x2,50 | cad | Prezzo a corpo | 0 | 0 | 0 | 0 | 0 | 0 |  |  |  | 11246.18 | 1
PUG2026/11.IS08.003.007 |  | 11 | IMPIANTI SPORTIVI | 11.IS08 | SPOGLIATOI PREFABBRICATI | 11.IS08.003 | Fornitura, trasporto e posa in opera di manufatto prefabbricato per spogliatoi e servizi per impianti sportivi costituito da telai di base inferiore, base superiore e montanti in profilato di acciaio zincato a giunti saldati; pareti interne ed esterne con pannellature modulari sandwich di mm.40 coibentate con poliuretano espanso di densità 40kg/mc e con coefficiente di trasmissione termica di circa 0,38kcal/mq.h; copertura realizzata con pannellature grecate aventi le stesse caratteristiche delle pareti;gronda perimetrale in lamiera zincata preverniciata, pavimentazione in quadrotti a rotoli di PVC dello spessore non inferiore a mm.1,5 fissata su supporto ligneo, trattato con prodotti antiumidità, con adeguati collanti; infissi per porte e finestre in alluminio preverniciato completi di ferramenta di tenuta e di chiusura, con vetri mezzi cristalli e pannelli ciechi; impianto elettrico completo di messa a terra ed eseguito secondo le norme CEI, impianto idrico fognante, in tubazioni in rame per l'acqua e nirlene o superplastica per gli scarichi fognanti, completo di apparecchi igienico sanitari in ceramica smaltata e rubinetteria in ottone smaltato, boiler elettrico lt. 50/100 con presa corrente. Nel prezzo sono compresi viti, bulloni, sigillanti, guarnizioni e tutti gli accessori nonché la verniciatura con una mano di primer e due di verniciatura elettrostatica previa spazzolatura e sgrassaggio delle superfici. Compreso qualunque altro onere e magistero occorrente per dare la fornitura installata a perfetta regola d'arte. n.4 ambienti sanitari interni (WC o doccia e lavabo) | 11.IS08.003.007 | dimensione di circa ml.7,15x2.50x2,50 | cad | Prezzo a corpo | 0 | 0 | 0 | 0 | 0 | 0 |  |  |  | 11918.39 | 1
PUG2026/11.IS08.003.009 |  | 11 | IMPIANTI SPORTIVI | 11.IS08 | SPOGLIATOI PREFABBRICATI | 11.IS08.003 | Fornitura, trasporto e posa in opera di manufatto prefabbricato per spogliatoi e servizi per impianti sportivi costituito da telai di base inferiore, base superiore e montanti in profilato di acciaio zincato a giunti saldati; pareti interne ed esterne con pannellature modulari sandwich di mm.40 coibentate con poliuretano espanso di densità 40kg/mc e con coefficiente di trasmissione termica di circa 0,38kcal/mq.h; copertura realizzata con pannellature grecate aventi le stesse caratteristiche delle pareti;gronda perimetrale in lamiera zincata preverniciata, pavimentazione in quadrotti a rotoli di PVC dello spessore non inferiore a mm.1,5 fissata su supporto ligneo, trattato con prodotti antiumidità, con adeguati collanti; infissi per porte e finestre in alluminio preverniciato completi di ferramenta di tenuta e di chiusura, con vetri mezzi cristalli e pannelli ciechi; impianto elettrico completo di messa a terra ed eseguito secondo le norme CEI, impianto idrico fognante, in tubazioni in rame per l'acqua e nirlene o superplastica per gli scarichi fognanti, completo di apparecchi igienico sanitari in ceramica smaltata e rubinetteria in ottone smaltato, boiler elettrico lt. 50/100 con presa corrente. Nel prezzo sono compresi viti, bulloni, sigillanti, guarnizioni e tutti gli accessori nonché la verniciatura con una mano di primer e due di verniciatura elettrostatica previa spazzolatura e sgrassaggio delle superfici. Compreso qualunque altro onere e magistero occorrente per dare la fornitura installata a perfetta regola d'arte. n.4 ambienti sanitari interni (WC o doccia e lavabo) | 11.IS08.003.009 | dimensione di circa ml.8,15x2.50x2,50 | cad | Prezzo a corpo | 0 | 0 | 0 | 0 | 0 | 0 |  |  |  | 12601.27 | 1
PUG2026/11.IS08.003.011 |  | 11 | IMPIANTI SPORTIVI | 11.IS08 | SPOGLIATOI PREFABBRICATI | 11.IS08.003 | Fornitura, trasporto e posa in opera di manufatto prefabbricato per spogliatoi e servizi per impianti sportivi costituito da telai di base inferiore, base superiore e montanti in profilato di acciaio zincato a giunti saldati; pareti interne ed esterne con pannellature modulari sandwich di mm.40 coibentate con poliuretano espanso di densità 40kg/mc e con coefficiente di trasmissione termica di circa 0,38kcal/mq.h; copertura realizzata con pannellature grecate aventi le stesse caratteristiche delle pareti;gronda perimetrale in lamiera zincata preverniciata, pavimentazione in quadrotti a rotoli di PVC dello spessore non inferiore a mm.1,5 fissata su supporto ligneo, trattato con prodotti antiumidità, con adeguati collanti; infissi per porte e finestre in alluminio preverniciato completi di ferramenta di tenuta e di chiusura, con vetri mezzi cristalli e pannelli ciechi; impianto elettrico completo di messa a terra ed eseguito secondo le norme CEI, impianto idrico fognante, in tubazioni in rame per l'acqua e nirlene o superplastica per gli scarichi fognanti, completo di apparecchi igienico sanitari in ceramica smaltata e rubinetteria in ottone smaltato, boiler elettrico lt. 50/100 con presa corrente. Nel prezzo sono compresi viti, bulloni, sigillanti, guarnizioni e tutti gli accessori nonché la verniciatura con una mano di primer e due di verniciatura elettrostatica previa spazzolatura e sgrassaggio delle superfici. Compreso qualunque altro onere e magistero occorrente per dare la fornitura installata a perfetta regola d'arte. n.4 ambienti sanitari interni (WC o doccia e lavabo) | 11.IS08.003.011 | dimensione di circa ml.9,15x2.50x2,50 | cad | Prezzo a corpo | 0 | 0 | 0 | 0 | 0 | 0 |  |  |  | 13166.78 | 1
PUG2026/11.IS08.003.013 |  | 11 | IMPIANTI SPORTIVI | 11.IS08 | SPOGLIATOI PREFABBRICATI | 11.IS08.003 | Fornitura, trasporto e posa in opera di manufatto prefabbricato per spogliatoi e servizi per impianti sportivi costituito da telai di base inferiore, base superiore e montanti in profilato di acciaio zincato a giunti saldati; pareti interne ed esterne con pannellature modulari sandwich di mm.40 coibentate con poliuretano espanso di densità 40kg/mc e con coefficiente di trasmissione termica di circa 0,38kcal/mq.h; copertura realizzata con pannellature grecate aventi le stesse caratteristiche delle pareti;gronda perimetrale in lamiera zincata preverniciata, pavimentazione in quadrotti a rotoli di PVC dello spessore non inferiore a mm.1,5 fissata su supporto ligneo, trattato con prodotti antiumidità, con adeguati collanti; infissi per porte e finestre in alluminio preverniciato completi di ferramenta di tenuta e di chiusura, con vetri mezzi cristalli e pannelli ciechi; impianto elettrico completo di messa a terra ed eseguito secondo le norme CEI, impianto idrico fognante, in tubazioni in rame per l'acqua e nirlene o superplastica per gli scarichi fognanti, completo di apparecchi igienico sanitari in ceramica smaltata e rubinetteria in ottone smaltato, boiler elettrico lt. 50/100 con presa corrente. Nel prezzo sono compresi viti, bulloni, sigillanti, guarnizioni e tutti gli accessori nonché la verniciatura con una mano di primer e due di verniciatura elettrostatica previa spazzolatura e sgrassaggio delle superfici. Compreso qualunque altro onere e magistero occorrente per dare la fornitura installata a perfetta regola d'arte. n.4 ambienti sanitari interni (WC o doccia e lavabo) | 11.IS08.003.013 | dimensione di circa ml.10,15x2.50x2,50 | cad | Prezzo a corpo | 0 | 0 | 0 | 0 | 0 | 0 |  |  |  | 13881.67 | 1
PUG2026/11.IS08.003.015 |  | 11 | IMPIANTI SPORTIVI | 11.IS08 | SPOGLIATOI PREFABBRICATI | 11.IS08.003 | Fornitura, trasporto e posa in opera di manufatto prefabbricato per spogliatoi e servizi per impianti sportivi costituito da telai di base inferiore, base superiore e montanti in profilato di acciaio zincato a giunti saldati; pareti interne ed esterne con pannellature modulari sandwich di mm.40 coibentate con poliuretano espanso di densità 40kg/mc e con coefficiente di trasmissione termica di circa 0,38kcal/mq.h; copertura realizzata con pannellature grecate aventi le stesse caratteristiche delle pareti;gronda perimetrale in lamiera zincata preverniciata, pavimentazione in quadrotti a rotoli di PVC dello spessore non inferiore a mm.1,5 fissata su supporto ligneo, trattato con prodotti antiumidità, con adeguati collanti; infissi per porte e finestre in alluminio preverniciato completi di ferramenta di tenuta e di chiusura, con vetri mezzi cristalli e pannelli ciechi; impianto elettrico completo di messa a terra ed eseguito secondo le norme CEI, impianto idrico fognante, in tubazioni in rame per l'acqua e nirlene o superplastica per gli scarichi fognanti, completo di apparecchi igienico sanitari in ceramica smaltata e rubinetteria in ottone smaltato, boiler elettrico lt. 50/100 con presa corrente. Nel prezzo sono compresi viti, bulloni, sigillanti, guarnizioni e tutti gli accessori nonché la verniciatura con una mano di primer e due di verniciatura elettrostatica previa spazzolatura e sgrassaggio delle superfici. Compreso qualunque altro onere e magistero occorrente per dare la fornitura installata a perfetta regola d'arte. n.4 ambienti sanitari interni (WC o doccia e lavabo) | 11.IS08.003.015 | dimensione di circa ml.11,15x2.50x2,50 | cad | Prezzo a corpo | 0 | 0 | 0 | 0 | 0 | 0 |  |  |  | 14468.52 | 1
PUG2026/11.IS08.003.017 |  | 11 | IMPIANTI SPORTIVI | 11.IS08 | SPOGLIATOI PREFABBRICATI | 11.IS08.003 | Fornitura, trasporto e posa in opera di manufatto prefabbricato per spogliatoi e servizi per impianti sportivi costituito da telai di base inferiore, base superiore e montanti in profilato di acciaio zincato a giunti saldati; pareti interne ed esterne con pannellature modulari sandwich di mm.40 coibentate con poliuretano espanso di densità 40kg/mc e con coefficiente di trasmissione termica di circa 0,38kcal/mq.h; copertura realizzata con pannellature grecate aventi le stesse caratteristiche delle pareti;gronda perimetrale in lamiera zincata preverniciata, pavimentazione in quadrotti a rotoli di PVC dello spessore non inferiore a mm.1,5 fissata su supporto ligneo, trattato con prodotti antiumidità, con adeguati collanti; infissi per porte e finestre in alluminio preverniciato completi di ferramenta di tenuta e di chiusura, con vetri mezzi cristalli e pannelli ciechi; impianto elettrico completo di messa a terra ed eseguito secondo le norme CEI, impianto idrico fognante, in tubazioni in rame per l'acqua e nirlene o superplastica per gli scarichi fognanti, completo di apparecchi igienico sanitari in ceramica smaltata e rubinetteria in ottone smaltato, boiler elettrico lt. 50/100 con presa corrente. Nel prezzo sono compresi viti, bulloni, sigillanti, guarnizioni e tutti gli accessori nonché la verniciatura con una mano di primer e due di verniciatura elettrostatica previa spazzolatura e sgrassaggio delle superfici. Compreso qualunque altro onere e magistero occorrente per dare la fornitura installata a perfetta regola d'arte. n.4 ambienti sanitari interni (WC o doccia e lavabo) | 11.IS08.003.017 | dimensione di circa ml.12,15x2.50x2,50 | cad | Prezzo a corpo | 0 | 0 | 0 | 0 | 0 | 0 |  |  |  | 15140.73 | 1
PUG2026/11.IS08.003.019 |  | 11 | IMPIANTI SPORTIVI | 11.IS08 | SPOGLIATOI PREFABBRICATI | 11.IS08.003 | Fornitura, trasporto e posa in opera di manufatto prefabbricato per spogliatoi e servizi per impianti sportivi costituito da telai di base inferiore, base superiore e montanti in profilato di acciaio zincato a giunti saldati; pareti interne ed esterne con pannellature modulari sandwich di mm.40 coibentate con poliuretano espanso di densità 40kg/mc e con coefficiente di trasmissione termica di circa 0,38kcal/mq.h; copertura realizzata con pannellature grecate aventi le stesse caratteristiche delle pareti;gronda perimetrale in lamiera zincata preverniciata, pavimentazione in quadrotti a rotoli di PVC dello spessore non inferiore a mm.1,5 fissata su supporto ligneo, trattato con prodotti antiumidità, con adeguati collanti; infissi per porte e finestre in alluminio preverniciato completi di ferramenta di tenuta e di chiusura, con vetri mezzi cristalli e pannelli ciechi; impianto elettrico completo di messa a terra ed eseguito secondo le norme CEI, impianto idrico fognante, in tubazioni in rame per l'acqua e nirlene o superplastica per gli scarichi fognanti, completo di apparecchi igienico sanitari in ceramica smaltata e rubinetteria in ottone smaltato, boiler elettrico lt. 50/100 con presa corrente. Nel prezzo sono compresi viti, bulloni, sigillanti, guarnizioni e tutti gli accessori nonché la verniciatura con una mano di primer e due di verniciatura elettrostatica previa spazzolatura e sgrassaggio delle superfici. Compreso qualunque altro onere e magistero occorrente per dare la fornitura installata a perfetta regola d'arte. n.4 ambienti sanitari interni (WC o doccia e lavabo) | 11.IS08.003.019 | dimensione di circa ml.13,15x2.50x2,50 | cad | Prezzo a corpo | 0 | 0 | 0 | 0 | 0 | 0 |  |  |  | 15663.56 | 1
PUG2026/11.IS08.005.001 |  | 11 | IMPIANTI SPORTIVI | 11.IS08 | SPOGLIATOI PREFABBRICATI | 11.IS08.005 | Fornitura, trasporto e posa in opera di manufatto prefabbricato per spogliatoi e servizi per impianti sportivi costituito da telai di base inferiore, base superiore e montanti in profilato di acciaio zincato a giunti saldati; pareti interne ed esterne con pannellature modulari sandwich di mm.40 coibentate con poliuretano espanso di densità 40kg/mc e con coefficiente di trasmissione termica di circa 0,38kcal/mq.h; copertura realizzata con pannellature grecate aventi le stesse caratteristiche delle pareti;gronda perimetrale in lamiera zincata preverniciata, pavimentazione in quadrotti a rotoli di PVC dello spessore non inferiore a mm.1,5 fissata su supporto ligneo, trattato con prodotti antiumidità, con adeguati collanti; infissi per porte e finestre in alluminio preverniciato completi di ferramenta di tenuta e di chiusura, con vetri mezzi cristalli e pannelli ciechi; impianto elettrico completo di messa a terra ed eseguito secondo le norme CEI, impianto idrico fognante, in tubazioni in rame per l'acqua e nirlene o superplastica per gli scarichi fognanti, completo di apparecchi igienico sanitari in ceramica smaltata e rubinetteria in ottone smaltato, boiler elettrico lt. 50/100 con presa corrente. Nel prezzo sono compresi viti, bulloni, sigillanti, guarnizioni e tutti gli accessori nonché la verniciatura con una mano di primer e due di verniciatura elettrostatica previa spazzolatura e sgrassaggio delle superfici. Compreso qualunque altro onere e magistero occorrente per dare la fornitura installata a perfetta regola d'arte. n.6 ambienti sanitari interni (WC o doccia e lavabo) | 11.IS08.005.001 | dimensione di circa ml.6,15x2.50x2,50 | cad | Prezzo a corpo | 0 | 0 | 0 | 0 | 0 | 0 |  |  |  | 12430.55 | 1
PUG2026/11.IS08.005.003 |  | 11 | IMPIANTI SPORTIVI | 11.IS08 | SPOGLIATOI PREFABBRICATI | 11.IS08.005 | Fornitura, trasporto e posa in opera di manufatto prefabbricato per spogliatoi e servizi per impianti sportivi costituito da telai di base inferiore, base superiore e montanti in profilato di acciaio zincato a giunti saldati; pareti interne ed esterne con pannellature modulari sandwich di mm.40 coibentate con poliuretano espanso di densità 40kg/mc e con coefficiente di trasmissione termica di circa 0,38kcal/mq.h; copertura realizzata con pannellature grecate aventi le stesse caratteristiche delle pareti;gronda perimetrale in lamiera zincata preverniciata, pavimentazione in quadrotti a rotoli di PVC dello spessore non inferiore a mm.1,5 fissata su supporto ligneo, trattato con prodotti antiumidità, con adeguati collanti; infissi per porte e finestre in alluminio preverniciato completi di ferramenta di tenuta e di chiusura, con vetri mezzi cristalli e pannelli ciechi; impianto elettrico completo di messa a terra ed eseguito secondo le norme CEI, impianto idrico fognante, in tubazioni in rame per l'acqua e nirlene o superplastica per gli scarichi fognanti, completo di apparecchi igienico sanitari in ceramica smaltata e rubinetteria in ottone smaltato, boiler elettrico lt. 50/100 con presa corrente. Nel prezzo sono compresi viti, bulloni, sigillanti, guarnizioni e tutti gli accessori nonché la verniciatura con una mano di primer e due di verniciatura elettrostatica previa spazzolatura e sgrassaggio delle superfici. Compreso qualunque altro onere e magistero occorrente per dare la fornitura installata a perfetta regola d'arte. n.6 ambienti sanitari interni (WC o doccia e lavabo) | 11.IS08.005.003 | dimensione di circa ml.7,15x2.50x2,50 | cad | Prezzo a corpo | 0 | 0 | 0 | 0 | 0 | 0 |  |  |  | 13102.76 | 1
PUG2026/11.IS08.005.005 |  | 11 | IMPIANTI SPORTIVI | 11.IS08 | SPOGLIATOI PREFABBRICATI | 11.IS08.005 | Fornitura, trasporto e posa in opera di manufatto prefabbricato per spogliatoi e servizi per impianti sportivi costituito da telai di base inferiore, base superiore e montanti in profilato di acciaio zincato a giunti saldati; pareti interne ed esterne con pannellature modulari sandwich di mm.40 coibentate con poliuretano espanso di densità 40kg/mc e con coefficiente di trasmissione termica di circa 0,38kcal/mq.h; copertura realizzata con pannellature grecate aventi le stesse caratteristiche delle pareti;gronda perimetrale in lamiera zincata preverniciata, pavimentazione in quadrotti a rotoli di PVC dello spessore non inferiore a mm.1,5 fissata su supporto ligneo, trattato con prodotti antiumidità, con adeguati collanti; infissi per porte e finestre in alluminio preverniciato completi di ferramenta di tenuta e di chiusura, con vetri mezzi cristalli e pannelli ciechi; impianto elettrico completo di messa a terra ed eseguito secondo le norme CEI, impianto idrico fognante, in tubazioni in rame per l'acqua e nirlene o superplastica per gli scarichi fognanti, completo di apparecchi igienico sanitari in ceramica smaltata e rubinetteria in ottone smaltato, boiler elettrico lt. 50/100 con presa corrente. Nel prezzo sono compresi viti, bulloni, sigillanti, guarnizioni e tutti gli accessori nonché la verniciatura con una mano di primer e due di verniciatura elettrostatica previa spazzolatura e sgrassaggio delle superfici. Compreso qualunque altro onere e magistero occorrente per dare la fornitura installata a perfetta regola d'arte. n.6 ambienti sanitari interni (WC o doccia e lavabo) | 11.IS08.005.005 | dimensione di circa ml.8,15x2.50x2,50 | cad | Prezzo a corpo | 0 | 0 | 0 | 0 | 0 | 0 |  |  |  | 13785.64 | 1
PUG2026/11.IS08.005.007 |  | 11 | IMPIANTI SPORTIVI | 11.IS08 | SPOGLIATOI PREFABBRICATI | 11.IS08.005 | Fornitura, trasporto e posa in opera di manufatto prefabbricato per spogliatoi e servizi per impianti sportivi costituito da telai di base inferiore, base superiore e montanti in profilato di acciaio zincato a giunti saldati; pareti interne ed esterne con pannellature modulari sandwich di mm.40 coibentate con poliuretano espanso di densità 40kg/mc e con coefficiente di trasmissione termica di circa 0,38kcal/mq.h; copertura realizzata con pannellature grecate aventi le stesse caratteristiche delle pareti;gronda perimetrale in lamiera zincata preverniciata, pavimentazione in quadrotti a rotoli di PVC dello spessore non inferiore a mm.1,5 fissata su supporto ligneo, trattato con prodotti antiumidità, con adeguati collanti; infissi per porte e finestre in alluminio preverniciato completi di ferramenta di tenuta e di chiusura, con vetri mezzi cristalli e pannelli ciechi; impianto elettrico completo di messa a terra ed eseguito secondo le norme CEI, impianto idrico fognante, in tubazioni in rame per l'acqua e nirlene o superplastica per gli scarichi fognanti, completo di apparecchi igienico sanitari in ceramica smaltata e rubinetteria in ottone smaltato, boiler elettrico lt. 50/100 con presa corrente. Nel prezzo sono compresi viti, bulloni, sigillanti, guarnizioni e tutti gli accessori nonché la verniciatura con una mano di primer e due di verniciatura elettrostatica previa spazzolatura e sgrassaggio delle superfici. Compreso qualunque altro onere e magistero occorrente per dare la fornitura installata a perfetta regola d'arte. n.6 ambienti sanitari interni (WC o doccia e lavabo) | 11.IS08.005.007 | dimensione di circa ml.9,15x2.50x2,50 | cad | Prezzo a corpo | 0 | 0 | 0 | 0 | 0 | 0 |  |  |  | 14351.15 | 1
PUG2026/11.IS08.005.009 |  | 11 | IMPIANTI SPORTIVI | 11.IS08 | SPOGLIATOI PREFABBRICATI | 11.IS08.005 | Fornitura, trasporto e posa in opera di manufatto prefabbricato per spogliatoi e servizi per impianti sportivi costituito da telai di base inferiore, base superiore e montanti in profilato di acciaio zincato a giunti saldati; pareti interne ed esterne con pannellature modulari sandwich di mm.40 coibentate con poliuretano espanso di densità 40kg/mc e con coefficiente di trasmissione termica di circa 0,38kcal/mq.h; copertura realizzata con pannellature grecate aventi le stesse caratteristiche delle pareti;gronda perimetrale in lamiera zincata preverniciata, pavimentazione in quadrotti a rotoli di PVC dello spessore non inferiore a mm.1,5 fissata su supporto ligneo, trattato con prodotti antiumidità, con adeguati collanti; infissi per porte e finestre in alluminio preverniciato completi di ferramenta di tenuta e di chiusura, con vetri mezzi cristalli e pannelli ciechi; impianto elettrico completo di messa a terra ed eseguito secondo le norme CEI, impianto idrico fognante, in tubazioni in rame per l'acqua e nirlene o superplastica per gli scarichi fognanti, completo di apparecchi igienico sanitari in ceramica smaltata e rubinetteria in ottone smaltato, boiler elettrico lt. 50/100 con presa corrente. Nel prezzo sono compresi viti, bulloni, sigillanti, guarnizioni e tutti gli accessori nonché la verniciatura con una mano di primer e due di verniciatura elettrostatica previa spazzolatura e sgrassaggio delle superfici. Compreso qualunque altro onere e magistero occorrente per dare la fornitura installata a perfetta regola d'arte. n.6 ambienti sanitari interni (WC o doccia e lavabo) | 11.IS08.005.009 | dimensione di circa ml.10,15x2.50x2,50 | cad | Prezzo a corpo | 0 | 0 | 0 | 0 | 0 | 0 |  |  |  | 15066.04 | 1
PUG2026/11.IS08.005.011 |  | 11 | IMPIANTI SPORTIVI | 11.IS08 | SPOGLIATOI PREFABBRICATI | 11.IS08.005 | Fornitura, trasporto e posa in opera di manufatto prefabbricato per spogliatoi e servizi per impianti sportivi costituito da telai di base inferiore, base superiore e montanti in profilato di acciaio zincato a giunti saldati; pareti interne ed esterne con pannellature modulari sandwich di mm.40 coibentate con poliuretano espanso di densità 40kg/mc e con coefficiente di trasmissione termica di circa 0,38kcal/mq.h; copertura realizzata con pannellature grecate aventi le stesse caratteristiche delle pareti;gronda perimetrale in lamiera zincata preverniciata, pavimentazione in quadrotti a rotoli di PVC dello spessore non inferiore a mm.1,5 fissata su supporto ligneo, trattato con prodotti antiumidità, con adeguati collanti; infissi per porte e finestre in alluminio preverniciato completi di ferramenta di tenuta e di chiusura, con vetri mezzi cristalli e pannelli ciechi; impianto elettrico completo di messa a terra ed eseguito secondo le norme CEI, impianto idrico fognante, in tubazioni in rame per l'acqua e nirlene o superplastica per gli scarichi fognanti, completo di apparecchi igienico sanitari in ceramica smaltata e rubinetteria in ottone smaltato, boiler elettrico lt. 50/100 con presa corrente. Nel prezzo sono compresi viti, bulloni, sigillanti, guarnizioni e tutti gli accessori nonché la verniciatura con una mano di primer e due di verniciatura elettrostatica previa spazzolatura e sgrassaggio delle superfici. Compreso qualunque altro onere e magistero occorrente per dare la fornitura installata a perfetta regola d'arte. n.6 ambienti sanitari interni (WC o doccia e lavabo) | 11.IS08.005.011 | dimensione di circa ml.11,15x2.50x2,50 | cad | Prezzo a corpo | 0 | 0 | 0 | 0 | 0 | 0 |  |  |  | 15652.89 | 1
PUG2026/11.IS08.005.013 |  | 11 | IMPIANTI SPORTIVI | 11.IS08 | SPOGLIATOI PREFABBRICATI | 11.IS08.005 | Fornitura, trasporto e posa in opera di manufatto prefabbricato per spogliatoi e servizi per impianti sportivi costituito da telai di base inferiore, base superiore e montanti in profilato di acciaio zincato a giunti saldati; pareti interne ed esterne con pannellature modulari sandwich di mm.40 coibentate con poliuretano espanso di densità 40kg/mc e con coefficiente di trasmissione termica di circa 0,38kcal/mq.h; copertura realizzata con pannellature grecate aventi le stesse caratteristiche delle pareti;gronda perimetrale in lamiera zincata preverniciata, pavimentazione in quadrotti a rotoli di PVC dello spessore non inferiore a mm.1,5 fissata su supporto ligneo, trattato con prodotti antiumidità, con adeguati collanti; infissi per porte e finestre in alluminio preverniciato completi di ferramenta di tenuta e di chiusura, con vetri mezzi cristalli e pannelli ciechi; impianto elettrico completo di messa a terra ed eseguito secondo le norme CEI, impianto idrico fognante, in tubazioni in rame per l'acqua e nirlene o superplastica per gli scarichi fognanti, completo di apparecchi igienico sanitari in ceramica smaltata e rubinetteria in ottone smaltato, boiler elettrico lt. 50/100 con presa corrente. Nel prezzo sono compresi viti, bulloni, sigillanti, guarnizioni e tutti gli accessori nonché la verniciatura con una mano di primer e due di verniciatura elettrostatica previa spazzolatura e sgrassaggio delle superfici. Compreso qualunque altro onere e magistero occorrente per dare la fornitura installata a perfetta regola d'arte. n.6 ambienti sanitari interni (WC o doccia e lavabo) | 11.IS08.005.013 | dimensione di circa ml.12,15x2.50x2,50 | cad | Prezzo a corpo | 0 | 0 | 0 | 0 | 0 | 0 |  |  |  | 16325.1 | 1
PUG2026/11.IS08.005.015 |  | 11 | IMPIANTI SPORTIVI | 11.IS08 | SPOGLIATOI PREFABBRICATI | 11.IS08.005 | Fornitura, trasporto e posa in opera di manufatto prefabbricato per spogliatoi e servizi per impianti sportivi costituito da telai di base inferiore, base superiore e montanti in profilato di acciaio zincato a giunti saldati; pareti interne ed esterne con pannellature modulari sandwich di mm.40 coibentate con poliuretano espanso di densità 40kg/mc e con coefficiente di trasmissione termica di circa 0,38kcal/mq.h; copertura realizzata con pannellature grecate aventi le stesse caratteristiche delle pareti;gronda perimetrale in lamiera zincata preverniciata, pavimentazione in quadrotti a rotoli di PVC dello spessore non inferiore a mm.1,5 fissata su supporto ligneo, trattato con prodotti antiumidità, con adeguati collanti; infissi per porte e finestre in alluminio preverniciato completi di ferramenta di tenuta e di chiusura, con vetri mezzi cristalli e pannelli ciechi; impianto elettrico completo di messa a terra ed eseguito secondo le norme CEI, impianto idrico fognante, in tubazioni in rame per l'acqua e nirlene o superplastica per gli scarichi fognanti, completo di apparecchi igienico sanitari in ceramica smaltata e rubinetteria in ottone smaltato, boiler elettrico lt. 50/100 con presa corrente. Nel prezzo sono compresi viti, bulloni, sigillanti, guarnizioni e tutti gli accessori nonché la verniciatura con una mano di primer e due di verniciatura elettrostatica previa spazzolatura e sgrassaggio delle superfici. Compreso qualunque altro onere e magistero occorrente per dare la fornitura installata a perfetta regola d'arte. n.6 ambienti sanitari interni (WC o doccia e lavabo) | 11.IS08.005.015 | dimensione di circa ml.13,15x2.50x2,50 | cad | Prezzo a corpo | 0 | 0 | 0 | 0 | 0 | 0 |  |  |  | 16837.26 | 1
PUG2026/11.IS09.001.001 | NP | 11 | IMPIANTI SPORTIVI | 11.IS09 | CAMPI DA PADEL | 11.IS09.001 | Fornitura e posa in opera di campo da padel outdoor conforme ai requisiti della Federación Internacional de Pádel (FIP), completo di struttura metallica perimetrale, superfici vetrate, rete di gioco e tutti gli accessori necessari, composto da: - Struttura portante in acciaio zincato a caldo, profili tubolari 80×40 mm e 100×50 mm, spessore minimo 2,5–3 mm, con verniciatura opzionale poliuretanica per ambienti marini. - Pannellature in vetro temperato spessore 12 mm, filo lucido, antiurto, anticaduta, con ancoraggi certificati e guarnizioni antivibranti. - Moduli perimetrali in rete elettrosaldata maglia 50×50 mm, filo Ø 4–5 mm, zincata e verniciata, con irrigidimenti anti-deformazione. - Pilastri e telai predisposti per resistenze al vento secondo NTC 2018 per classe di esposizione locale. - Rete da gioco regolamentare, con tensionatore e montanti conformi a FIP. - Ferramenta, bulloneria inox, guarnizioni, staffaggi, livellamenti e allineamenti. - Montaggio completo eseguito da squadra specializzata, compreso collaudo funzionale. | 11.IS09.001.001 | Struttura per campo padel outdoor, completa di telaio in acciaio zincato a caldo, pannelli in vetro temperato 12 mm, reti elettrosaldate e accessori conformi alle normative FIP. | cad | Analisi | 400 | 702.48 | 2737.5 | 10.42 | 18.29 | 71.29 | 3839.98 | 576 | 441.6 | 4857.57 | 6
PUG2026/11.IS09.001.003 | NP | 11 | IMPIANTI SPORTIVI | 11.IS09 | CAMPI DA PADEL | 11.IS09.001 | Fornitura e posa in opera di campo da padel outdoor conforme ai requisiti della Federación Internacional de Pádel (FIP), completo di struttura metallica perimetrale, superfici vetrate, rete di gioco e tutti gli accessori necessari, composto da: - Struttura portante in acciaio zincato a caldo, profili tubolari 80×40 mm e 100×50 mm, spessore minimo 2,5–3 mm, con verniciatura opzionale poliuretanica per ambienti marini. - Pannellature in vetro temperato spessore 12 mm, filo lucido, antiurto, anticaduta, con ancoraggi certificati e guarnizioni antivibranti. - Moduli perimetrali in rete elettrosaldata maglia 50×50 mm, filo Ø 4–5 mm, zincata e verniciata, con irrigidimenti anti-deformazione. - Pilastri e telai predisposti per resistenze al vento secondo NTC 2018 per classe di esposizione locale. - Rete da gioco regolamentare, con tensionatore e montanti conformi a FIP. - Ferramenta, bulloneria inox, guarnizioni, staffaggi, livellamenti e allineamenti. - Montaggio completo eseguito da squadra specializzata, compreso collaudo funzionale. | 11.IS09.001.003 | Struttura con lati di fondo senza montanti verticali, con vetri temperati maggiorati e telai di irrigidimento. | cad | Analisi | 160 | 819.56 | 2753 | 4.29 | 21.96 | 73.76 | 3732.56 | 559.88 | 429.24 | 4721.69 | 6
PUG2026/11.IS09.001.005 | NP | 11 | IMPIANTI SPORTIVI | 11.IS09 | CAMPI DA PADEL | 11.IS09.001 | Fornitura e posa in opera di campo da padel outdoor conforme ai requisiti della Federación Internacional de Pádel (FIP), completo di struttura metallica perimetrale, superfici vetrate, rete di gioco e tutti gli accessori necessari, composto da: - Struttura portante in acciaio zincato a caldo, profili tubolari 80×40 mm e 100×50 mm, spessore minimo 2,5–3 mm, con verniciatura opzionale poliuretanica per ambienti marini. - Pannellature in vetro temperato spessore 12 mm, filo lucido, antiurto, anticaduta, con ancoraggi certificati e guarnizioni antivibranti. - Moduli perimetrali in rete elettrosaldata maglia 50×50 mm, filo Ø 4–5 mm, zincata e verniciata, con irrigidimenti anti-deformazione. - Pilastri e telai predisposti per resistenze al vento secondo NTC 2018 per classe di esposizione locale. - Rete da gioco regolamentare, con tensionatore e montanti conformi a FIP. - Ferramenta, bulloneria inox, guarnizioni, staffaggi, livellamenti e allineamenti. - Montaggio completo eseguito da squadra specializzata, compreso collaudo funzionale. | 11.IS09.001.005 | Struttura con assenza di montanti anche sui lati lunghi, vetri speciali e irrigidimenti idonei a competizioni ufficiali. | cad | Analisi | 240 | 936.64 | 3140 | 5.56 | 21.7 | 72.74 | 4316.64 | 647.5 | 496.41 | 5460.55 | 6
PUG2026/11.IS09.001.007 | NP | 11 | IMPIANTI SPORTIVI | 11.IS09 | CAMPI DA PADEL | 11.IS09.001 | Fornitura e posa in opera di campo da padel outdoor conforme ai requisiti della Federación Internacional de Pádel (FIP), completo di struttura metallica perimetrale, superfici vetrate, rete di gioco e tutti gli accessori necessari, composto da: - Struttura portante in acciaio zincato a caldo, profili tubolari 80×40 mm e 100×50 mm, spessore minimo 2,5–3 mm, con verniciatura opzionale poliuretanica per ambienti marini. - Pannellature in vetro temperato spessore 12 mm, filo lucido, antiurto, anticaduta, con ancoraggi certificati e guarnizioni antivibranti. - Moduli perimetrali in rete elettrosaldata maglia 50×50 mm, filo Ø 4–5 mm, zincata e verniciata, con irrigidimenti anti-deformazione. - Pilastri e telai predisposti per resistenze al vento secondo NTC 2018 per classe di esposizione locale. - Rete da gioco regolamentare, con tensionatore e montanti conformi a FIP. - Ferramenta, bulloneria inox, guarnizioni, staffaggi, livellamenti e allineamenti. - Montaggio completo eseguito da squadra specializzata, compreso collaudo funzionale. | 11.IS09.001.007 | Applicazione speciale anticorrosione, zincatura maggiorata e verniciatura poliuretanica. | cad | Analisi | 0 | 292.7 | 176.8 | 0 | 62.34 | 37.66 | 469.5 | 70.43 | 53.99 | 593.92 | 6
PUG2026/11.IS09.003.001 | NP | 11 | IMPIANTI SPORTIVI | 11.IS09 | CAMPI DA PADEL | 11.IS09.003 | Fornitura e posa in opera di manto in erba artificiale testurizzata specifica per padel, spessore fibra 10–13 mm, 100% polietilene texturized monofilamento, UV-stabilizzato, conforme alle normative FIP, composto da: - DTex ≥ 7.000 - Peso fibra ≥ 550 g/m² - Supporto primario doppio strato PP con lattice o poliuretano - Colorazioni regolamentari: blu, verde, rosso brick - Intaso stabilizzante in sabbia silicea secca curva 0.4–0.8 mm, quantità 12–18 kg/m² - Incollaggi con adesivo poliuretanico bicomponente - Realizzazione giunti, tracciamenti linee e rifilature - Sottofondo richiesto: massetto drenante/stabilizzato con planarità ±3 mm su 3 m. | 11.IS09.003.001 | Manto in erba sintetica texturized h 10 mm, con intaso sabbia silicea e posa completa. | m² | Analisi | 4 | 195.24 | 22.2 | 1.81 | 88.17 | 10.03 | 221.44 | 33.22 | 25.47 | 280.12 | 1
PUG2026/11.IS09.003.003 | NP | 11 | IMPIANTI SPORTIVI | 11.IS09 | CAMPI DA PADEL | 11.IS09.003 | Fornitura e posa in opera di manto in erba artificiale testurizzata specifica per padel, spessore fibra 10–13 mm, 100% polietilene texturized monofilamento, UV-stabilizzato, conforme alle normative FIP, composto da: - DTex ≥ 7.000 - Peso fibra ≥ 550 g/m² - Supporto primario doppio strato PP con lattice o poliuretano - Colorazioni regolamentari: blu, verde, rosso brick - Intaso stabilizzante in sabbia silicea secca curva 0.4–0.8 mm, quantità 12–18 kg/m² - Incollaggi con adesivo poliuretanico bicomponente - Realizzazione giunti, tracciamenti linee e rifilature - Sottofondo richiesto: massetto drenante/stabilizzato con planarità ±3 mm su 3 m. | 11.IS09.003.003 | Manto specifico padel h 12 mm, uso professionale. | m² | Analisi | 0 | 211.51 | 25.35 | 0 | 89.3 | 10.7 | 236.86 | 35.53 | 27.24 | 299.63 | 1
PUG2026/11.IS09.003.005 | NP | 11 | IMPIANTI SPORTIVI | 11.IS09 | CAMPI DA PADEL | 11.IS09.003 | Fornitura e posa in opera di manto in erba artificiale testurizzata specifica per padel, spessore fibra 10–13 mm, 100% polietilene texturized monofilamento, UV-stabilizzato, conforme alle normative FIP, composto da: - DTex ≥ 7.000 - Peso fibra ≥ 550 g/m² - Supporto primario doppio strato PP con lattice o poliuretano - Colorazioni regolamentari: blu, verde, rosso brick - Intaso stabilizzante in sabbia silicea secca curva 0.4–0.8 mm, quantità 12–18 kg/m² - Incollaggi con adesivo poliuretanico bicomponente - Realizzazione giunti, tracciamenti linee e rifilature - Sottofondo richiesto: massetto drenante/stabilizzato con planarità ±3 mm su 3 m. | 11.IS09.003.005 | Manto h 13 mm ad altissima resistenza, adatto per tornei e usi intensivi. | m² | Analisi | 0 | 227.78 | 28.5 | 0 | 88.88 | 11.12 | 256.28 | 38.44 | 29.47 | 324.19 | 1
PUG2026/11.IS09.005.001 | NP | 11 | IMPIANTI SPORTIVI | 11.IS09 | CAMPI DA PADEL | 11.IS09.005 | Fornitura e posa in opera di impianto di illuminazione LED ad alta efficienza specifico per campi padel outdoor, composto da: - 8–12 proiettori LED potenza 300–400 W ciascuno - Lumen output ≥ 45.000 lm con efficienza ≥ 130 lm/W - Ottiche specifiche anti-abbagliamento per padel - Temperatura colore 5000–5600 K - CRI ≥ 80 - Driver dimmerabile DALI opzionale - Pali tubolari 6–8 m zincati - Staffaggi, mensole e tiranti - Collegamenti elettrici, quadro di alimentazione, protezioni magnetotermiche e differenziali - Adeguamento a UNI EN 12193 per livello L3 (amatoriale) o L2 (pre-agonistico) - Installazione, orientamento ottiche e collaudo illuminotecnico compresi. | 11.IS09.005.001 | Sistema completo con 8 proiettori LED 300–400 W, pali, staffaggi e quadro elettrico. | cad | Analisi | 315 | 991.52 | 5188 | 4.85 | 15.27 | 79.88 | 6494.52 | 974.18 | 746.87 | 8215.57 | 14
PUG2026/11.IS09.005.003 | NP | 11 | IMPIANTI SPORTIVI | 11.IS09 | CAMPI DA PADEL | 11.IS09.005 | Fornitura e posa in opera di impianto di illuminazione LED ad alta efficienza specifico per campi padel outdoor, composto da: - 8–12 proiettori LED potenza 300–400 W ciascuno - Lumen output ≥ 45.000 lm con efficienza ≥ 130 lm/W - Ottiche specifiche anti-abbagliamento per padel - Temperatura colore 5000–5600 K - CRI ≥ 80 - Driver dimmerabile DALI opzionale - Pali tubolari 6–8 m zincati - Staffaggi, mensole e tiranti - Collegamenti elettrici, quadro di alimentazione, protezioni magnetotermiche e differenziali - Adeguamento a UNI EN 12193 per livello L3 (amatoriale) o L2 (pre-agonistico) - Installazione, orientamento ottiche e collaudo illuminotecnico compresi. | 11.IS09.005.003 | Impianto LED 10 proiettori - Versione potenziata per migliori prestazioni luminose. | cad | Analisi | 375.8 | 1137.26 | 6312 | 4.8 | 14.53 | 80.66 | 7825.06 | 1173.76 | 899.88 | 9898.7 | 14
PUG2026/11.IS09.005.005 | NP | 11 | IMPIANTI SPORTIVI | 11.IS09 | CAMPI DA PADEL | 11.IS09.005 | Fornitura e posa in opera di impianto di illuminazione LED ad alta efficienza specifico per campi padel outdoor, composto da: - 8–12 proiettori LED potenza 300–400 W ciascuno - Lumen output ≥ 45.000 lm con efficienza ≥ 130 lm/W - Ottiche specifiche anti-abbagliamento per padel - Temperatura colore 5000–5600 K - CRI ≥ 80 - Driver dimmerabile DALI opzionale - Pali tubolari 6–8 m zincati - Staffaggi, mensole e tiranti - Collegamenti elettrici, quadro di alimentazione, protezioni magnetotermiche e differenziali - Adeguamento a UNI EN 12193 per livello L3 (amatoriale) o L2 (pre-agonistico) - Installazione, orientamento ottiche e collaudo illuminotecnico compresi. | 11.IS09.005.005 | Impianto LED 12 proiettori - Configurazione agonistica conforme UNI EN 12193. | cad | Analisi | 498.6 | 1396.2 | 8252 | 4.91 | 13.76 | 81.33 | 10146.8 | 1522.02 | 1166.88 | 12835.7 | 14
PUG2026/11.IS09.005.007 | NP | 11 | IMPIANTI SPORTIVI | 11.IS09 | CAMPI DA PADEL | 11.IS09.005 | Fornitura e posa in opera di impianto di illuminazione LED ad alta efficienza specifico per campi padel outdoor, composto da: - 8–12 proiettori LED potenza 300–400 W ciascuno - Lumen output ≥ 45.000 lm con efficienza ≥ 130 lm/W - Ottiche specifiche anti-abbagliamento per padel - Temperatura colore 5000–5600 K - CRI ≥ 80 - Driver dimmerabile DALI opzionale - Pali tubolari 6–8 m zincati - Staffaggi, mensole e tiranti - Collegamenti elettrici, quadro di alimentazione, protezioni magnetotermiche e differenziali - Adeguamento a UNI EN 12193 per livello L3 (amatoriale) o L2 (pre-agonistico) - Installazione, orientamento ottiche e collaudo illuminotecnico compresi. | 11.IS09.005.007 | Proiettore LED singolo 300–400 W - Fornitura e posa del singolo proiettore. | cad | Analisi | 31 | 85.87 | 392 | 6.09 | 16.87 | 77.03 | 508.87 | 76.33 | 58.52 | 643.72 | 14
PUG2026/11.IS09.005.009 | NP | 11 | IMPIANTI SPORTIVI | 11.IS09 | CAMPI DA PADEL | 11.IS09.005 | Fornitura e posa in opera di impianto di illuminazione LED ad alta efficienza specifico per campi padel outdoor, composto da: - 8–12 proiettori LED potenza 300–400 W ciascuno - Lumen output ≥ 45.000 lm con efficienza ≥ 130 lm/W - Ottiche specifiche anti-abbagliamento per padel - Temperatura colore 5000–5600 K - CRI ≥ 80 - Driver dimmerabile DALI opzionale - Pali tubolari 6–8 m zincati - Staffaggi, mensole e tiranti - Collegamenti elettrici, quadro di alimentazione, protezioni magnetotermiche e differenziali - Adeguamento a UNI EN 12193 per livello L3 (amatoriale) o L2 (pre-agonistico) - Installazione, orientamento ottiche e collaudo illuminotecnico compresi. | 11.IS09.005.009 | Sistema di telecontrollo / dimmerazione - Kit per gestione e programmazione intelligente dell’illuminazione. | cad | Analisi | 9.6 | 284.94 | 355 | 1.48 | 43.87 | 54.65 | 649.54 | 97.43 | 74.7 | 821.67 | 14
PUG2026/11.IS09.007.001 | NP | 11 | IMPIANTI SPORTIVI | 11.IS09 | CAMPI DA PADEL | 11.IS09.007 | Realizzazione di cordolo perimetrale in calcestruzzo armato per ancoraggio struttura padel e vincolo delle superfici di gioco, completo di: - Scavo in sezione opportuna - Getto c.a. classe C25/30 con rete elettrosaldata Ø 8 maglia 20×20 - Ancoraggi e inserti metallici predisposti per telai padel - Livellamento con tolleranza ±5 mm - Eventuali drenaggi laterali e predisposizioni impiantistiche - Stagionatura e protezione opere - Sezione indicativa: 30×50 cm (variabile secondo relazione strutturale). | 11.IS09.007.001 | Cordolo perimetrale in c.a. - Cordolo continuo in calcestruzzo armato per ancoraggi struttura padel. | m | Analisi | 0.6 | 14.16 | 54.85 | 0.86 | 20.35 | 78.79 | 69.61 | 10.44 | 8.01 | 88.06 | 7
PUG2026/11.IS09.007.003 | NP | 11 | IMPIANTI SPORTIVI | 11.IS09 | CAMPI DA PADEL | 11.IS09.007 | Realizzazione di cordolo perimetrale in calcestruzzo armato per ancoraggio struttura padel e vincolo delle superfici di gioco, completo di: - Scavo in sezione opportuna - Getto c.a. classe C25/30 con rete elettrosaldata Ø 8 maglia 20×20 - Ancoraggi e inserti metallici predisposti per telai padel - Livellamento con tolleranza ±5 mm - Eventuali drenaggi laterali e predisposizioni impiantistiche - Stagionatura e protezione opere - Sezione indicativa: 30×50 cm (variabile secondo relazione strutturale). | 11.IS09.007.003 | Cordolo “galleggiante” su sottofondo drenante - Versione utilizzata su superfici drenanti e campi non rigidi. | m | Analisi | 0.72 | 15.74 | 53.6 | 1.03 | 22.47 | 76.5 | 70.06 | 10.51 | 8.06 | 88.63 | 7
PUG2026/11.IS09.007.005 | NP | 11 | IMPIANTI SPORTIVI | 11.IS09 | CAMPI DA PADEL | 11.IS09.007 | Realizzazione di cordolo perimetrale in calcestruzzo armato per ancoraggio struttura padel e vincolo delle superfici di gioco, completo di: - Scavo in sezione opportuna - Getto c.a. classe C25/30 con rete elettrosaldata Ø 8 maglia 20×20 - Ancoraggi e inserti metallici predisposti per telai padel - Livellamento con tolleranza ±5 mm - Eventuali drenaggi laterali e predisposizioni impiantistiche - Stagionatura e protezione opere - Sezione indicativa: 30×50 cm (variabile secondo relazione strutturale). | 11.IS09.007.005 | Cordolo maggiorato per zone sismiche / vento forte - Sezione ampliata e armature maggiori per condizioni ambientali gravose. | m | Analisi | 1.4 | 17.3 | 85.62 | 1.34 | 16.58 | 82.08 | 104.31 | 15.65 | 12 | 131.95 | 7
PUG2026/11.IS09.007.007 | NP | 11 | IMPIANTI SPORTIVI | 11.IS09 | CAMPI DA PADEL | 11.IS09.007 | Realizzazione di cordolo perimetrale in calcestruzzo armato per ancoraggio struttura padel e vincolo delle superfici di gioco, completo di: - Scavo in sezione opportuna - Getto c.a. classe C25/30 con rete elettrosaldata Ø 8 maglia 20×20 - Ancoraggi e inserti metallici predisposti per telai padel - Livellamento con tolleranza ±5 mm - Eventuali drenaggi laterali e predisposizioni impiantistiche - Stagionatura e protezione opere - Sezione indicativa: 30×50 cm (variabile secondo relazione strutturale). | 11.IS09.007.007 | Plinto dedicato per palo illuminazione - Plinto 1×1×1,2 m con gabbia d’armatura e predisposizione palo. | m | Analisi | 14.05 | 63.16 | 143.2 | 6.37 | 28.66 | 64.97 | 220.41 | 33.06 | 25.35 | 278.82 | 7
PUG2026/11.IS09.009.001 | NP | 11 | IMPIANTI SPORTIVI | 11.IS09 | CAMPI DA PADEL | 11.IS09.009 | Fornitura e posa in opera di rete antivento specifica per campi padel, realizzata con: - Maglia 40×40 mm o 50×50 mm - Filo acciaio Ø 3–4 mm zincato e rivestito PVC - Tensione regolata con cavetti e cricchetti inox - Fissaggi tramite clips e bulloneria zincata - Montaggio su telaio perimetrale campo padel - Resistenza al vento secondo NTC 2018 per classe locale di esposizione. | 11.IS09.009.001 | Rete antivento standard - Rete zincata e plastificata maglia 50×50 mm. | m² | Analisi | 6.04 | 7.33 | 9.07 | 26.92 | 32.65 | 40.43 | 22.44 | 3.37 | 2.58 | 28.38 | 6
PUG2026/11.IS09.009.003 | NP | 11 | IMPIANTI SPORTIVI | 11.IS09 | CAMPI DA PADEL | 11.IS09.009 | Fornitura e posa in opera di rete antivento specifica per campi padel, realizzata con: - Maglia 40×40 mm o 50×50 mm - Filo acciaio Ø 3–4 mm zincato e rivestito PVC - Tensione regolata con cavetti e cricchetti inox - Fissaggi tramite clips e bulloneria zincata - Montaggio su telaio perimetrale campo padel - Resistenza al vento secondo NTC 2018 per classe locale di esposizione. | 11.IS09.009.003 | Rete rinforzata maglia 50×50 Ø 5 mm - Versione maggiorata anti-deformazione. | m² | Analisi | 6.6 | 7.89 | 11.81 | 25.1 | 30.01 | 44.9 | 26.3 | 3.94 | 3.02 | 33.27 | 6
PUG2026/11.IS09.009.005 | NP | 11 | IMPIANTI SPORTIVI | 11.IS09 | CAMPI DA PADEL | 11.IS09.009 | Fornitura e posa in opera di rete antivento specifica per campi padel, realizzata con: - Maglia 40×40 mm o 50×50 mm - Filo acciaio Ø 3–4 mm zincato e rivestito PVC - Tensione regolata con cavetti e cricchetti inox - Fissaggi tramite clips e bulloneria zincata - Montaggio su telaio perimetrale campo padel - Resistenza al vento secondo NTC 2018 per classe locale di esposizione. | 11.IS09.009.005 | Pannelli metallici microforati per aree ad alta ventosità. | m² | Analisi | 7.32 | 9.37 | 27.67 | 16.5 | 21.12 | 62.37 | 44.35 | 6.65 | 5.1 | 56.11 | 6
PUG2026/11.IS09.011.001 | NP | 11 | IMPIANTI SPORTIVI | 11.IS09 | CAMPI DA PADEL | 11.IS09.011 | Fornitura e posa in opera di porta pedonale per campo da padel conforme ai requisiti FIP, composta da: - Telaio in acciaio zincato - Anta apribile 100–110 cm - Rete elettrosaldata integrata - Cerniere rinforzate - Chiusura magnetica o con serratura meccanica - Maniglie antinfortunistiche - Installazione completa su struttura padel con verifica linee di fuga. | 11.IS09.011.001 | Porta di accesso regolamentare per campo padel - Anta singola h 2,10 m in acciaio zincato con rete integrata. | cad | Analisi | 13.9 | 48.14 | 267.6 | 4.22 | 14.6 | 81.18 | 329.64 | 49.45 | 37.91 | 416.99 | 6
PUG2026/11.IS09.011.003 | NP | 11 | IMPIANTI SPORTIVI | 11.IS09 | CAMPI DA PADEL | 11.IS09.011 | Fornitura e posa in opera di porta pedonale per campo da padel conforme ai requisiti FIP, composta da: - Telaio in acciaio zincato - Anta apribile 100–110 cm - Rete elettrosaldata integrata - Cerniere rinforzate - Chiusura magnetica o con serratura meccanica - Maniglie antinfortunistiche - Installazione completa su struttura padel con verifica linee di fuga. | 11.IS09.011.003 | Porta doppia 2,00–2,20 m - Accesso maggiorato per manutenzione. | cad | Analisi | 17.32 | 72.21 | 391.4 | 3.6 | 15.01 | 81.38 | 480.93 | 72.14 | 55.31 | 608.38 | 6
PUG2026/11.IS09.011.005 | NP | 11 | IMPIANTI SPORTIVI | 11.IS09 | CAMPI DA PADEL | 11.IS09.011 | Fornitura e posa in opera di porta pedonale per campo da padel conforme ai requisiti FIP, composta da: - Telaio in acciaio zincato - Anta apribile 100–110 cm - Rete elettrosaldata integrata - Cerniere rinforzate - Chiusura magnetica o con serratura meccanica - Maniglie antinfortunistiche - Installazione completa su struttura padel con verifica linee di fuga. | 11.IS09.011.005 | Serratura antifurto rinforzata - Sistema di chiusura potenziato. | cad | Analisi | 0.44 | 9.85 | 38 | 0.91 | 20.39 | 78.7 | 48.29 | 7.24 | 5.55 | 61.08 | 6
PUG2026/11.IS09.011.007 | NP | 11 | IMPIANTI SPORTIVI | 11.IS09 | CAMPI DA PADEL | 11.IS09.011 | Fornitura e posa in opera di porta pedonale per campo da padel conforme ai requisiti FIP, composta da: - Telaio in acciaio zincato - Anta apribile 100–110 cm - Rete elettrosaldata integrata - Cerniere rinforzate - Chiusura magnetica o con serratura meccanica - Maniglie antinfortunistiche - Installazione completa su struttura padel con verifica linee di fuga. | 11.IS09.011.007 | Protezioni antiurto per montanti - Rivestimento in gomma o EVA. | cad | Analisi | 0.44 | 6.03 | 13.17 | 2.24 | 30.7 | 67.06 | 19.64 | 2.95 | 2.26 | 24.84 | 6
PUG2026/11.IS09.011.009 | NP | 11 | IMPIANTI SPORTIVI | 11.IS09 | CAMPI DA PADEL | 11.IS09.011 | Fornitura e posa in opera di porta pedonale per campo da padel conforme ai requisiti FIP, composta da: - Telaio in acciaio zincato - Anta apribile 100–110 cm - Rete elettrosaldata integrata - Cerniere rinforzate - Chiusura magnetica o con serratura meccanica - Maniglie antinfortunistiche - Installazione completa su struttura padel con verifica linee di fuga. | 11.IS09.011.009 | Panchine giocatori (zincate o verniciate) - Seduta laterale conforme agli standard FIP. | cad | Analisi | 9.24 | 18.71 | 145.95 | 5.31 | 10.76 | 83.93 | 173.9 | 26.08 | 20 | 219.98 | 6
PUG2026/11.IS10.001.001 | NP | 11 | IMPIANTI SPORTIVI | 11.IS10 | PALESTRA OUTDOOR / FITNESS / CALISTENICS | 11.IS10.001 | Attrezzature fitness outdoor in acciaio verniciato conforme UNI EN 16630, complete di elementi strutturali, bulloneria inox, piastre di fondazione e installazione. | 11.IS10.001.001 | Attrezzo “Barra trazioni singola” in acciaio zincato e verniciato, h 2,4 m, con piastre di ancoraggio. | cad | Analisi | 19.18 | 76.66 | 409.6 | 3.79 | 15.17 | 81.04 | 505.44 | 75.82 | 58.13 | 639.38 | 6
PUG2026/11.IS10.001.003 | NP | 11 | IMPIANTI SPORTIVI | 11.IS10 | PALESTRA OUTDOOR / FITNESS / CALISTENICS | 11.IS10.001 | Attrezzature fitness outdoor in acciaio verniciato conforme UNI EN 16630, complete di elementi strutturali, bulloneria inox, piastre di fondazione e installazione. | 11.IS10.001.003 | Attrezzo “Parallel bars” - parallele in acciaio verniciato, h 1,3 m, pali Ø 90 mm. | cad | Analisi | 23.7 | 92.69 | 744.5 | 2.75 | 10.77 | 86.48 | 860.89 | 129.13 | 99 | 1089.02 | 6
PUG2026/11.IS10.001.005 | NP | 11 | IMPIANTI SPORTIVI | 11.IS10 | PALESTRA OUTDOOR / FITNESS / CALISTENICS | 11.IS10.001 | Attrezzature fitness outdoor in acciaio verniciato conforme UNI EN 16630, complete di elementi strutturali, bulloneria inox, piastre di fondazione e installazione. | 11.IS10.001.005 | Attrezzo combinato dip-bar + push-up bar - struttura compatta multifunzione. | cad | Analisi | 27.12 | 105.46 | 604.5 | 3.68 | 14.31 | 82.01 | 737.08 | 110.56 | 84.76 | 932.41 | 6
PUG2026/11.IS10.001.007 | NP | 11 | IMPIANTI SPORTIVI | 11.IS10 | PALESTRA OUTDOOR / FITNESS / CALISTENICS | 11.IS10.001 | Attrezzature fitness outdoor in acciaio verniciato conforme UNI EN 16630, complete di elementi strutturali, bulloneria inox, piastre di fondazione e installazione. | 11.IS10.001.007 | Stazione completa calisthenics 4 postazioni (monkey-bar + pull-up + dip + ladder). | cad | Analisi | 44.76 | 191.64 | 2389.2 | 1.7 | 7.3 | 91 | 2625.6 | 393.84 | 301.94 | 3321.38 | 6
PUG2026/11.IS10.003.001 | NP | 11 | IMPIANTI SPORTIVI | 11.IS10 | PALESTRA OUTDOOR / FITNESS / CALISTENICS | 11.IS10.003 | Pavimentazione antitrauma in granuli EPDM colati in opera, su base elastomerica SBR, spessore variabile secondo HIC. | 11.IS10.003.001 | Spessore 20 mm – per aree fitness a basso impatto. | m² | Analisi | 2989 | 1873.6 | 25.78 | 61.14 | 38.33 | 0.53 | 4888.39 | 733.26 | 562.16 | 6183.81 | 1
PUG2026/11.IS10.003.003 | NP | 11 | IMPIANTI SPORTIVI | 11.IS10 | PALESTRA OUTDOOR / FITNESS / CALISTENICS | 11.IS10.003 | Pavimentazione antitrauma in granuli EPDM colati in opera, su base elastomerica SBR, spessore variabile secondo HIC. | 11.IS10.003.003 | Spessore 30 mm – per cadute ≤ 1,0 m. | m² | Analisi | 2989 | 1873.6 | 25.78 | 61.14 | 38.33 | 0.53 | 4888.39 | 733.26 | 562.16 | 6183.81 | 1
PUG2026/11.IS10.003.005 | NP | 11 | IMPIANTI SPORTIVI | 11.IS10 | PALESTRA OUTDOOR / FITNESS / CALISTENICS | 11.IS10.003 | Pavimentazione antitrauma in granuli EPDM colati in opera, su base elastomerica SBR, spessore variabile secondo HIC. | 11.IS10.003.005 | Spessore 40 mm – per cadute ≤ 1,4 m. | m² | Analisi | 2989 | 1873.6 | 25.78 | 61.14 | 38.33 | 0.53 | 4888.39 | 733.26 | 562.16 | 6183.81 | 1
PUG2026/11.IS10.003.007 | NP | 11 | IMPIANTI SPORTIVI | 11.IS10 | PALESTRA OUTDOOR / FITNESS / CALISTENICS | 11.IS10.003 | Pavimentazione antitrauma in granuli EPDM colati in opera, su base elastomerica SBR, spessore variabile secondo HIC. | 11.IS10.003.007 | Spessore 50 mm – per cadute ≤ 1,7 m. | m² | Analisi | 2989 | 1873.6 | 25.78 | 61.14 | 38.33 | 0.53 | 4888.39 | 733.26 | 562.16 | 6183.81 | 1
PUG2026/11.IS10.005.001 | NP | 11 | IMPIANTI SPORTIVI | 11.IS10 | PALESTRA OUTDOOR / FITNESS / CALISTENICS | 11.IS10.005 | Pavimentazione antitrauma in piastre SBR pigmentate, con incastro, spessori variabili, posa su massetto o sottofondo drenante. | 11.IS10.005.001 | Piastre SBR sp. 30 mm. | m² | Analisi | 0.53 | 10.47 | 32 | 1.23 | 24.36 | 74.41 | 43 | 6.45 | 4.95 | 54.4 | 1
PUG2026/11.IS10.005.003 | NP | 11 | IMPIANTI SPORTIVI | 11.IS10 | PALESTRA OUTDOOR / FITNESS / CALISTENICS | 11.IS10.005 | Pavimentazione antitrauma in piastre SBR pigmentate, con incastro, spessori variabili, posa su massetto o sottofondo drenante. | 11.IS10.005.003 | Piastre SBR sp. 40 mm. | m² | Analisi | 0.53 | 10.47 | 34.25 | 1.17 | 23.15 | 75.68 | 45.25 | 6.79 | 5.2 | 57.25 | 1
PUG2026/11.IS10.005.005 | NP | 11 | IMPIANTI SPORTIVI | 11.IS10 | PALESTRA OUTDOOR / FITNESS / CALISTENICS | 11.IS10.005 | Pavimentazione antitrauma in piastre SBR pigmentate, con incastro, spessori variabili, posa su massetto o sottofondo drenante. | 11.IS10.005.005 | Piastre SBR sp. 50 mm. | m² | Analisi | 0.53 | 10.47 | 36.5 | 1.12 | 22.05 | 76.84 | 47.5 | 7.13 | 5.46 | 60.09 | 1
PUG2026/11.IS10.005.007 | NP | 11 | IMPIANTI SPORTIVI | 11.IS10 | PALESTRA OUTDOOR / FITNESS / CALISTENICS | 11.IS10.005 | Pavimentazione antitrauma in piastre SBR pigmentate, con incastro, spessori variabili, posa su massetto o sottofondo drenante. | 11.IS10.005.007 | Piastre SBR sp. 60 mm (alto assorbimento urti). | m² | Analisi | 0.53 | 10.47 | 39.5 | 1.05 | 20.74 | 78.21 | 50.5 | 7.58 | 5.81 | 63.89 | 1
PUG2026/11.IS10.007.001 | NP | 11 | IMPIANTI SPORTIVI | 11.IS10 | PALESTRA OUTDOOR / FITNESS / CALISTENICS | 11.IS10.007 | Strutture modulari calisthenics componibili, in acciaio zincato e verniciato, con piastre di fondazione e collegamenti imbullonati. | 11.IS10.007.001 | Modulo base calisthenics con 3 postazioni (pull-up, dip bar, push-up bar). | cad | Analisi | 23.5 | 127.76 | 1299.6 | 1.62 | 8.81 | 89.57 | 1450.86 | 217.63 | 166.85 | 1835.34 | 6
PUG2026/11.IS10.007.003 | NP | 11 | IMPIANTI SPORTIVI | 11.IS10 | PALESTRA OUTDOOR / FITNESS / CALISTENICS | 11.IS10.007 | Strutture modulari calisthenics componibili, in acciaio zincato e verniciato, con piastre di fondazione e collegamenti imbullonati. | 11.IS10.007.003 | Modulo “Monkey Bar” 4,0 m con traverse alternate. | cad | Analisi | 28.02 | 175.37 | 1874.5 | 1.35 | 8.44 | 90.21 | 2077.89 | 311.68 | 238.96 | 2628.53 | 6
PUG2026/11.IS10.007.005 | NP | 11 | IMPIANTI SPORTIVI | 11.IS10 | PALESTRA OUTDOOR / FITNESS / CALISTENICS | 11.IS10.007 | Strutture modulari calisthenics componibili, in acciaio zincato e verniciato, con piastre di fondazione e collegamenti imbullonati. | 11.IS10.007.005 | Modulo “Workout Tower” h 2,8 m con 5 stazioni. | cad | Analisi | 40.44 | 255.52 | 2849.4 | 1.29 | 8.12 | 90.59 | 3145.36 | 471.8 | 361.72 | 3978.88 | 6
PUG2026/11.IS10.007.007 | NP | 11 | IMPIANTI SPORTIVI | 11.IS10 | PALESTRA OUTDOOR / FITNESS / CALISTENICS | 11.IS10.007 | Strutture modulari calisthenics componibili, in acciaio zincato e verniciato, con piastre di fondazione e collegamenti imbullonati. | 11.IS10.007.007 | Kit estensione laterale per ampliamento modulo esistente. | cad | Analisi | 15.6 | 86.18 | 394.7 | 3.14 | 17.36 | 79.5 | 496.48 | 74.47 | 57.09 | 628.04 | 6
PUG2026/11.IS10.009.001 | NP | 11 | IMPIANTI SPORTIVI | 11.IS10 | PALESTRA OUTDOOR / FITNESS / CALISTENICS | 11.IS10.009 | Cartellonistica outdoor in alluminio/composito con grafiche UV-resistenti, indicazioni d’uso, norme di sicurezza e regolamento. | 11.IS10.009.001 | Cartello informativo 40×60 cm su palo zincato Ø 60 mm. | cad | Analisi | 5.42 | 19.04 | 69.9 | 5.74 | 20.18 | 74.07 | 94.36 | 14.15 | 10.85 | 119.37 | 6
PUG2026/11.IS10.009.003 | NP | 11 | IMPIANTI SPORTIVI | 11.IS10 | PALESTRA OUTDOOR / FITNESS / CALISTENICS | 11.IS10.009 | Cartellonistica outdoor in alluminio/composito con grafiche UV-resistenti, indicazioni d’uso, norme di sicurezza e regolamento. | 11.IS10.009.003 | Cartello grande 60×90 cm con planimetria area fitness e istruzioni esercizi. | cad | Analisi | 6.74 | 25.43 | 99.9 | 5.1 | 19.26 | 75.64 | 132.07 | 19.81 | 15.19 | 167.07 | 6
PUG2026/11.IS10.009.005 | NP | 11 | IMPIANTI SPORTIVI | 11.IS10 | PALESTRA OUTDOOR / FITNESS / CALISTENICS | 11.IS10.009 | Cartellonistica outdoor in alluminio/composito con grafiche UV-resistenti, indicazioni d’uso, norme di sicurezza e regolamento. | 11.IS10.009.005 | Targhetta segnaletica per singolo attrezzo (10×20 cm). | cad | Analisi | 0.4 | 3.01 | 12.98 | 2.44 | 18.38 | 79.18 | 16.39 | 2.46 | 1.89 | 20.74 | 6
PUG2026/12.IA01.001.001 |  | 12 | IGIENE AMBIENTALE | 12.IA01 | SANIFICAZIONE AMBIENTALE | 12.IA01.001 | Per interventi che presentano difficoltà nella norma, tipo di prodotto standard, personale e mezzi contenuti | 12.IA01.001.001 | Per la lotta antilarvale – per ogni abitante | m² | Analisi | 0.16 | 0.17 | 0.16 | 32.36 | 35.27 | 32.36 | 0.49 | 0.07 | 0.06 | 0.63 | 4
PUG2026/12.IA01.001.003 |  | 12 | IGIENE AMBIENTALE | 12.IA01 | SANIFICAZIONE AMBIENTALE | 12.IA01.001 | Per interventi che presentano difficoltà nella norma, tipo di prodotto standard, personale e mezzi contenuti | 12.IA01.001.003 | Per la lotta antialato – per ogni abitante | m² | Analisi | 0.47 | 0.51 | 0.47 | 32.36 | 35.27 | 32.37 | 1.45 | 0.22 | 0.17 | 1.84 | 4
PUG2026/12.IA01.003.001 |  | 12 | IGIENE AMBIENTALE | 12.IA01 | SANIFICAZIONE AMBIENTALE | 12.IA01.003 | Per interventi di media difficoltà, con tipo di prodotto diversificato e con personale e mezzi più numerosi | 12.IA01.003.001 | Per la lotta antilarvale – per ogni abitante | m² | Analisi | 0.31 | 0.34 | 0.31 | 32.36 | 35.27 | 32.37 | 0.96 | 0.14 | 0.11 | 1.21 | 4
PUG2026/12.IA01.003.003 |  | 12 | IGIENE AMBIENTALE | 12.IA01 | SANIFICAZIONE AMBIENTALE | 12.IA01.003 | Per interventi di media difficoltà, con tipo di prodotto diversificato e con personale e mezzi più numerosi | 12.IA01.003.003 | Per la lotta antialato – per ogni abitante | m² | Analisi | 0.45 | 0.49 | 0.45 | 32.37 | 35.27 | 32.36 | 1.39 | 0.21 | 0.16 | 1.76 | 4
PUG2026/12.IA01.005.001 |  | 12 | IGIENE AMBIENTALE | 12.IA01 | SANIFICAZIONE AMBIENTALE | 12.IA01.005 | Per interventi di difficoltà superiore, con tipo di prodotto più specifico alle particolari condizioni e con il massimo numero di personale e mezzi | 12.IA01.005.001 | Per la lotta antilarvale – per ogni abitante | m² | Analisi | 0.47 | 0.51 | 0.47 | 32.36 | 35.27 | 32.37 | 1.45 | 0.22 | 0.17 | 1.84 | 4
PUG2026/12.IA01.005.003 |  | 12 | IGIENE AMBIENTALE | 12.IA01 | SANIFICAZIONE AMBIENTALE | 12.IA01.005 | Per interventi di difficoltà superiore, con tipo di prodotto più specifico alle particolari condizioni e con il massimo numero di personale e mezzi | 12.IA01.005.003 | Per la lotta antialato – per ogni abitante | m² | Analisi | 0.63 | 0.69 | 0.63 | 32.36 | 35.27 | 32.37 | 1.95 | 0.29 | 0.22 | 2.46 | 4
PUG2026/12.IA01.007.001 |  | 12 | IGIENE AMBIENTALE | 12.IA01 | SANIFICAZIONE AMBIENTALE | 12.IA01.007 | Deblattizzazione contro scarafaggi, blatte, formiche, zecche, cimici, etc., in ambienti in stato di abbandono, in vani tecnologici e nelle cavità in genere, con l’impiego di prodotti a base di Deltametrina, Piretro, quali K-Othrine, Nuvex EC, Baygon EC, tipo Roussel Agrovet, Ciba Geigy e Bayer, tramite pompe volumetriche. | 12.IA01.007.001 | Fino a 100 mq | m² | Analisi | 1.51 | 1.65 | 0.6 | 40.22 | 43.83 | 15.96 | 3.75 | 0.56 | 0.43 | 4.75 | 4
PUG2026/12.IA01.007.003 |  | 12 | IGIENE AMBIENTALE | 12.IA01 | SANIFICAZIONE AMBIENTALE | 12.IA01.007 | Deblattizzazione contro scarafaggi, blatte, formiche, zecche, cimici, etc., in ambienti in stato di abbandono, in vani tecnologici e nelle cavità in genere, con l’impiego di prodotti a base di Deltametrina, Piretro, quali K-Othrine, Nuvex EC, Baygon EC, tipo Roussel Agrovet, Ciba Geigy e Bayer, tramite pompe volumetriche. | 12.IA01.007.003 | Da 100 a 500 mq., riduzione del 20% del prezzo a). | m² | Analisi | 1.21 | 1.32 | 0.48 | 40.22 | 43.83 | 15.96 | 3.01 | 0.45 | 0.35 | 3.81 | 4
PUG2026/12.IA01.007.005 |  | 12 | IGIENE AMBIENTALE | 12.IA01 | SANIFICAZIONE AMBIENTALE | 12.IA01.007 | Deblattizzazione contro scarafaggi, blatte, formiche, zecche, cimici, etc., in ambienti in stato di abbandono, in vani tecnologici e nelle cavità in genere, con l’impiego di prodotti a base di Deltametrina, Piretro, quali K-Othrine, Nuvex EC, Baygon EC, tipo Roussel Agrovet, Ciba Geigy e Bayer, tramite pompe volumetriche. | 12.IA01.007.005 | Da 500 a 1.500 mq., riduzione del 40% del prezzo a). | m² | Analisi | 0.91 | 0.99 | 0.36 | 40.22 | 43.83 | 15.96 | 2.26 | 0.34 | 0.26 | 2.86 | 4
PUG2026/12.IA01.007.007 |  | 12 | IGIENE AMBIENTALE | 12.IA01 | SANIFICAZIONE AMBIENTALE | 12.IA01.007 | Deblattizzazione contro scarafaggi, blatte, formiche, zecche, cimici, etc., in ambienti in stato di abbandono, in vani tecnologici e nelle cavità in genere, con l’impiego di prodotti a base di Deltametrina, Piretro, quali K-Othrine, Nuvex EC, Baygon EC, tipo Roussel Agrovet, Ciba Geigy e Bayer, tramite pompe volumetriche. | 12.IA01.007.007 | Oltre i 1.500, riduzione del 50% del prezzo a). | m² | Analisi | 0.75 | 0.82 | 0.3 | 40.22 | 43.83 | 15.96 | 1.86 | 0.28 | 0.21 | 2.36 | 4
PUG2026/12.IA01.009.001 |  | 12 | IGIENE AMBIENTALE | 12.IA01 | SANIFICAZIONE AMBIENTALE | 12.IA01.009 | Fumigazione contro gli insetti infestanti merci immagazzinate, mobili, libri, etc., con l’impiego di gas tossici quali il Bromuro di Metile, ldrogeno Fosforato (Fosfina) e l’Acido Cianidrico esclusivamente a mezzo ditte specializzate, autorizzate dal Ministero della Sanità, secondo il R.D. 09/01/1927 n° 147 e successive modificazioni ed integrazioni, con tutte le cautele e gli accorgimenti previsti dalla normativa vigente in materia e su menzionata. Il costo del trattamento è calcolato per metro cubo ―vuoto per pieno‖. | 12.IA01.009.001 | Per ambienti di piccolo volume (sino a 100 mc) | m³ | Analisi | 0.63 | 0.69 | 0.47 | 35.21 | 38.38 | 26.41 | 1.79 | 0.27 | 0.21 | 2.26 | 4
PUG2026/12.IA01.009.003 |  | 12 | IGIENE AMBIENTALE | 12.IA01 | SANIFICAZIONE AMBIENTALE | 12.IA01.009 | Fumigazione contro gli insetti infestanti merci immagazzinate, mobili, libri, etc., con l’impiego di gas tossici quali il Bromuro di Metile, ldrogeno Fosforato (Fosfina) e l’Acido Cianidrico esclusivamente a mezzo ditte specializzate, autorizzate dal Ministero della Sanità, secondo il R.D. 09/01/1927 n° 147 e successive modificazioni ed integrazioni, con tutte le cautele e gli accorgimenti previsti dalla normativa vigente in materia e su menzionata. Il costo del trattamento è calcolato per metro cubo ―vuoto per pieno‖. | 12.IA01.009.003 | Per ambienti di medio volume (da 100 a 500 mc) | m³ | Analisi | 0.47 | 0.51 | 0.35 | 35.21 | 38.38 | 26.41 | 1.33 | 0.2 | 0.15 | 1.69 | 4
PUG2026/12.IA01.009.005 |  | 12 | IGIENE AMBIENTALE | 12.IA01 | SANIFICAZIONE AMBIENTALE | 12.IA01.009 | Fumigazione contro gli insetti infestanti merci immagazzinate, mobili, libri, etc., con l’impiego di gas tossici quali il Bromuro di Metile, ldrogeno Fosforato (Fosfina) e l’Acido Cianidrico esclusivamente a mezzo ditte specializzate, autorizzate dal Ministero della Sanità, secondo il R.D. 09/01/1927 n° 147 e successive modificazioni ed integrazioni, con tutte le cautele e gli accorgimenti previsti dalla normativa vigente in materia e su menzionata. Il costo del trattamento è calcolato per metro cubo ―vuoto per pieno‖. | 12.IA01.009.005 | Per ambienti di grande volume (oltre i 500 mc) | m³ | Analisi | 0.31 | 0.34 | 0.24 | 35.21 | 38.38 | 26.41 | 0.89 | 0.13 | 0.1 | 1.13 | 4
PUG2026/12.IA01.011.001 |  | 12 | IGIENE AMBIENTALE | 12.IA01 | SANIFICAZIONE AMBIENTALE | 12.IA01.011 | Idem come alla voce precedente, ma per cereali, tabacco, mandorle, nocciole, etc. | 12.IA01.011.001 | vedi voce | q | Analisi | 0.2 | 0.22 | 0.15 | 35.21 | 38.37 | 26.41 | 0.57 | 0.09 | 0.07 | 0.72 | 4
PUG2026/12.IA01.013.001 |  | 12 | IGIENE AMBIENTALE | 12.IA01 | SANIFICAZIONE AMBIENTALE | 12.IA01.013 | Derattizzazione contro ratti e topi in luoghi di raccolta di rifiuti solidi urbani, letamaie, corsi d’acqua ed aree spondali, fossati, tombini, fognature, etc., eseguita mediante distribuzione di esche paraffinate a base di prodotti tipo Lanirat, Ratilan polvere, Ratilan Esca B, Ratilan Block N della Ciba Geigy o simili. Per Comuni inferiori a 10.000 abitanti. | 12.IA01.013.001 | Per interventi che presentano difficoltà nella norma, tipo di prodotto standard, personale e mezzi contenuti – per ogni abitante | m² | Analisi | 0 | 0.13 | 0.41 | 0 | 23.99 | 76.01 | 0.54 | 0.08 | 0.06 | 0.68 | 4
PUG2026/12.IA01.013.003 |  | 12 | IGIENE AMBIENTALE | 12.IA01 | SANIFICAZIONE AMBIENTALE | 12.IA01.013 | Derattizzazione contro ratti e topi in luoghi di raccolta di rifiuti solidi urbani, letamaie, corsi d’acqua ed aree spondali, fossati, tombini, fognature, etc., eseguita mediante distribuzione di esche paraffinate a base di prodotti tipo Lanirat, Ratilan polvere, Ratilan Esca B, Ratilan Block N della Ciba Geigy o simili. Per Comuni inferiori a 10.000 abitanti. | 12.IA01.013.003 | Per interventi di media difficoltà, con tipo di prodotto diversificato e con personale e mezzi più numerosi – per ogni abitante | m² | Analisi | 0 | 0.21 | 0.65 | 0 | 23.99 | 76.01 | 0.86 | 0.13 | 0.1 | 1.08 | 4
PUG2026/12.IA01.015.001 |  | 12 | IGIENE AMBIENTALE | 12.IA01 | SANIFICAZIONE AMBIENTALE | 12.IA01.015 | Per interventi di difficoltà superiore, con tipo di prodotto più specifico alle particolari condizioni e con il massimo numero di personale e mezzi – per ogni abitante | 12.IA01.015.001 | Per interventi di difficoltà superiore, con tipo di prodotto più specifico alle particolari condizioni e con il massimo numero di personale e mezzi – per ogni abitante | m² | Analisi | 0 | 0.3 | 0.94 | 0 | 23.99 | 76.01 | 1.24 | 0.19 | 0.14 | 1.56 | 4
PUG2026/12.IA01.015.003 |  | 12 | IGIENE AMBIENTALE | 12.IA01 | SANIFICAZIONE AMBIENTALE | 12.IA01.015 | Per interventi di difficoltà superiore, con tipo di prodotto più specifico alle particolari condizioni e con il massimo numero di personale e mezzi – per ogni abitante | 12.IA01.015.003 | Per Comuni da 10.000 a 20.000 abitanti, riduzione del 10% dei prezzi sopra descritti | m² | Analisi | 0 | 0.27 | 0.84 | 0 | 23.99 | 76.01 | 1.11 | 0.17 | 0.13 | 1.4 | 4
PUG2026/12.IA01.015.005 |  | 12 | IGIENE AMBIENTALE | 12.IA01 | SANIFICAZIONE AMBIENTALE | 12.IA01.015 | Per interventi di difficoltà superiore, con tipo di prodotto più specifico alle particolari condizioni e con il massimo numero di personale e mezzi – per ogni abitante | 12.IA01.015.005 | Per Comuni da 20.000 a 50.000 abitanti, riduzione del 20% dei prezzi sopra descritti | m² | Analisi | 0 | 0.23 | 0.74 | 0 | 23.99 | 76.01 | 0.97 | 0.15 | 0.11 | 1.23 | 4
PUG2026/12.IA01.015.007 |  | 12 | IGIENE AMBIENTALE | 12.IA01 | SANIFICAZIONE AMBIENTALE | 12.IA01.015 | Per interventi di difficoltà superiore, con tipo di prodotto più specifico alle particolari condizioni e con il massimo numero di personale e mezzi – per ogni abitante | 12.IA01.015.007 | Per Comuni da 50.000 a 100.000 abitanti, riduzione del 30% dei prezzi sopra descritti | m² | Analisi | 0 | 0.21 | 0.66 | 0 | 23.99 | 76.01 | 0.87 | 0.13 | 0.1 | 1.1 | 4
PUG2026/12.IA01.015.009 |  | 12 | IGIENE AMBIENTALE | 12.IA01 | SANIFICAZIONE AMBIENTALE | 12.IA01.015 | Per interventi di difficoltà superiore, con tipo di prodotto più specifico alle particolari condizioni e con il massimo numero di personale e mezzi – per ogni abitante | 12.IA01.015.009 | Per Comuni oltre i 100.000 abitanti, riduzione del 50% dei prezzi sopra descritti | m² | Analisi | 0 | 0.16 | 0.51 | 0 | 23.99 | 76.01 | 0.67 | 0.1 | 0.08 | 0.85 | 4
PUG2026/12.IA01.017.001 |  | 12 | IGIENE AMBIENTALE | 12.IA01 | SANIFICAZIONE AMBIENTALE | 12.IA01.017 | Disinfezione di grandi fabbricati quali ospedali, scuole, caserme e in plessi di vaste proporzioni, villaggi turistici, comunità, etc., per la distruzione di microrganismi quali Salmonella, Loctobacillus, Bacullus, Streptococcus, Micobacterium (Gram-positivi, Gram- negativi, aerobi, anaerobi, etc.) lieviti, muffe, protozoi, virus etc. con l’impegno di disinfettanti a base di lodio Controllato, Sali Quaternari d’Ammonio, commercializzati nei prodotti losan CCT, Bradosan, Bradophen M, Wescodyne, Plurisan, nebulizzati con pompe a volume normale o distribuiti con attrezzature F.O.G. | 12.IA01.017.001 | Fino a 100 mc | m³ | Analisi | 2.94 | 3.19 | 2.93 | 32.43 | 35.24 | 32.34 | 9.06 | 1.36 | 1.04 | 11.46 | 4
PUG2026/12.IA01.017.003 |  | 12 | IGIENE AMBIENTALE | 12.IA01 | SANIFICAZIONE AMBIENTALE | 12.IA01.017 | Disinfezione di grandi fabbricati quali ospedali, scuole, caserme e in plessi di vaste proporzioni, villaggi turistici, comunità, etc., per la distruzione di microrganismi quali Salmonella, Loctobacillus, Bacullus, Streptococcus, Micobacterium (Gram-positivi, Gram- negativi, aerobi, anaerobi, etc.) lieviti, muffe, protozoi, virus etc. con l’impegno di disinfettanti a base di lodio Controllato, Sali Quaternari d’Ammonio, commercializzati nei prodotti losan CCT, Bradosan, Bradophen M, Wescodyne, Plurisan, nebulizzati con pompe a volume normale o distribuiti con attrezzature F.O.G. | 12.IA01.017.003 | Da 100 a 500 mc., riduzione del 10 % del prezzo sopra descritto | m³ | Analisi | 2.62 | 2.84 | 2.61 | 32.43 | 35.24 | 32.34 | 8.07 | 1.21 | 0.93 | 10.21 | 4
PUG2026/12.IA01.017.005 |  | 12 | IGIENE AMBIENTALE | 12.IA01 | SANIFICAZIONE AMBIENTALE | 12.IA01.017 | Disinfezione di grandi fabbricati quali ospedali, scuole, caserme e in plessi di vaste proporzioni, villaggi turistici, comunità, etc., per la distruzione di microrganismi quali Salmonella, Loctobacillus, Bacullus, Streptococcus, Micobacterium (Gram-positivi, Gram- negativi, aerobi, anaerobi, etc.) lieviti, muffe, protozoi, virus etc. con l’impegno di disinfettanti a base di lodio Controllato, Sali Quaternari d’Ammonio, commercializzati nei prodotti losan CCT, Bradosan, Bradophen M, Wescodyne, Plurisan, nebulizzati con pompe a volume normale o distribuiti con attrezzature F.O.G. | 12.IA01.017.005 | Da 500 a 1.500 mc., riduzione del 20% del prezzo sopra descritto | m³ | Analisi | 2.32 | 2.52 | 2.31 | 32.43 | 35.24 | 32.34 | 7.14 | 1.07 | 0.82 | 9.04 | 4
PUG2026/12.IA01.017.007 |  | 12 | IGIENE AMBIENTALE | 12.IA01 | SANIFICAZIONE AMBIENTALE | 12.IA01.017 | Disinfezione di grandi fabbricati quali ospedali, scuole, caserme e in plessi di vaste proporzioni, villaggi turistici, comunità, etc., per la distruzione di microrganismi quali Salmonella, Loctobacillus, Bacullus, Streptococcus, Micobacterium (Gram-positivi, Gram- negativi, aerobi, anaerobi, etc.) lieviti, muffe, protozoi, virus etc. con l’impegno di disinfettanti a base di lodio Controllato, Sali Quaternari d’Ammonio, commercializzati nei prodotti losan CCT, Bradosan, Bradophen M, Wescodyne, Plurisan, nebulizzati con pompe a volume normale o distribuiti con attrezzature F.O.G. | 12.IA01.017.007 | Oltre i 1.500 mc., riduzione del 50% del prezzo sopra descritto. | m³ | Analisi | 1.45 | 1.58 | 1.45 | 32.36 | 35.27 | 32.37 | 4.48 | 0.67 | 0.52 | 5.67 | 4
PUG2026/12.IA02.001.001 |  | 12 | IGIENE AMBIENTALE | 12.IA02 | ELEMENTI PER L'IGIENE AMBIENTALE | 12.IA02.001 | Fornitura, trasporto e sistemazione in sito di contenitore per raccolta vetro, modello ―campana‖ costruito in PRFV, resistente alla corrosione, indeformabile, isotermico, di colorazione a scelta, con portello di carico dei rifiuti tipo oblò, fondo unico a sgancio centrale, ganci di attacco con piastra interna di sollevamento. Capacità interna utile mc. 1,8, diametro in-terno di cm. 158, altezza massima esterna cm 185. | 12.IA02.001.001 | vedi voce | cad | Analisi | 100.9 | 114.43 | 400 | 16.4 | 18.6 | 65.01 | 615.32 | 92.3 | 70.76 | 778.38 | 4
PUG2026/12.IA02.003.001 |  | 12 | IGIENE AMBIENTALE | 12.IA02 | ELEMENTI PER L'IGIENE AMBIENTALE | 12.IA02.003 | Idem come alla voce precedente, ma adatto alla raccolta di materiale cartaceo, con immissione a mezzo di portello apribile superiormente. | 12.IA02.003.001 | vedi voce | cad | Analisi | 121.08 | 137.31 | 478.79 | 16.42 | 18.63 | 64.95 | 737.18 | 110.58 | 84.78 | 932.53 | 4
PUG2026/12.IA02.005.001 |  | 12 | IGIENE AMBIENTALE | 12.IA02 | ELEMENTI PER L'IGIENE AMBIENTALE | 12.IA02.005 | Fornitura, trasporto e sistemazione in sito di contenitori per la raccolta di rifiuti solidi urbani, costruiti in lamiera di acciaio laminata a caldo dello spessore di 15/10, rinforzata con adeguate nervature, capacità del contenitore It. 1.100; coperchio, costruito con la stessa lamiera rinforzata con nervature centrali, avente apertura a rotazione verso la parte posteriore del contenitore regolata da molle, di alleggerimento della manovra, del tipo a spirale registrabili mediante bulloni tenditori. Completo di guarnizioni in gomma sul bordo del coperchio per la perfetta aderenza dello stesso; di molla montata sul coperchio per il fissaggio dell’apertura a metà corsa; foro di scarico con tubo filettato e tappo a quattro ruote girevoli da mm. 200 due delle quali autobloccanti tramite meccanismo a pedale. | 12.IA02.005.001 | Del tipo con apertura manuale | cad | Analisi | 23.79 | 7.01 | 293.35 | 7.34 | 2.16 | 90.5 | 324.15 | 48.62 | 37.28 | 410.05 | 4
PUG2026/12.IA02.005.003 |  | 12 | IGIENE AMBIENTALE | 12.IA02 | ELEMENTI PER L'IGIENE AMBIENTALE | 12.IA02.005 | Fornitura, trasporto e sistemazione in sito di contenitori per la raccolta di rifiuti solidi urbani, costruiti in lamiera di acciaio laminata a caldo dello spessore di 15/10, rinforzata con adeguate nervature, capacità del contenitore It. 1.100; coperchio, costruito con la stessa lamiera rinforzata con nervature centrali, avente apertura a rotazione verso la parte posteriore del contenitore regolata da molle, di alleggerimento della manovra, del tipo a spirale registrabili mediante bulloni tenditori. Completo di guarnizioni in gomma sul bordo del coperchio per la perfetta aderenza dello stesso; di molla montata sul coperchio per il fissaggio dell’apertura a metà corsa; foro di scarico con tubo filettato e tappo a quattro ruote girevoli da mm. 200 due delle quali autobloccanti tramite meccanismo a pedale. | 12.IA02.005.003 | Del tipo con apertura a pedale | cad | Analisi | 25.62 | 7.55 | 314.01 | 7.38 | 2.17 | 90.45 | 347.18 | 52.08 | 39.93 | 439.18 | 4
PUG2026/12.IA02.005.005 |  | 12 | IGIENE AMBIENTALE | 12.IA02 | ELEMENTI PER L'IGIENE AMBIENTALE | 12.IA02.005 | Fornitura, trasporto e sistemazione in sito di contenitori per la raccolta di rifiuti solidi urbani, costruiti in lamiera di acciaio laminata a caldo dello spessore di 15/10, rinforzata con adeguate nervature, capacità del contenitore It. 1.100; coperchio, costruito con la stessa lamiera rinforzata con nervature centrali, avente apertura a rotazione verso la parte posteriore del contenitore regolata da molle, di alleggerimento della manovra, del tipo a spirale registrabili mediante bulloni tenditori. Completo di guarnizioni in gomma sul bordo del coperchio per la perfetta aderenza dello stesso; di molla montata sul coperchio per il fissaggio dell’apertura a metà corsa; foro di scarico con tubo filettato e tappo a quattro ruote girevoli da mm. 200 due delle quali autobloccanti tramite meccanismo a pedale. | 12.IA02.005.005 | Sovrapprezzo ai tipi precedenti per applicazione del sistema frenante che consente il bloccaggio mediante leva centrale con chiusura a serratura. | cad | Prezzo a corpo | 0 | 0 | 0 | 0 | 0 | 0 |  |  |  | 63.48 | 4
PUG2026/12.IA03.001.001 |  | 12 | IGIENE AMBIENTALE | 12.IA03 | BAGNI MOBILI ECOLOGICI | 12.IA03.001 | Fornitura, trasporto ed installazione di manufatto prefabbricato per servizi igienici mobili ecologici, della dimensione di m. 2,00x2,00x2,50 per quello in uso ai disabili e di m. 2,20x1,75x2,80 per il tipo doppio uomo-donna.Costituito da struttura portante monolitica in profili di acciaio zincato a caldo, pareti in pannelli sandwich, cobentati con poliuretano espanso ad alto isolamento termoacustico, pavimentazione autopulente in griglia di acciaio zincato con sottovasca per il recupero delle acque reflue, infissi in alluminio con sopraluce a lamelle per illuminazione ed aerazione naturale. Lavabo e w.c. completo di cassetta di scarico in maiolica smaltata completi di rubinetteria in ottone cromato conforme alle norme, tubazioni di adduzione in rame rivestito e in nirlene per gli scarichi, serbatoi in lamiera zincata a tenuta stagna per le acque bianche e nere, completo di componenti di arredo quali portacarta, distributori di salviette e sapone liquido, scopino, cestino, portacarte, specchio e quanto altro occorre. | 12.IA03.001.001 | Versione a due scomparti uomo-donna | cad | Prezzo a corpo | 0 | 0 | 0 | 0 | 0 | 0 |  |  |  | 14559 | 4
PUG2026/12.IA03.001.003 |  | 12 | IGIENE AMBIENTALE | 12.IA03 | BAGNI MOBILI ECOLOGICI | 12.IA03.001 | Fornitura, trasporto ed installazione di manufatto prefabbricato per servizi igienici mobili ecologici, della dimensione di m. 2,00x2,00x2,50 per quello in uso ai disabili e di m. 2,20x1,75x2,80 per il tipo doppio uomo-donna.Costituito da struttura portante monolitica in profili di acciaio zincato a caldo, pareti in pannelli sandwich, cobentati con poliuretano espanso ad alto isolamento termoacustico, pavimentazione autopulente in griglia di acciaio zincato con sottovasca per il recupero delle acque reflue, infissi in alluminio con sopraluce a lamelle per illuminazione ed aerazione naturale. Lavabo e w.c. completo di cassetta di scarico in maiolica smaltata completi di rubinetteria in ottone cromato conforme alle norme, tubazioni di adduzione in rame rivestito e in nirlene per gli scarichi, serbatoi in lamiera zincata a tenuta stagna per le acque bianche e nere, completo di componenti di arredo quali portacarta, distributori di salviette e sapone liquido, scopino, cestino, portacarte, specchio e quanto altro occorre. | 12.IA03.001.003 | Versione per disabili comprendente corrimano in tubi preverniciati, campanello d'allarme, lampeggiante esterno, rampa di accesso con corrimano il tutto secondo la vigente normativa | cad | Prezzo a corpo | 0 | 0 | 0 | 0 | 0 | 0 |  |  |  | 13041 | 4
PUG2026/13.OI01.001.001 |  | 13 | OPERE IDRAULICHE DI BONIFICA E CONSOLIDAMENTO | 13.OI01 | MOVIMENTI DI MATERIE | 13.OI01.001 | Esaurimento di acqua a mezzo di motopompa, compreso quanto occorre per l’esercizio, la manutenzione e la guardiania della pompa, il trasporto sul luogo d’impiego e viceversa, la fornitura e il consumo dell’energia o del combustibile, nonché ogni altro accessorio di manodopera, di materiali e di mezzi d’opera per dare compiuto il lavoro. Per ogni cavallo/ora di funzionamento della pompa | 13.OI01.001.001 | vedi voce | h | Analisi | 0.21 | 0.75 | 0 | 21.47 | 78.53 | 0 | 0.96 | 0.14 | 0.11 | 1.21 | 4
PUG2026/13.OI01.003.001 |  | 13 | OPERE IDRAULICHE DI BONIFICA E CONSOLIDAMENTO | 13.OI01 | MOVIMENTI DI MATERIE | 13.OI01.003 | Rilevato arginale per la costruzione di nuovi argini o per il ripristino delle sagome di norma di quelli esistenti, con materie provenienti dall’apertura di idonee cave di prestito da aprirsi ovunque l’impresa lo ritenga opportuno, ma comunque a distanza non inferiore di m. 20 dal piede dell’argine subordinatamente alla riconosciuta idoneità delle materie da parte della Direzione dei Lavori ed all’opportunità di apertura di cave nei siti prossimi agli argini, compreso lo scavo delle materie occorrenti, nonché il carico, trasporto e scarico a qualsiasi distanza delle materie necessarie, compreso altresì la preparazione della sede del rilevamento mediante estirpazione delle erbe e degli arbusti e il taglio a raso e successiva rimozione di alberi e ceppaie di qualsiasi essenza e del diametro fino a cm. 15, compresa inoltre la preparazione delle ammorsature ad eventuali rilevati esistenti, lo spandimento delle materie di riporto a strati di altezza non superiore a cm. 50, la regolarizzazione e configurazione delle scarpate e dei cigli. Nel prezzo si intende compresa e compensata inoltre l’indennità per l’occupazione temporanea e definitiva dei terreni occorrenti per l’apertura e la coltivazione delle cave di prestito, nonché l’onere della formazione dello strato superficiale dell'argine con terreno vegetale che dovrà avere i requisiti specifici posti dal contratto e, in ogni caso, dalla buona regola dell’arte | 13.OI01.003.001 | eseguito con mezzi meccanici | m³ | Analisi | 7.92 | 1.14 | 0 | 87.4 | 12.6 | 0 | 9.06 | 1.36 | 1.04 | 11.46 | 4
PUG2026/13.OI01.003.003 |  | 13 | OPERE IDRAULICHE DI BONIFICA E CONSOLIDAMENTO | 13.OI01 | MOVIMENTI DI MATERIE | 13.OI01.003 | Rilevato arginale per la costruzione di nuovi argini o per il ripristino delle sagome di norma di quelli esistenti, con materie provenienti dall’apertura di idonee cave di prestito da aprirsi ovunque l’impresa lo ritenga opportuno, ma comunque a distanza non inferiore di m. 20 dal piede dell’argine subordinatamente alla riconosciuta idoneità delle materie da parte della Direzione dei Lavori ed all’opportunità di apertura di cave nei siti prossimi agli argini, compreso lo scavo delle materie occorrenti, nonché il carico, trasporto e scarico a qualsiasi distanza delle materie necessarie, compreso altresì la preparazione della sede del rilevamento mediante estirpazione delle erbe e degli arbusti e il taglio a raso e successiva rimozione di alberi e ceppaie di qualsiasi essenza e del diametro fino a cm. 15, compresa inoltre la preparazione delle ammorsature ad eventuali rilevati esistenti, lo spandimento delle materie di riporto a strati di altezza non superiore a cm. 50, la regolarizzazione e configurazione delle scarpate e dei cigli. Nel prezzo si intende compresa e compensata inoltre l’indennità per l’occupazione temporanea e definitiva dei terreni occorrenti per l’apertura e la coltivazione delle cave di prestito, nonché l’onere della formazione dello strato superficiale dell'argine con terreno vegetale che dovrà avere i requisiti specifici posti dal contratto e, in ogni caso, dalla buona regola dell’arte | 13.OI01.003.003 | eseguito a mano | m³ | Analisi | 11.95 | 11.42 | 0 | 51.14 | 48.86 | 0 | 23.37 | 3.51 | 2.69 | 29.56 | 4
PUG2026/13.OI01.005.001 |  | 13 | OPERE IDRAULICHE DI BONIFICA E CONSOLIDAMENTO | 13.OI01 | MOVIMENTI DI MATERIE | 13.OI01.005 | Compenso per la formazione di rilevati arginali con materiale proveniente dagli scavi e con tutti gli oneri di cui al numero precedente. | 13.OI01.005.001 | vedi voce | m³ | Analisi | 14.94 | 14.27 | 0 | 51.14 | 48.86 | 0 | 29.21 | 4.38 | 3.36 | 36.95 | 4
PUG2026/13.OI01.007.001 |  | 13 | OPERE IDRAULICHE DI BONIFICA E CONSOLIDAMENTO | 13.OI01 | MOVIMENTI DI MATERIE | 13.OI01.007 | Compattazione di rilevati arginali mediante l’impiego di attrezzature idonee a raggiungere una densità non superiore all’85% della densità massima risultante dal Proctor modificato. L’attrezzatura da impiegarsi e la densità di riferimento dovranno essere appropriate ad ogni tipo di terreno e in ogni caso l’onere del ricaccio e trasporto a rifiuto del materiale pietroso che ostacolasse il lavoro dei mezzi di compattazione, compreso e compensato ogni altro accorgimento, onere e magistero necessario perché a lavoro ultimato sino all’epoca del collaudo, il rilevato compattato con le prescrizioni contrattuali ed eccedenti i limiti consentiti dalla buona regola d’arte. | 13.OI01.007.001 | vedi voce | m³ | Analisi | 1.68 | 0.6 | 0 | 73.57 | 26.43 | 0 | 2.28 | 0.34 | 0.26 | 2.89 | 4
PUG2026/13.OI02.001.001 |  | 13 | OPERE IDRAULICHE DI BONIFICA E CONSOLIDAMENTO | 13.OI02 | RIVESTIMENTI, GRATICCIATE, MATELLATE | 13.OI02.001 | Rivestimento di sponda costituito da fascioni di frasche di tamerici o salici del diametro di cm. 25 con legature doppie di filo di ferro zincato distanziati fra loro di cm. 50 fissati in opera con paletti in legno dell’altezza di m. 1,00 e del diametro di cm. 6 ogni due metri e chiodi di legno di cm. 50 e del diametro di cm. 5 e del diametro di cm. 3 ogni cm. 50. | 13.OI02.001.001 | vedi voce | m³ | Analisi | 3.76 | 1.35 | 3.06 | 46.05 | 16.49 | 37.45 | 8.17 | 1.23 | 0.94 | 10.34 | 12
PUG2026/13.OI02.003.001 |  | 13 | OPERE IDRAULICHE DI BONIFICA E CONSOLIDAMENTO | 13.OI02 | RIVESTIMENTI, GRATICCIATE, MATELLATE | 13.OI02.003 | Seminagione per inerbimento di argini, scarpate e terreni di forte pendio di erbe foraggiere e leguminose con miscuglio di semi di 1° a scelta di lupinelle, ginestre, sull’erba altissima, festuca rossa, festuca dei montoni e bromo dolce nella quantità complessiva di Kg. 60 ogni ettaro di terreno, compresa e compensata la fornitura del seme, I’onere della preparazione del terreno, dello spargimento del miscuglio a spaglio, delle successive zappettature per il ricoprimento del seme e quanto altro occorre per dare il germoglio della seminagione. | 13.OI02.003.001 | vedi voce | m² | Analisi | 2.26 | 0.81 | 0 | 73.63 | 26.37 | 0 | 3.07 | 0.46 | 0.35 | 3.88 | 12
PUG2026/13.OI02.005.001 |  | 13 | OPERE IDRAULICHE DI BONIFICA E CONSOLIDAMENTO | 13.OI02 | RIVESTIMENTI, GRATICCIATE, MATELLATE | 13.OI02.005 | Disfacimento di vecchi gabbioni danneggiati e dissestati di qualsiasi forma e dimensione con l’onere dell’accatastamento del materiale riutilizzabile e l’allontanamento a rifiuto a qualsiasi distanza di quello inutilizzabile. | 13.OI02.005.001 | vedi voce | m³ | Analisi | 14.52 | 8.56 | 0 | 62.89 | 37.11 | 0 | 23.08 | 3.46 | 2.65 | 29.19 | 12
PUG2026/13.OI02.007.001 |  | 13 | OPERE IDRAULICHE DI BONIFICA E CONSOLIDAMENTO | 13.OI02 | RIVESTIMENTI, GRATICCIATE, MATELLATE | 13.OI02.007 | Riempimento di gabbioni di qualsiasi forma e dimensione con pietrame calcareo proveniente dal disfacimento di vecchi gabbioni, la messa in opera dei gabbioni e quanto altro occorre per dare l’opera finita a perfetta regola d’arte e con tutti gli oneri di cui al numero precedente | 13.OI02.007.001 | vedi voce | m³ | Analisi | 14.52 | 8.56 | 14.2 | 38.94 | 22.97 | 38.09 | 37.28 | 5.59 | 4.29 | 47.16 | 12
PUG2026/13.OI02.009.001 |  | 13 | OPERE IDRAULICHE DI BONIFICA E CONSOLIDAMENTO | 13.OI02 | RIVESTIMENTI, GRATICCIATE, MATELLATE | 13.OI02.009 | Disfacimento di mantellate come al numero precedente perché danneggiate, compreso la sistemazione della scarpata del rilevato su cui era poggiata, nonché il recupero del materiale riutilizzabile. | 13.OI02.009.001 | vedi voce | m² | Analisi | 14.52 | 13.44 | 0 | 51.91 | 48.09 | 0 | 27.96 | 4.19 | 3.22 | 35.37 | 12
PUG2026/13.OI02.011.001 |  | 13 | OPERE IDRAULICHE DI BONIFICA E CONSOLIDAMENTO | 13.OI02 | RIVESTIMENTI, GRATICCIATE, MATELLATE | 13.OI02.011 | Riempimento di mantellate tipo Volga e tasche con materiale dell’Amministrazione con tutti gli oneri del numero precedente. | 13.OI02.011.001 | vedi voce | m² | Analisi | 40.8 | 31.34 | 26.32 | 41.44 | 31.83 | 26.73 | 98.46 | 14.77 | 11.32 | 124.55 | 12
PUG2026/13.OI02.013.001 |  | 13 | OPERE IDRAULICHE DI BONIFICA E CONSOLIDAMENTO | 13.OI02 | RIVESTIMENTI, GRATICCIATE, MATELLATE | 13.OI02.013 | Blocco di calcestruzzo cementizio classe 175 di cemento di qualsiasi volume, fornito, sistemato e gettato in acqua per formazione di pennello o scogliera, compreso le casseforme, il varo, ogni onere e magistero. | 13.OI02.013.001 | vedi voce | m³ | Analisi | 40.8 | 31.34 | 26.32 | 41.44 | 31.83 | 26.73 | 98.46 | 14.77 | 11.32 | 124.55 | 12
PUG2026/13.OI02.015.001 |  | 13 | OPERE IDRAULICHE DI BONIFICA E CONSOLIDAMENTO | 13.OI02 | RIVESTIMENTI, GRATICCIATE, MATELLATE | 13.OI02.015 | Fornitura e messa a dimora di piantine di pioppo di due anni del Clone 1/214 con diametro di cm. 13 ad un metro da terra, previo scavo della buca delle dimensioni di cm. 40 x 40 x 60 in terreno di qualsiasi natura e consistenza, compresa la preparazione del medesimo. | 13.OI02.015.001 | vedi voce | cad | Analisi | 0.2 | 12.78 | 0 | 1.57 | 98.43 | 0 | 12.98 | 1.95 | 1.49 | 16.42 | 12
PUG2026/13.OI02.017.001 |  | 13 | OPERE IDRAULICHE DI BONIFICA E CONSOLIDAMENTO | 13.OI02 | RIVESTIMENTI, GRATICCIATE, MATELLATE | 13.OI02.017 | Cure colturali consistenti in lavori di sarchiatura eseguiti in un raggio di cm 50 intorno alla pianta e sfalcio di erbe tra gli interfilari, da praticare secondo le disposizioni della Direzione dei Lavori. | 13.OI02.017.001 | sarchiatura eseguiti in un raggio di cm 50 intorno alla pianta | cad | Analisi | 1093.5 | 456.72 | 0 | 70.54 | 29.46 | 0 | 1550.22 | 232.53 | 178.28 | 1961.03 | 12
PUG2026/13.OI02.019.001 |  | 13 | OPERE IDRAULICHE DI BONIFICA E CONSOLIDAMENTO | 13.OI02 | RIVESTIMENTI, GRATICCIATE, MATELLATE | 13.OI02.019 | Abbattimento di un albero di diametro non inferiore a cm 15, compreso estirpamento delle ceppaie e l’allontanamento di esse dalla sede del lavoro, tenuto presente il recupero del legname che rimane di proprietà dell’impresa. | 13.OI02.019.001 | diametro non inferiore a cm 15 | cad | Analisi | 6.77 | 2.85 | 0 | 70.34 | 29.66 | 0 | 9.62 | 1.44 | 1.11 | 12.17 | 12
PUG2026/13.OI02.021.001 |  | 13 | OPERE IDRAULICHE DI BONIFICA E CONSOLIDAMENTO | 13.OI02 | RIVESTIMENTI, GRATICCIATE, MATELLATE | 13.OI02.021 | Taglio raso terra delle erbe palustri, eseguito in acqua o all’asciutto, compreso il trasporto, l'ammucchiamento e la bruciatura delle materie di risulta ove consentito con esclusione delle aree ricadenti nei territori dei parchi naturali e/o ―Rete Natura 2000‖ nelle quali è necessario eseguire la trinciatura e /o triturazione del materiale di risulta. | 13.OI02.021.001 | eseguito in acqua o all’asciutto | m² | Analisi | 0.16 | 0.49 | 0 | 25.32 | 74.68 | 0 | 0.65 | 0.1 | 0.07 | 0.82 | 12
PUG2026/13.OI02.023.001 |  | 13 | OPERE IDRAULICHE DI BONIFICA E CONSOLIDAMENTO | 13.OI02 | RIVESTIMENTI, GRATICCIATE, MATELLATE | 13.OI02.023 | Taglio raso terra di bassa macchia palustre, paglie e rovi, canne, tamerici, salici ed altri arbusti legnosi, eseguito in acqua o all’asciutto, compreso il trasporto, l'ammucchiamento e la bruciatura delle materie di risulta ove consentito con esclusione delle aree ricadenti nei territori dei parchi naturali e/o ―Rete Natura 2000‖ nelle quali è necessario eseguire la trinciatura e /o triturazione del materiale di risulta. | 13.OI02.023.001 | eseguito in acqua o all’asciutto | m² | Analisi | 0.2 | 0.66 | 0 | 23.57 | 76.43 | 0 | 0.86 | 0.13 | 0.1 | 1.08 | 12
PUG2026/13.OI02.025.001 |  | 13 | OPERE IDRAULICHE DI BONIFICA E CONSOLIDAMENTO | 13.OI02 | RIVESTIMENTI, GRATICCIATE, MATELLATE | 13.OI02.025 | Pali di legno castagno di diametro in testa non inferiore a cm. 10, lunghi 3 4 metri quelli principali, per filange a scelta della Direzione dei Lavori a seconda delle necessità lunghi 2 metri, per le catene e per i pali morti lunghi 1 metro, forniti a piè d’opera, pronti per la messa in opera, compreso la recisione delle teste sporgenti dopo l’infissione, restando di proprietà dell’impresa il materiale di sfrido. | 13.OI02.025.001 | vedi voce | m | Analisi | 0.09 | 12.17 | 4.44 | 0.57 | 72.85 | 26.59 | 16.71 | 2.51 | 1.92 | 21.14 | 12
PUG2026/13.OI02.027.001 |  | 13 | OPERE IDRAULICHE DI BONIFICA E CONSOLIDAMENTO | 13.OI02 | RIVESTIMENTI, GRATICCIATE, MATELLATE | 13.OI02.027 | Idem per pali da 4-6 metri del diametro in testa di cm 12. | 13.OI02.027.001 | vedi voce | m | Analisi | 0.09 | 12.72 | 4.44 | 0.55 | 73.71 | 25.74 | 17.26 | 2.59 | 1.98 | 21.83 | 12
PUG2026/13.OI02.029.001 |  | 13 | OPERE IDRAULICHE DI BONIFICA E CONSOLIDAMENTO | 13.OI02 | RIVESTIMENTI, GRATICCIATE, MATELLATE | 13.OI02.029 | Idem per pali da 6-8 metri del diametro in testa di cm 14. | 13.OI02.029.001 | vedi voce | m | Analisi | 0.09 | 13.3 | 4.44 | 0.53 | 74.56 | 24.91 | 17.84 | 2.68 | 2.05 | 22.56 | 12
PUG2026/13.OI02.031.001 |  | 13 | OPERE IDRAULICHE DI BONIFICA E CONSOLIDAMENTO | 13.OI02 | RIVESTIMENTI, GRATICCIATE, MATELLATE | 13.OI02.031 | Infissioni di pali di legno castagno o di altra essenza, fino al rifiuto di qualsiasi diametro, nel greto di corsi d’acqua sia a regime normale che torrentizio, della lunghezza di 3 4 metri da effettuarsi con maglio azionato a mano, previa applicazione di apposita corona di ferro da smontarsi ad infissione avvenuta e di puntazza in ferro, se necessaria in relazione alla consistenza del terreno da attraversarsi, compreso ogni altro magistero per dare il lavoro perfettamente compiuto, non escluso l’onere di fornitura di apposito natante e relativa manodopera per il sostentamento e la guida del palo durante l’infissione. | 13.OI02.031.001 | vedi voce | m | Analisi | 0.19 | 13.3 | 4.44 | 1.08 | 74.14 | 24.77 | 17.94 | 2.69 | 2.06 | 22.69 | 12
PUG2026/13.OI02.033.001 |  | 13 | OPERE IDRAULICHE DI BONIFICA E CONSOLIDAMENTO | 13.OI02 | RIVESTIMENTI, GRATICCIATE, MATELLATE | 13.OI02.033 | Graticciata intessita su pali posti alla distanza tra loro di cm. 33 formata con rami verdi di salici da collegare con filagne di testa e rinforzate con catene e pali morti alla distanza di 2 metri, compresa la chiodatura dei pali, pali morti e filagne. Nel prezzo è compresa la fornitura del terreno esente da ciottoli, radici e materie rocciose in genere da collocare a tergo della graticciata alla pistonatura di esso a strati non superiori a cm. 30, la fognatura, i ricarichi e quanto altro occorre per dare il lavoro compiuto a regola d’arte. | 13.OI02.033.001 | vedi voce | m² | Analisi | 4.11 | 11.58 | 33.12 | 8.42 | 23.73 | 67.85 | 48.81 | 7.32 | 5.61 | 61.75 | 12
PUG2026/13.OI02.035.001 | NP | 13 | OPERE IDRAULICHE DI BONIFICA E CONSOLIDAMENTO | 13.OI02 | RIVESTIMENTI, GRATICCIATE, MATELLATE | 13.OI02.035 | Fornitura e posa in opera a qualsiasi altezza e profondità di scarpata e a qualsiasi distanza dal ciglio stradale di rete di recinzione costituita da: • rete elettrosaldata in lega eutettica di zinco-alluminio (5%) conforme alle norme ASTM 856 CON un quantitativo di 230 gr/mq. Tale rivestimento dovrà superare un test di invecchiamento accelerato in ambiente contenente anidride solforosa (SO2) secondo la normativa DIN 50018 SFW 1,OS e UNI EN ISO 6988 (Kesternich test) per un minimo di 28 cicli. Dopo la saldatura la rete sarà ricoperta con un rivestimento plasticato di colore secondo le indicazione della D.L. a maglie differenziate come da capitolato, in filo di diametro interno minimo 2,50 mm e rivestito 3,10 mm, con 3 o 4 tesate orizzontali di filo zincato e plasticato, come sopra, di diametro interno minimo 3,00 e rivestito 4,00 mm. • completa di pali di sostegno nei tipi: - intermedi a traliccio, posti con interasse 2,5 m, in tondino di acciaio Fe 42, a zincatura eutettica e plasticati colore come sopra, formati da quattro correnti verticali di diametro minimo 7,00 mm, collegati fra loro mediante tondini di ferro di diametro minimo 5,40 mm, sagomati a zig-zag, saldati su ogni faccia del palo mediante elettrosaldatura in modo da formare una struttura reticolare a traliccio tronco piramidale rettangolare aventi i seguenti moduli di resistenza minima: Wx = 14,10 cm³ e Wy = 10,07 cm³; - di controvento, posti ogni 25 m circa di recinzione ed in corrispondenza di piccole deviazioni, uguali ai pali intermedi ma predisposti per ricevere n. 2 saette di controvento, muniti di 3 o 4 tubetti in ferro per l'alloggiamento dei tenditori ad occhiello; - di caposaldo o d'angolo, posti in corrispondenza di inizio e fine tratta, agli angoli e comunque ogni 100 m di recinzione a sviluppo rettilineo, uguali ai pali intermedi ma predisposti per ricevere n. 1 saetta di controvento. Saette di controvento a traliccio di forma triangolare con lato costante di minimo 10 cm, lunghe minimo 1,70 m, 2,00 e 2,25 m rispettivamente per i pali lunghi 1,70 m, 2,10 m e 2,60 m, aventi tre correnti verticali di diametro minimo 7,00 mm e tralicciature di diametro minimo 5,40 mm, opportunamente fissate al palo principale. I pali dovranno essere ancorati al suolo mediante idonei blocchi di calcestruzzo Rck > 20 N/ mm² di sezione minima 650 cm², compresi scavo per la fondazione del blocco d'ancoraggio, i fili per legature, bulloneria, l'onere di decespugliamento con qualsiasi mezzo, sui tratti interessati ai lavori, compreso inoltre il trasporto a rifiuto del materiale di risulta su aree da procurarsi a cura e spese dell'impresa, compresa inoltre la fornitura e posa, ogni 100 m circa di recinzione di cartelli con la scritta “DIVIETO D'ACCESSO“, ed ogni altro onere per dare il lavoro compiuto secondo le prescrizioni impartite dalla D.L., e rifinito a regola d'arte. | 13.OI02.035.001 | Recinzione stradale di sicurezza di altezza nominale 1.2 m | m | Analisi | 2.1 | 14.87 | 21.97 | 5.38 | 38.19 | 56.43 | 38.94 | 5.84 | 4.48 | 49.26 | 4
PUG2026/13.OI02.035.003 | NP | 13 | OPERE IDRAULICHE DI BONIFICA E CONSOLIDAMENTO | 13.OI02 | RIVESTIMENTI, GRATICCIATE, MATELLATE | 13.OI02.035 | Fornitura e posa in opera a qualsiasi altezza e profondità di scarpata e a qualsiasi distanza dal ciglio stradale di rete di recinzione costituita da: • rete elettrosaldata in lega eutettica di zinco-alluminio (5%) conforme alle norme ASTM 856 CON un quantitativo di 230 gr/mq. Tale rivestimento dovrà superare un test di invecchiamento accelerato in ambiente contenente anidride solforosa (SO2) secondo la normativa DIN 50018 SFW 1,OS e UNI EN ISO 6988 (Kesternich test) per un minimo di 28 cicli. Dopo la saldatura la rete sarà ricoperta con un rivestimento plasticato di colore secondo le indicazione della D.L. a maglie differenziate come da capitolato, in filo di diametro interno minimo 2,50 mm e rivestito 3,10 mm, con 3 o 4 tesate orizzontali di filo zincato e plasticato, come sopra, di diametro interno minimo 3,00 e rivestito 4,00 mm. • completa di pali di sostegno nei tipi: - intermedi a traliccio, posti con interasse 2,5 m, in tondino di acciaio Fe 42, a zincatura eutettica e plasticati colore come sopra, formati da quattro correnti verticali di diametro minimo 7,00 mm, collegati fra loro mediante tondini di ferro di diametro minimo 5,40 mm, sagomati a zig-zag, saldati su ogni faccia del palo mediante elettrosaldatura in modo da formare una struttura reticolare a traliccio tronco piramidale rettangolare aventi i seguenti moduli di resistenza minima: Wx = 14,10 cm³ e Wy = 10,07 cm³; - di controvento, posti ogni 25 m circa di recinzione ed in corrispondenza di piccole deviazioni, uguali ai pali intermedi ma predisposti per ricevere n. 2 saette di controvento, muniti di 3 o 4 tubetti in ferro per l'alloggiamento dei tenditori ad occhiello; - di caposaldo o d'angolo, posti in corrispondenza di inizio e fine tratta, agli angoli e comunque ogni 100 m di recinzione a sviluppo rettilineo, uguali ai pali intermedi ma predisposti per ricevere n. 1 saetta di controvento. Saette di controvento a traliccio di forma triangolare con lato costante di minimo 10 cm, lunghe minimo 1,70 m, 2,00 e 2,25 m rispettivamente per i pali lunghi 1,70 m, 2,10 m e 2,60 m, aventi tre correnti verticali di diametro minimo 7,00 mm e tralicciature di diametro minimo 5,40 mm, opportunamente fissate al palo principale. I pali dovranno essere ancorati al suolo mediante idonei blocchi di calcestruzzo Rck > 20 N/ mm² di sezione minima 650 cm², compresi scavo per la fondazione del blocco d'ancoraggio, i fili per legature, bulloneria, l'onere di decespugliamento con qualsiasi mezzo, sui tratti interessati ai lavori, compreso inoltre il trasporto a rifiuto del materiale di risulta su aree da procurarsi a cura e spese dell'impresa, compresa inoltre la fornitura e posa, ogni 100 m circa di recinzione di cartelli con la scritta “DIVIETO D'ACCESSO“, ed ogni altro onere per dare il lavoro compiuto secondo le prescrizioni impartite dalla D.L., e rifinito a regola d'arte. | 13.OI02.035.003 | Recinzione stradale di sicurezza di altezza nominale 1.6 m | m | Analisi | 2.1 | 29.75 | 26.5 | 3.59 | 50.99 | 45.42 | 58.34 | 8.75 | 6.71 | 73.8 | 4
PUG2026/13.OI02.035.005 | NP | 13 | OPERE IDRAULICHE DI BONIFICA E CONSOLIDAMENTO | 13.OI02 | RIVESTIMENTI, GRATICCIATE, MATELLATE | 13.OI02.035 | Fornitura e posa in opera a qualsiasi altezza e profondità di scarpata e a qualsiasi distanza dal ciglio stradale di rete di recinzione costituita da: • rete elettrosaldata in lega eutettica di zinco-alluminio (5%) conforme alle norme ASTM 856 CON un quantitativo di 230 gr/mq. Tale rivestimento dovrà superare un test di invecchiamento accelerato in ambiente contenente anidride solforosa (SO2) secondo la normativa DIN 50018 SFW 1,OS e UNI EN ISO 6988 (Kesternich test) per un minimo di 28 cicli. Dopo la saldatura la rete sarà ricoperta con un rivestimento plasticato di colore secondo le indicazione della D.L. a maglie differenziate come da capitolato, in filo di diametro interno minimo 2,50 mm e rivestito 3,10 mm, con 3 o 4 tesate orizzontali di filo zincato e plasticato, come sopra, di diametro interno minimo 3,00 e rivestito 4,00 mm. • completa di pali di sostegno nei tipi: - intermedi a traliccio, posti con interasse 2,5 m, in tondino di acciaio Fe 42, a zincatura eutettica e plasticati colore come sopra, formati da quattro correnti verticali di diametro minimo 7,00 mm, collegati fra loro mediante tondini di ferro di diametro minimo 5,40 mm, sagomati a zig-zag, saldati su ogni faccia del palo mediante elettrosaldatura in modo da formare una struttura reticolare a traliccio tronco piramidale rettangolare aventi i seguenti moduli di resistenza minima: Wx = 14,10 cm³ e Wy = 10,07 cm³; - di controvento, posti ogni 25 m circa di recinzione ed in corrispondenza di piccole deviazioni, uguali ai pali intermedi ma predisposti per ricevere n. 2 saette di controvento, muniti di 3 o 4 tubetti in ferro per l'alloggiamento dei tenditori ad occhiello; - di caposaldo o d'angolo, posti in corrispondenza di inizio e fine tratta, agli angoli e comunque ogni 100 m di recinzione a sviluppo rettilineo, uguali ai pali intermedi ma predisposti per ricevere n. 1 saetta di controvento. Saette di controvento a traliccio di forma triangolare con lato costante di minimo 10 cm, lunghe minimo 1,70 m, 2,00 e 2,25 m rispettivamente per i pali lunghi 1,70 m, 2,10 m e 2,60 m, aventi tre correnti verticali di diametro minimo 7,00 mm e tralicciature di diametro minimo 5,40 mm, opportunamente fissate al palo principale. I pali dovranno essere ancorati al suolo mediante idonei blocchi di calcestruzzo Rck > 20 N/ mm² di sezione minima 650 cm², compresi scavo per la fondazione del blocco d'ancoraggio, i fili per legature, bulloneria, l'onere di decespugliamento con qualsiasi mezzo, sui tratti interessati ai lavori, compreso inoltre il trasporto a rifiuto del materiale di risulta su aree da procurarsi a cura e spese dell'impresa, compresa inoltre la fornitura e posa, ogni 100 m circa di recinzione di cartelli con la scritta “DIVIETO D'ACCESSO“, ed ogni altro onere per dare il lavoro compiuto secondo le prescrizioni impartite dalla D.L., e rifinito a regola d'arte. | 13.OI02.035.005 | Recinzione stradale di sicurezza di altezza nominale 1.85 m | m | Analisi | 2.1 | 34.5 | 31.61 | 3.07 | 50.59 | 46.34 | 68.21 | 10.23 | 7.84 | 86.28 | 4
PUG2026/13.OI03.001.001 |  | 13 | OPERE IDRAULICHE DI BONIFICA E CONSOLIDAMENTO | 13.OI03 | OPERE D'ARTE | 13.OI03.001 | Canale monolitico in c.a. prefabbricato a sezione ellittica aperta per irrigazione, della lunghezza di ml. 5,00 fornito in opera con sella di sostegno e piastra di fondazione, compresa la costruzione del giunto e la fornitura della corda catramata e bitume plastico, compreso lo scavo per ricavare il piano di posa della piastra, il rinterro ed ogni eventuale smacchiamento, abbattimento di piante ed estirpazione di radici da portarsi a rifiuto e, in caso di canale in trincea, compreso lo scavo fino al bordo della canaletta. | 13.OI03.001.001 | Per ogni cm di diametro interno a metro lineare | cm | Prezzo a corpo | 0 | 0 | 0 | 0 | 0 | 0 |  |  |  | 0.8 | 12
PUG2026/13.OI03.001.003 |  | 13 | OPERE IDRAULICHE DI BONIFICA E CONSOLIDAMENTO | 13.OI03 | OPERE D'ARTE | 13.OI03.001 | Canale monolitico in c.a. prefabbricato a sezione ellittica aperta per irrigazione, della lunghezza di ml. 5,00 fornito in opera con sella di sostegno e piastra di fondazione, compresa la costruzione del giunto e la fornitura della corda catramata e bitume plastico, compreso lo scavo per ricavare il piano di posa della piastra, il rinterro ed ogni eventuale smacchiamento, abbattimento di piante ed estirpazione di radici da portarsi a rifiuto e, in caso di canale in trincea, compreso lo scavo fino al bordo della canaletta. | 13.OI03.001.003 | Supporto monolitico in c.a. prefabbricato per canali. Per ogni centimetro | cm | Prezzo a corpo | 0 | 0 | 0 | 0 | 0 | 0 |  |  |  | 0.35 | 12
PUG2026/13.OI03.003.001 |  | 13 | OPERE IDRAULICHE DI BONIFICA E CONSOLIDAMENTO | 13.OI03 | OPERE D'ARTE | 13.OI03.003 | Bocchetta di derivazione semplice in c.a. prefabbricato per canali di irrigazione prefabbricati, data in opera completa di scavi, rinterro, sella e piastra di fondazione, escluse le paratoie metalliche e la pensilità. Per ogni centimetro di diametro del tronco principale | 13.OI03.003.001 | vedi voce | cm | Prezzo a corpo | 0 | 0 | 0 | 0 | 0 | 0 |  |  |  | 2.43 | 12
PUG2026/13.OI03.005.001 |  | 13 | OPERE IDRAULICHE DI BONIFICA E CONSOLIDAMENTO | 13.OI03 | OPERE D'ARTE | 13.OI03.005 | Pozzetti per sifoni in calcestruzzo cementizio a q.li 2,50 di cemento, compreso casseforme, raccordi, giunti, lo scavo e il trasporto a rifiuto del materiale di risulta ed ogni onere per dare il lavoro finito a regola d'arte. | 13.OI03.005.001 | vedi voce | cad | Prezzo a corpo | 0 | 0 | 0 | 0 | 0 | 0 |  |  |  | 147 | 12
PUG2026/13.OI03.007.001 |  | 13 | OPERE IDRAULICHE DI BONIFICA E CONSOLIDAMENTO | 13.OI03 | OPERE D'ARTE | 13.OI03.007 | Sifone per canali prefabbricati posto tra pozzetti in calcestruzzo cementizio, pagati a parte, costituito da canna in c.a. centrifugato, compreso i raccordi, i giunti, lo scavo, il letto di sabbia dello spessore di cm. 10, il rinterro ed il trasporto a rifiuto del materiale di risulta ed ogni altro onere per dare l'opera finita a perfetta regola d'arte. Per ogni centimetro di diametro interno | 13.OI03.007.001 | vedi voce | cm | Prezzo a corpo | 0 | 0 | 0 | 0 | 0 | 0 |  |  |  | 2.42 | 12
PUG2026/13.OI03.009.001 |  | 13 | OPERE IDRAULICHE DI BONIFICA E CONSOLIDAMENTO | 13.OI03 | OPERE D'ARTE | 13.OI03.009 | Lastrone in c.a. prefabbricato per la copertura dei pozzetti dei sifoni in opera, di spessore non inferiore al centimetro. | 13.OI03.009.001 | vedi voce | m² | Prezzo a corpo | 0 | 0 | 0 | 0 | 0 | 0 |  |  |  | 10 | 12
PUG2026/13.OI03.011.001 |  | 13 | OPERE IDRAULICHE DI BONIFICA E CONSOLIDAMENTO | 13.OI03 | OPERE D'ARTE | 13.OI03.011 | Sistemazione di argini di fiume a nero-verde con accoppiamento di mastice di bitume con semina di graminacee e leguminose perenni a radice stolonifera, con spandimento di uno strato di 4 5 cm. di sabbia o terra vegetale da eseguirsi sull'argine preventivamente sagomato, concimazione e battolatura del terreno ed eventuale irrigazione con trattamento bituminoso in due tempi in ragione di 3-4 Kg/mq. e tale da garantire il buon risultato dell'intervento. | 13.OI03.011.001 | vedi voce | m² | Analisi | 0 | 5.89 | 0.67 | 0 | 89.76 | 10.24 | 6.57 | 0.98 | 0.75 | 8.3 | 12
PUG2026/13.OI03.013.001 |  | 13 | OPERE IDRAULICHE DI BONIFICA E CONSOLIDAMENTO | 13.OI03 | OPERE D'ARTE | 13.OI03.013 | Collettore superficiale prefabbricato in cemento armato vibrocompresso, della sezione media di 0,85 x 0,60 con armatura in ferro tondo acciaioso del diametro di mm. 3 elettrosaldato, posto in opera compreso lo scavo occorrente, salti riduttori in calcestruzzo in ragione di 1 ogni 50 metri e regolarizzazione delle scarpate (tipo grande). | 13.OI03.013.001 | vedi voce | m | Prezzo a corpo | 0 | 0 | 0 | 0 | 0 | 0 |  |  |  | 69.3 | 12
PUG2026/13.OI03.015.001 |  | 13 | OPERE IDRAULICHE DI BONIFICA E CONSOLIDAMENTO | 13.OI03 | OPERE D'ARTE | 13.OI03.015 | Idem come al numero precedente, ma della sezione media di 0,65 x 0,45 (tipo medio). | 13.OI03.015.001 | vedi voce | m | Prezzo a corpo | 0 | 0 | 0 | 0 | 0 | 0 |  |  |  | 54 | 12
PUG2026/13.OI03.017.001 |  | 13 | OPERE IDRAULICHE DI BONIFICA E CONSOLIDAMENTO | 13.OI03 | OPERE D'ARTE | 13.OI03.017 | Canalette superficiali tipo «autostradali», della sezione media di cm. 0,30 x 0,15. | 13.OI03.017.001 | vedi voce | m | Prezzo a corpo | 0 | 0 | 0 | 0 | 0 | 0 |  |  |  | 19.75 | 12
PUG2026/13.OI03.019.001 |  | 13 | OPERE IDRAULICHE DI BONIFICA E CONSOLIDAMENTO | 13.OI03 | OPERE D'ARTE | 13.OI03.019 | Installazione e fornitura di tubi piezometrici compresa la preparazione del tratto sfenestrato, gli oneri per dreni filtranti e per l'intasamento con materiale impermeabile delle zone non interessate dalla falda, compreso le prove di portata in ragione di 3 per ogni tubo. | 13.OI03.019.001 | vedi voce | m | Analisi | 0 | 5.95 | 44.75 | 0 | 11.74 | 88.26 | 50.69 | 7.6 | 5.83 | 64.13 | 12
PUG2026/13.OI03.021.001 |  | 13 | OPERE IDRAULICHE DI BONIFICA E CONSOLIDAMENTO | 13.OI03 | OPERE D'ARTE | 13.OI03.021 | Elementi metallici di lamiera di acciaio zincata e sagomata a caldo per la formazione di muri o briglie del tipo «Bin-Wall», in opera con l'onere della bullonatura degli elementi e il fissaggio dei dritti a blocchi di fondazione con elettrosaldatura | 13.OI03.021.001 | vedi voce | kg | Prezzo a corpo | 0 | 0 | 0 | 0 | 0 | 0 |  |  |  | 4.51 | 12
PUG2026/13.OI03.023.001 |  | 13 | OPERE IDRAULICHE DI BONIFICA E CONSOLIDAMENTO | 13.OI03 | OPERE D'ARTE | 13.OI03.023 | Trattamento anticorrosivo di superfici presumibilmente bagnate di opere idrauliche, eseguito con la formazione di massetto o intonaco difensivo composto da malta cementizia dosata a q.li 4,00 di cemento R 700 trattata con polvere di ossido di ferro del tipo «Mac-Master» per massetto o intonaco dello spessore di cm. 2,5. | 13.OI03.023.001 | vedi voce | m² | Analisi | 0.33 | 8.28 | 2.01 | 3.13 | 77.95 | 18.92 | 10.63 | 1.59 | 1.22 | 13.44 | 12
PUG2026/13.OI04.001.001 |  | 13 | OPERE IDRAULICHE DI BONIFICA E CONSOLIDAMENTO | 13.OI04 | OPERE DI RIVESTIMENTO E CONSOLIDAMENTO | 13.OI04.001 | Realizzazione di opere di sostegno in terra rinforzata mediante l'utilizzo di geogriglie in poliestere a basse deformazioni strutturali ed allungamento a rottura inferiore al 8%. Ai fini dello stato limite di servizio si richiede che la deformazione post costruttiva dell'opera, compresa tra 1 mese e 100 anni, sia inferiore all’1%; tale dato dovrà essere valutabile mediante il grafico delle curve isocrone specifico della geogriglia in corrispondenza del 60% della resistenza ultima UTS. Al fine di soddisfare la vita nominale di progetto secondo le vigenti norme sulle costruzioni, il materiale dovrà possedere sia la certificazione BBA (o altro ente certificatore esterno europeo riconosciuto) in cui vengano riportate le caratteristiche del rinforzo ed i coefficienti di riduzione da adottare per il dimensionamento allo stato limite ultimo a 50 e 100 anni e sia la marcatura CE riportante una durabilità dichiarata sul materiale non inferiore a 100 anni. A tal proposito il coefficiente di riduzione della prestazione nel tempo legato al fenomeno del creep (deformazione a carico costante) a 100 anni dovrà essere inferiore a 1.20. Il prezzo dell'opera comprende anche la fornitura di un materiale sintetico con funzione antierosiva per il trattenimento del terreno da porsi lungo il fronte dei casseri. Sono compresi altresì i casseri a perdere in rete elettrosaldata con diametro del filo non inferiore a 8mm sagomati secondo le indicazioni di progetto. Compresi gli sfridi, le sovrapposizioni, gli accessori ed i mezzi d'opera necessari per la stesa del materiale ed alla compattazione. Sono da considerarsi esclusi: la fornitura del terreno di riempimento, gli scavi di sbancamento, la preparazione del piano di fondazione ed altre lavorazioni ed oneri che si rendessero necessari | 13.OI04.001.001 | per altezza fino a 3,00m | m² | Analisi | 26.35 | 63.57 | 28.82 | 22.19 | 53.54 | 24.27 | 118.75 | 17.81 | 13.66 | 150.22 | 4
PUG2026/13.OI04.001.003 |  | 13 | OPERE IDRAULICHE DI BONIFICA E CONSOLIDAMENTO | 13.OI04 | OPERE DI RIVESTIMENTO E CONSOLIDAMENTO | 13.OI04.001 | Realizzazione di opere di sostegno in terra rinforzata mediante l'utilizzo di geogriglie in poliestere a basse deformazioni strutturali ed allungamento a rottura inferiore al 8%. Ai fini dello stato limite di servizio si richiede che la deformazione post costruttiva dell'opera, compresa tra 1 mese e 100 anni, sia inferiore all’1%; tale dato dovrà essere valutabile mediante il grafico delle curve isocrone specifico della geogriglia in corrispondenza del 60% della resistenza ultima UTS. Al fine di soddisfare la vita nominale di progetto secondo le vigenti norme sulle costruzioni, il materiale dovrà possedere sia la certificazione BBA (o altro ente certificatore esterno europeo riconosciuto) in cui vengano riportate le caratteristiche del rinforzo ed i coefficienti di riduzione da adottare per il dimensionamento allo stato limite ultimo a 50 e 100 anni e sia la marcatura CE riportante una durabilità dichiarata sul materiale non inferiore a 100 anni. A tal proposito il coefficiente di riduzione della prestazione nel tempo legato al fenomeno del creep (deformazione a carico costante) a 100 anni dovrà essere inferiore a 1.20. Il prezzo dell'opera comprende anche la fornitura di un materiale sintetico con funzione antierosiva per il trattenimento del terreno da porsi lungo il fronte dei casseri. Sono compresi altresì i casseri a perdere in rete elettrosaldata con diametro del filo non inferiore a 8mm sagomati secondo le indicazioni di progetto. Compresi gli sfridi, le sovrapposizioni, gli accessori ed i mezzi d'opera necessari per la stesa del materiale ed alla compattazione. Sono da considerarsi esclusi: la fornitura del terreno di riempimento, gli scavi di sbancamento, la preparazione del piano di fondazione ed altre lavorazioni ed oneri che si rendessero necessari | 13.OI04.001.003 | per altezza da 3,01m e fino a 6,00m | m² | Analisi | 35.48 | 63.57 | 45.35 | 24.57 | 44.03 | 31.4 | 144.4 | 21.66 | 16.61 | 182.67 | 4
PUG2026/13.OI04.001.005 |  | 13 | OPERE IDRAULICHE DI BONIFICA E CONSOLIDAMENTO | 13.OI04 | OPERE DI RIVESTIMENTO E CONSOLIDAMENTO | 13.OI04.001 | Realizzazione di opere di sostegno in terra rinforzata mediante l'utilizzo di geogriglie in poliestere a basse deformazioni strutturali ed allungamento a rottura inferiore al 8%. Ai fini dello stato limite di servizio si richiede che la deformazione post costruttiva dell'opera, compresa tra 1 mese e 100 anni, sia inferiore all’1%; tale dato dovrà essere valutabile mediante il grafico delle curve isocrone specifico della geogriglia in corrispondenza del 60% della resistenza ultima UTS. Al fine di soddisfare la vita nominale di progetto secondo le vigenti norme sulle costruzioni, il materiale dovrà possedere sia la certificazione BBA (o altro ente certificatore esterno europeo riconosciuto) in cui vengano riportate le caratteristiche del rinforzo ed i coefficienti di riduzione da adottare per il dimensionamento allo stato limite ultimo a 50 e 100 anni e sia la marcatura CE riportante una durabilità dichiarata sul materiale non inferiore a 100 anni. A tal proposito il coefficiente di riduzione della prestazione nel tempo legato al fenomeno del creep (deformazione a carico costante) a 100 anni dovrà essere inferiore a 1.20. Il prezzo dell'opera comprende anche la fornitura di un materiale sintetico con funzione antierosiva per il trattenimento del terreno da porsi lungo il fronte dei casseri. Sono compresi altresì i casseri a perdere in rete elettrosaldata con diametro del filo non inferiore a 8mm sagomati secondo le indicazioni di progetto. Compresi gli sfridi, le sovrapposizioni, gli accessori ed i mezzi d'opera necessari per la stesa del materiale ed alla compattazione. Sono da considerarsi esclusi: la fornitura del terreno di riempimento, gli scavi di sbancamento, la preparazione del piano di fondazione ed altre lavorazioni ed oneri che si rendessero necessari | 13.OI04.001.005 | per altezza da 6,01m e fino a 9,00m | m² | Analisi | 35.48 | 63.57 | 65.48 | 21.56 | 38.64 | 39.8 | 164.53 | 24.68 | 18.92 | 208.13 | 4
PUG2026/13.OI04.001.007 |  | 13 | OPERE IDRAULICHE DI BONIFICA E CONSOLIDAMENTO | 13.OI04 | OPERE DI RIVESTIMENTO E CONSOLIDAMENTO | 13.OI04.001 | Realizzazione di opere di sostegno in terra rinforzata mediante l'utilizzo di geogriglie in poliestere a basse deformazioni strutturali ed allungamento a rottura inferiore al 8%. Ai fini dello stato limite di servizio si richiede che la deformazione post costruttiva dell'opera, compresa tra 1 mese e 100 anni, sia inferiore all’1%; tale dato dovrà essere valutabile mediante il grafico delle curve isocrone specifico della geogriglia in corrispondenza del 60% della resistenza ultima UTS. Al fine di soddisfare la vita nominale di progetto secondo le vigenti norme sulle costruzioni, il materiale dovrà possedere sia la certificazione BBA (o altro ente certificatore esterno europeo riconosciuto) in cui vengano riportate le caratteristiche del rinforzo ed i coefficienti di riduzione da adottare per il dimensionamento allo stato limite ultimo a 50 e 100 anni e sia la marcatura CE riportante una durabilità dichiarata sul materiale non inferiore a 100 anni. A tal proposito il coefficiente di riduzione della prestazione nel tempo legato al fenomeno del creep (deformazione a carico costante) a 100 anni dovrà essere inferiore a 1.20. Il prezzo dell'opera comprende anche la fornitura di un materiale sintetico con funzione antierosiva per il trattenimento del terreno da porsi lungo il fronte dei casseri. Sono compresi altresì i casseri a perdere in rete elettrosaldata con diametro del filo non inferiore a 8mm sagomati secondo le indicazioni di progetto. Compresi gli sfridi, le sovrapposizioni, gli accessori ed i mezzi d'opera necessari per la stesa del materiale ed alla compattazione. Sono da considerarsi esclusi: la fornitura del terreno di riempimento, gli scavi di sbancamento, la preparazione del piano di fondazione ed altre lavorazioni ed oneri che si rendessero necessari | 13.OI04.001.007 | per altezza da 9,01m e fino a 12,00m | m² | Analisi | 35.48 | 63.57 | 79.4 | 19.88 | 35.63 | 44.49 | 178.45 | 26.77 | 20.52 | 225.74 | 4
PUG2026/13.OI04.005.001 |  | 13 | OPERE IDRAULICHE DI BONIFICA E CONSOLIDAMENTO | 13.OI04 | OPERE DI RIVESTIMENTO E CONSOLIDAMENTO | 13.OI04.005 | Fornitura e posa in opera di geocomposito di rinforzo e aggrappo, ottenuto per estrusione di monofilamenti sintetici aggrovigliati e saldati nei punti di contatto ed è impiegata per il rinforzo dello strato vegetale di copertura nei tratti in scarpata. La geostuoia sarà costituita da una geogriglia esrusa in polipropilene compenetrata e resa solidale durante il processo di produzione ad una serie di filamenti poliolefinici distribuiti su di essa in maniera casuale si da conseguire un miglioramento delle sue caratteristiche di aderenza con il terreno sopra di esso riportato. La resistenza a trazione Nominale sarà non inferiore a 5 kN/m (EN ISO 10319), cui corrisponderà un allungamento a rottura inferiore al 12% (EN ISO 10319). Lo spessore nominale del prodotto sarà 15 mm (EN ISO 9863) e la massa areica nominale sarà di 400 g/m² (EN ISO 9864). Il materiale dovrà possedere certificazione ambientale EPD in accordo a ISO 14025 - EN 15804 e certificazione di controllo dell'erosione secondo ASTM D6459, garantedo un coefficiente C opportunamente determinato con test a supporto che garantisca un valore C ≤ 0.020, in caso di precipitazione con intensità di pioggia i = 50 mm/h . | 13.OI04.005.001 | vedi voce | m² | Analisi | 15.92 | 4.67 | 5.94 | 60 | 17.6 | 22.39 | 26.52 | 3.98 | 3.05 | 33.55 | 4
PUG2026/13.OI04.007.001 |  | 13 | OPERE IDRAULICHE DI BONIFICA E CONSOLIDAMENTO | 13.OI04 | OPERE DI RIVESTIMENTO E CONSOLIDAMENTO | 13.OI04.007 | Fornitura e posa in opera di geocomposito di rinforzo e aggrappo, ottenuto per estrusione di monofilamenti sintetici aggrovigliati e saldati nei punti di contatto ed è impiegata per il rinforzo dello strato vegetale di copertura nei tratti in scarpata. La geostuoia sarà costituita da una geogriglia tessuta in poliestere ad alta tenacità con rivestimento polimerico compenetrata e resa solidale durante il processo di produzione ad una serie di filamenti poliolefinici distribuiti su di essa in maniera casuale si da conseguire un miglioramento delle sue caratteristiche di aderenza con il terreno sopra di esso riportato. La resistenza a trazione mominale sarà espessa in accordo all EN ISO 10319, cui corrisponderà un allungamento a rottura inferiore al 7,5%. La resistenza a trazione al 2% e al 5% di deformazione saranno espresse secondo la EN ISO 10319. Lo spessore nominale del prodotto sarà 15 mm (EN ISO 9863) e la massa areica nominale della sola geostuoia tridimensionale sarà di 400 g/m² (EN ISO 9864). Gli sforzi allo SLU e SLE sono riportati nel CSA. Il coefficiente riduttivo di creep, certificato da ente terzo quale BBA, sarà inferiore a 1,25 valutato con un tempo di esercizio del rinforzo di 120 anni con temperatura di esercizio 25°C (BS8006/ISO TR20432). Il coefficiente di danneggiamento a contatto con materiale granulare D90 <50 mm sarà unitario. Si rimanda al Capitolato speciale di Appalto per le specifiche di dettaglio del materiale | 13.OI04.007.001 | con resistenza a trazione mominale non inferiore a 50 kN/m, resistenza a trazione al 2% di deformazione non inferiore a 15 kN/m mentre al 5% non inferiore a 30 kN/m | m² | Analisi | 4.6 | 2.56 | 8.8 | 28.83 | 16.04 | 55.13 | 15.96 | 2.39 | 1.84 | 20.19 | 4
PUG2026/13.OI04.007.003 |  | 13 | OPERE IDRAULICHE DI BONIFICA E CONSOLIDAMENTO | 13.OI04 | OPERE DI RIVESTIMENTO E CONSOLIDAMENTO | 13.OI04.007 | Fornitura e posa in opera di geocomposito di rinforzo e aggrappo, ottenuto per estrusione di monofilamenti sintetici aggrovigliati e saldati nei punti di contatto ed è impiegata per il rinforzo dello strato vegetale di copertura nei tratti in scarpata. La geostuoia sarà costituita da una geogriglia tessuta in poliestere ad alta tenacità con rivestimento polimerico compenetrata e resa solidale durante il processo di produzione ad una serie di filamenti poliolefinici distribuiti su di essa in maniera casuale si da conseguire un miglioramento delle sue caratteristiche di aderenza con il terreno sopra di esso riportato. La resistenza a trazione mominale sarà espessa in accordo all EN ISO 10319, cui corrisponderà un allungamento a rottura inferiore al 7,5%. La resistenza a trazione al 2% e al 5% di deformazione saranno espresse secondo la EN ISO 10319. Lo spessore nominale del prodotto sarà 15 mm (EN ISO 9863) e la massa areica nominale della sola geostuoia tridimensionale sarà di 400 g/m² (EN ISO 9864). Gli sforzi allo SLU e SLE sono riportati nel CSA. Il coefficiente riduttivo di creep, certificato da ente terzo quale BBA, sarà inferiore a 1,25 valutato con un tempo di esercizio del rinforzo di 120 anni con temperatura di esercizio 25°C (BS8006/ISO TR20432). Il coefficiente di danneggiamento a contatto con materiale granulare D90 <50 mm sarà unitario. Si rimanda al Capitolato speciale di Appalto per le specifiche di dettaglio del materiale | 13.OI04.007.003 | con resistenza a trazione mominale non inferiore a 100 kN/m, resistenza a trazione al 2% di deformazione non inferiore a 25 kN/m mentre al 5% non inferiore a 60 kN/m | m² | Analisi | 4.6 | 2.56 | 11 | 25.34 | 14.09 | 60.57 | 18.16 | 2.72 | 2.09 | 22.97 | 4
PUG2026/13.OI04.007.005 | NP | 13 | OPERE IDRAULICHE DI BONIFICA E CONSOLIDAMENTO | 13.OI04 | OPERE DI RIVESTIMENTO E CONSOLIDAMENTO | 13.OI04.007 | Fornitura e posa in opera di geocomposito di rinforzo e aggrappo, ottenuto per estrusione di monofilamenti sintetici aggrovigliati e saldati nei punti di contatto ed è impiegata per il rinforzo dello strato vegetale di copertura nei tratti in scarpata. La geostuoia sarà costituita da una geogriglia tessuta in poliestere ad alta tenacità con rivestimento polimerico compenetrata e resa solidale durante il processo di produzione ad una serie di filamenti poliolefinici distribuiti su di essa in maniera casuale si da conseguire un miglioramento delle sue caratteristiche di aderenza con il terreno sopra di esso riportato. La resistenza a trazione mominale sarà espessa in accordo all EN ISO 10319, cui corrisponderà un allungamento a rottura inferiore al 7,5%. La resistenza a trazione al 2% e al 5% di deformazione saranno espresse secondo la EN ISO 10319. Lo spessore nominale del prodotto sarà 15 mm (EN ISO 9863) e la massa areica nominale della sola geostuoia tridimensionale sarà di 400 g/m² (EN ISO 9864). Gli sforzi allo SLU e SLE sono riportati nel CSA. Il coefficiente riduttivo di creep, certificato da ente terzo quale BBA, sarà inferiore a 1,25 valutato con un tempo di esercizio del rinforzo di 120 anni con temperatura di esercizio 25°C (BS8006/ISO TR20432). Il coefficiente di danneggiamento a contatto con materiale granulare D90 <50 mm sarà unitario. Si rimanda al Capitolato speciale di Appalto per le specifiche di dettaglio del materiale | 13.OI04.007.005 | con resistenza a trazione mominale non inferiore a 150 kN/m, resistenza a trazione al 2% di deformazione non inferiore a 40 kN/m mentre al 5% non inferiore a 90 kN/m | m² | Analisi | 4.6 | 2.56 | 11 | 25.34 | 14.09 | 60.57 | 18.16 | 2.72 | 2.09 | 22.97 | 4
PUG2026/13.OI04.009.001 |  | 13 | OPERE IDRAULICHE DI BONIFICA E CONSOLIDAMENTO | 13.OI04 | OPERE DI RIVESTIMENTO E CONSOLIDAMENTO | 13.OI04.009 | Fornitura e posa in opera di gabbioni plastificati a scatola di forma rettangolare in rete metallica a doppia torsione con maglia esagonale tipo 8x10 in accordo con le “Linee Guida per la certificazione di idoneità tecnica all’impiego e l’utilizzo di prodotti in rete metallica a doppia torsione” (n.69/2013) e con la normativa UNI EN 10223-3. Il gabbione dovrà essere in possesso di marcatura CE in conformità alle EAD 200019-01-0102 , in conformità al Regolamento Prodotti da Costruzione (UE) 305/2011 e dovrà avere durabilità certificata a 120 anni da ente terzo qualificato. Il prodotto dovrà possedere una certificazione ambientale (EPD o equivalente) emessa da ente terzo accreditato in accordo a ISO 14025 e EN 15804 presentando un coefficiente Global Warming Potential (GWP total) - coefficiente di emissione di kg CO2 per kg di prodotto realizzato f.co stabilimento di produzione, incluso dell’imballaggio, <2 kgCO2-Equiv. per kg di prodotto realizzato. La rete sarà tessuta con trafilato di acciaio di diametro pari a 3,00 mm galvanizzato con lega eutettica di zinco (95%) e alluminio (5%) in classe A conforme alle EN 10244-2. La rete dovrà avere resistenza a trazione nominale non inferiore a 60 kN/m (test eseguiti in accordo alla UNI EN 10223-3), una resistenza a punzonamento nominale non inferiore a 30 kN (test eseguiti in accordo alla EAD 200019-01-0102) e una resistenza a compressione non confinata non inferiore a 150 kPa (test eseguiti in accordo alla EAD 200019-01-0102). Il filo dovrà essere ulteriormente ricoperto da un rivestimento di materiale polimerico di colore grigio con spessore nominale 0,5 mm. Il polimero del rivestimento protettivo avrà una temperatura di infragilimento inferiore a -30°C (test eseguito in accordo alla ASTM D746) ed una resistenza all’abrasione in condizioni asciutte superiore ai 400 cicli secondo test eseguito in accordo alla EAD 200019-01-0102. La rete con rivestimento polimerico deve presentare una resistenza a corrosione in test in nebbia salina tale per cui dopo 6,000 h la percentuale di ruggine rossa non deve essere superiore al 5% (test eseguito in accordo alla EN ISO 9227). Gli elementi saranno assemblati utilizzando sia per le cuciture che per i tiranti un filo con le stesse caratteristiche di quello usato per la fabbricazione della rete ed avente diametro pari a 2.20/3.20 mm e galvanizzati con lega eutettica di zinco (95%) e alluminio (5%) conforme alle EN 10244 - classe A; l’operazione sarà compiuta in modo da realizzare una struttura monolitica e continua. Nel caso di utilizzo di punti metallici meccanizzati per le operazioni di legatura, questi saranno galvanizzati con lega eutettica di zinco (95%) e alluminio (5%) conforme alle EN 10244 - classe A, con diametro 3.00 mm e carico di rottura minimo pari a 1720 MPa. Posto in opera compresa la fornitura del pietrame, il riempimento e la sistemazione meccanica e manuale dello stesso | 13.OI04.009.001 | gabbione forma rettangolare in rete metallica a doppia torsione con maglia esagonale tipo 8x10 filo 3.0/4.0 mm con rivestimento polimerico | m³ | Analisi | 14.79 | 30.71 | 111.86 | 9.4 | 19.51 | 71.09 | 157.35 | 23.6 | 18.1 | 199.05 | 4
PUG2026/13.OI04.011.001 |  | 13 | OPERE IDRAULICHE DI BONIFICA E CONSOLIDAMENTO | 13.OI04 | OPERE DI RIVESTIMENTO E CONSOLIDAMENTO | 13.OI04.011 | Fornitura e posa di rivestimenti flessibili con materassi metallici plastificati aventi spessore 0,17 m in rete metallica a doppia torsione. Il materasso metallico dovrà essere in possesso di marcatura CE in conformità alle EAD 200019-01-0102 , in conformità al Regolamento Prodotti da Costruzione (UE) 305/2011 e dovrà avere durabilità certificata a 120 anni da ente terzo qualificato. Il prodotto dovrà possedere una certificazione ambientale (EPD o equivalente) emessa da ente terzo accreditato in accordo a ISO 14025 e EN 15804 presentando un coefficiente Global Warming Potential (GWP total) - coefficiente di emissione di kg CO2 per kg di prodotto realizzato f.co stabilimento di produzione, incluso dell’imballaggio, <2 kgCO2-Equiv. per kg di prodotto realizzato. La rete metallica a doppia torsione deve essere realizzata con maglia esagonale tipo 6x8 in accordo con le “Linee Guida per la certificazione di idoneità tecnica all’impiego e l’utilizzo di prodotti in rete metallica a doppia torsione” (n.69/2013) e con la normativa UNI EN 10223-3, tessuta con filo in acciaio trafilato avente un diametro pari 2.20 mm, galvanizzato con Galmac, lega eutettica di Zinco - Alluminio (5%) in classe A conforme alle EN 10244-2. Oltre a tale trattamento il filo sarà ricoperto da un rivestimento di materiale plastico di colore grigio che dovrà avere uno spessore nominale di 0.5 mm, portando il diametro esterno al valore nominale di 3.20 mm. La resistenza a trazione nominale della rete dovrà essere non inferiore a 37 kN/m (test eseguiti in accordo alla UNI EN 10223-3:2013), capacità di carico massimo a punzonamento della rete dovrà essere non inferiore a 19 kN (test eseguiti in accordo alla EAD 200019-01-0102). La rete deve presentare una resistenza a corrosione in SO2 (0,2 dm³ SO2 per 2 dm³ acqua) tale per cui dopo 28 cicli la percentuale di ruggine rossa non deve essere superiore al 5% (test eseguito in accordo alla EN ISO 6988). La rete deve presentare una resistenza a corrosione in test in nebbia salina tale per cui dopo 6000h la percentuale di ruggine rossa non deve essere superiore al 5% (test eseguito in accordo alla EN ISO 9227). La resistenza all’abrasione del rivestimento polimerico in condizioni asciutte sarà superiore ai 300 cicli secondo test eseguito in accordo alla EAD 200019-01-0102. Il rivestimento protettivo polimerico deve avere una temperatura critica di infragilimento inferiore a -30°C in conformità alla ASTM D746. Gli elementi saranno assemblati utilizzando sia per le cuciture sia per i tiranti un filo con le stesse caratteristiche di quello usato per la fabbricazione della rete ed avente diametro pari a 2.20/3.20 mm e quantitativo di galvanizzazione sul filo non inferiore a 230 g/mq; l’operazione sarà compiuta in modo da realizzare una struttura monolitica e continua. Nel caso di utilizzo di punti metallici meccanizzati per le operazioni di legatura, questi saranno galvanizzati con Galmac, con diametro 3.00 mm e carico di rottura minimo pari 1700 MPa. I diaframmi intermedi saranno costituiti da raddoppio di rete metallica che costituisce, senza soluzione di continuità, base, diaframmi e pareti laterali della struttura | 13.OI04.011.001 | per materassi di altezza 0,17 m | m² | Analisi | 14.79 | 12.28 | 28.52 | 26.6 | 22.1 | 51.3 | 55.58 | 8.34 | 6.39 | 70.31 | 4
PUG2026/13.OI04.013.001 |  | 13 | OPERE IDRAULICHE DI BONIFICA E CONSOLIDAMENTO | 13.OI04 | OPERE DI RIVESTIMENTO E CONSOLIDAMENTO | 13.OI04.013 | Fornitura e posa in opera di materassi metallici plasticati aventi spessore di 0,23 m, diaframmati, in rete metallica a doppia torsione e maglia esagonale tipo 6x8 in accordo con le “Linee Guida per la certificazione di idoneità tecnica all’impiego e l’utilizzo di prodotti in rete metallica a doppia torsione” (n.69/2013) e con la normativa UNI EN 10223-3. I diaframmi intermedi saranno costituiti da raddoppio di rete metallica che costituisce, senza soluzione di continuità, base, diaframmi e pareti laterali della struttura. Il materasso dovrà essere in possesso di marcatura CE in conformità alle EAD 200019-01-0102, al Regolamento Prodotti da Costruzione (UE) 305/2011 e dovrà avere durabilità certificata a 120 anni da ente terzo qualificato. Il prodotto dovrà possedere una certificazione ambientale (EPD o equivalente) emessa da ente terzo accreditato in accordo a ISO 14025 e EN 15804 presentando un coefficiente Global Warming Potential (GWP total) - coefficiente di emissione di kg CO2 per kg di prodotto realizzato f.co stabilimento di produzione, incluso dell’imballaggio, <2 kgCO2-Equiv. per kg di prodotto realizzato. La rete sarà tessuta con trafilato di acciaio di diametro pari a 2,20 mm galvanizzato con lega eutettica di zinco (95%) e alluminio (5%) conforme alle EN 10244 - classe A. La rete dovrà avere resistenza a trazione nominale non inferiore a 37 kN/m (UNI EN 10223-3) e capacità di carico massimo a punzonamento della rete dovrà essere non inferiore a 19 kN (test eseguiti in accordo alla EAD 200019-01-0102). Il filo dovrà essere ulteriormente ricoperto da un rivestimento di materiale polimerico di colore grigio con spessore nominale 0,5 mm. Il polimero del rivestimento protettivo avrà una temperatura di infragilimento inferiore a -30°C (ASTM D746) e una resistenza all’abrasione del rivestimento polimerico in condizioni asciutte sarà superiore ai 300 cicli secondo test eseguito in accordo alla EAD 200019-01-0102. La rete con rivestimento polimerico deve presentare una resistenza a corrosione in test in nebbia salina tale per cui dopo 6,000 h la percentuale di ruggine rossa non deve essere superiore al 5% (EN ISO 9227). Il valore di resistenza alle tensioni tangenziali dovrà essere non inferiore a 530 N/m² e dovrà essere certificato con test in canaletta in scala reale seguendo la metodologia descritta all’interno dell’ Annex-A della EAD 200019-01-0102. Per l’applicazione dei materassi reno in opera fluviali i valori minimi di tensione tangenziale devono essere: Il valore della tensione tangenziale ammissibile deve essere fornito dal produttore e supportato da test in scala reale eseguiti secondo la metodologia di test ASTM D6460 presso laboratori accreditati. Compreso di riempimento e sistemazione meccanica e manuale del pietrame. | 13.OI04.013.001 | per materassi di altezza 0,23 m | m² | Analisi | 14.79 | 12.28 | 40.27 | 21.96 | 18.24 | 59.8 | 67.33 | 10.1 | 7.74 | 85.18 | 4
PUG2026/13.OI04.013.003 |  | 13 | OPERE IDRAULICHE DI BONIFICA E CONSOLIDAMENTO | 13.OI04 | OPERE DI RIVESTIMENTO E CONSOLIDAMENTO | 13.OI04.013 | Fornitura e posa in opera di materassi metallici plasticati aventi spessore di 0,23 m, diaframmati, in rete metallica a doppia torsione e maglia esagonale tipo 6x8 in accordo con le “Linee Guida per la certificazione di idoneità tecnica all’impiego e l’utilizzo di prodotti in rete metallica a doppia torsione” (n.69/2013) e con la normativa UNI EN 10223-3. I diaframmi intermedi saranno costituiti da raddoppio di rete metallica che costituisce, senza soluzione di continuità, base, diaframmi e pareti laterali della struttura. Il materasso dovrà essere in possesso di marcatura CE in conformità alle EAD 200019-01-0102, al Regolamento Prodotti da Costruzione (UE) 305/2011 e dovrà avere durabilità certificata a 120 anni da ente terzo qualificato. Il prodotto dovrà possedere una certificazione ambientale (EPD o equivalente) emessa da ente terzo accreditato in accordo a ISO 14025 e EN 15804 presentando un coefficiente Global Warming Potential (GWP total) - coefficiente di emissione di kg CO2 per kg di prodotto realizzato f.co stabilimento di produzione, incluso dell’imballaggio, <2 kgCO2-Equiv. per kg di prodotto realizzato. La rete sarà tessuta con trafilato di acciaio di diametro pari a 2,20 mm galvanizzato con lega eutettica di zinco (95%) e alluminio (5%) conforme alle EN 10244 - classe A. La rete dovrà avere resistenza a trazione nominale non inferiore a 37 kN/m (UNI EN 10223-3) e capacità di carico massimo a punzonamento della rete dovrà essere non inferiore a 19 kN (test eseguiti in accordo alla EAD 200019-01-0102). Il filo dovrà essere ulteriormente ricoperto da un rivestimento di materiale polimerico di colore grigio con spessore nominale 0,5 mm. Il polimero del rivestimento protettivo avrà una temperatura di infragilimento inferiore a -30°C (ASTM D746) e una resistenza all’abrasione del rivestimento polimerico in condizioni asciutte sarà superiore ai 300 cicli secondo test eseguito in accordo alla EAD 200019-01-0102. La rete con rivestimento polimerico deve presentare una resistenza a corrosione in test in nebbia salina tale per cui dopo 6,000 h la percentuale di ruggine rossa non deve essere superiore al 5% (EN ISO 9227). Il valore di resistenza alle tensioni tangenziali dovrà essere non inferiore a 530 N/m² e dovrà essere certificato con test in canaletta in scala reale seguendo la metodologia descritta all’interno dell’ Annex-A della EAD 200019-01-0102. Per l’applicazione dei materassi reno in opera fluviali i valori minimi di tensione tangenziale devono essere: Il valore della tensione tangenziale ammissibile deve essere fornito dal produttore e supportato da test in scala reale eseguiti secondo la metodologia di test ASTM D6460 presso laboratori accreditati. Compreso di riempimento e sistemazione meccanica e manuale del pietrame. | 13.OI04.013.003 | per materassi di altezza 0,30 m | m² | Analisi | 14.79 | 12.28 | 43.48 | 20.96 | 17.41 | 61.64 | 70.55 | 10.58 | 8.11 | 89.25 | 4
PUG2026/13.OI04.015.001 |  | 13 | OPERE IDRAULICHE DI BONIFICA E CONSOLIDAMENTO | 13.OI04 | OPERE DI RIVESTIMENTO E CONSOLIDAMENTO | 13.OI04.015 | Fornitura e posa in opera di strutture di sostegno o sottoscarpa eseguite con la tecnologia dei terrapieni rinforzati e paramento in gabbioni realizzate in conformità alla norma EN14475 e secondo gli elaborati di progetto esecutivo della struttura. Tali manufatti saranno costituiti da un terrapieno armato con rete metallica a doppia torsione tipo 8x10 in accordo con le “Linee Guida per la certificazione di idoneità tecnica all’impiego e l’utilizzo di prodotti in rete metallica a doppia torsione” (n.69/2013) e con la normativa UNI EN 10223. Il rinforzo dovrà essere in possesso di marcatura CE, in conformità al Regolamento Prodotti da Costruzione (UE) 305/2011, di certificazione ambientale ( EPD o equivalente ) in accordo a ISO 14025 - EN 15804 presentando un coefficiente Global Warming Potential (GWP total) - coefficiente di emissione di kg CO2 per kg di prodotto realizzato f.co stabilimento di produzione, incluso dell’imballaggio, <2 kgCO2-Equiv. per kg di prodotto realizzato. Inoltre, dovrà avere durabilità certificata a 120 anni da ente terzo qualificato. La rete sarà tessuta con trafilato di acciaio di diametro pari a 2,70 mm galvanizzato con lega eutettica di zinco (95%) e alluminio (5%) in classe A in conforme alle EN 10244 - 2. La rete dovrà avere resistenza a trazione nominale non inferiore a 50 kN/m (test eseguiti in accordo alla UNI EN 10223-3) e resistenza a punzonamento nominale non inferiore a 65 kN (test eseguiti in accordo alla UNI ISO 17746). Il filo sarà ricoperto da un rivestimento di materiale plastico che dovrà avere uno spessore nominale non inferiore a 0,5 mm e dovrà avere caratteristiche tecniche e resistenza all’invecchiamento conformi alla UNI EN 10245-1 ed alla EN ISO 9227, con temperatura critica di infragilimento inferiore a -30°C in conformità alla ASTM D746 e con alta resistenza all’abrasione (superiore ai 100.000 cicli secondo test eseguito in accordo alla EN 60229:2008). La rete con rivestimento polimerico deve presentare una resistenza a corrosione in test in nebbia salina tale per cui dopo 6,000 h la percentuale di ruggine rossa non deve essere superiore al 5% (test eseguito in accordo alla EN ISO 9227). La resistenza a lungo termine LTDS a 120 anni, in condizioni di PH compreso tra 3 e 13 e terreno di contatto caratterizzato da diametro fino a 200 mm dovrà essere riportata e certificata con relativo certificato terza parte quali BBA o similari. Il paramento sarà costituito da un elemento scatolare, realizzato risvoltando frontalmente la rete metallica a doppia torsione e collegandola posteriormente con un diaframma di chiusura, solidale con l’elemento di rinforzo orizzontale. Compreso un geotessile non tessuto, come interfaccia fra l’elemento scatolare e il rilevato strutturale retrostante, compreso il riempimento del paramento esterno con pietrame. Gli elementi metallici dovranno essere collegati tra loro con punti metallici galvanizzati con lega eutettica di zinco (95%) e alluminio (5%) conforme alle EN 10244 - classe A, con diametro 3.00 mm e carico di rottura minimo pari a 1720 MPa. Il pietrame o ciottoli duri dovranno essere né friabili, né gelivi, di dimensione idonea ed uniforme, da due a quattro volte superiore alle maglie della rete, proveniente da cave di prestito, compreso il trasporto dalla cava; il pietrame sarà assestato, anche a macchina ma in modo da consentire un riempimento uniforme ed omogeneo del pietrame stesso È compresa ogni prestazione necessaria per la creazione di facce piane ed ogni altra prestazione od onere, esclusa la fornitura e compattazione del terreno del rilevato strutturale e gli oneri di ponteggio esterno. Misurazione effettuata al metro quadrato di superficie in proiezione frontale (Lunghezza x Altezza). | 13.OI04.015.001 | elementi 3x2x1 | m² | Analisi | 31.75 | 30.71 | 102.48 | 19.25 | 18.62 | 62.13 | 164.94 | 24.74 | 18.97 | 208.65 | 4
PUG2026/13.OI04.015.003 |  | 13 | OPERE IDRAULICHE DI BONIFICA E CONSOLIDAMENTO | 13.OI04 | OPERE DI RIVESTIMENTO E CONSOLIDAMENTO | 13.OI04.015 | Fornitura e posa in opera di strutture di sostegno o sottoscarpa eseguite con la tecnologia dei terrapieni rinforzati e paramento in gabbioni realizzate in conformità alla norma EN14475 e secondo gli elaborati di progetto esecutivo della struttura. Tali manufatti saranno costituiti da un terrapieno armato con rete metallica a doppia torsione tipo 8x10 in accordo con le “Linee Guida per la certificazione di idoneità tecnica all’impiego e l’utilizzo di prodotti in rete metallica a doppia torsione” (n.69/2013) e con la normativa UNI EN 10223. Il rinforzo dovrà essere in possesso di marcatura CE, in conformità al Regolamento Prodotti da Costruzione (UE) 305/2011, di certificazione ambientale ( EPD o equivalente ) in accordo a ISO 14025 - EN 15804 presentando un coefficiente Global Warming Potential (GWP total) - coefficiente di emissione di kg CO2 per kg di prodotto realizzato f.co stabilimento di produzione, incluso dell’imballaggio, <2 kgCO2-Equiv. per kg di prodotto realizzato. Inoltre, dovrà avere durabilità certificata a 120 anni da ente terzo qualificato. La rete sarà tessuta con trafilato di acciaio di diametro pari a 2,70 mm galvanizzato con lega eutettica di zinco (95%) e alluminio (5%) in classe A in conforme alle EN 10244 - 2. La rete dovrà avere resistenza a trazione nominale non inferiore a 50 kN/m (test eseguiti in accordo alla UNI EN 10223-3) e resistenza a punzonamento nominale non inferiore a 65 kN (test eseguiti in accordo alla UNI ISO 17746). Il filo sarà ricoperto da un rivestimento di materiale plastico che dovrà avere uno spessore nominale non inferiore a 0,5 mm e dovrà avere caratteristiche tecniche e resistenza all’invecchiamento conformi alla UNI EN 10245-1 ed alla EN ISO 9227, con temperatura critica di infragilimento inferiore a -30°C in conformità alla ASTM D746 e con alta resistenza all’abrasione (superiore ai 100.000 cicli secondo test eseguito in accordo alla EN 60229:2008). La rete con rivestimento polimerico deve presentare una resistenza a corrosione in test in nebbia salina tale per cui dopo 6,000 h la percentuale di ruggine rossa non deve essere superiore al 5% (test eseguito in accordo alla EN ISO 9227). La resistenza a lungo termine LTDS a 120 anni, in condizioni di PH compreso tra 3 e 13 e terreno di contatto caratterizzato da diametro fino a 200 mm dovrà essere riportata e certificata con relativo certificato terza parte quali BBA o similari. Il paramento sarà costituito da un elemento scatolare, realizzato risvoltando frontalmente la rete metallica a doppia torsione e collegandola posteriormente con un diaframma di chiusura, solidale con l’elemento di rinforzo orizzontale. Compreso un geotessile non tessuto, come interfaccia fra l’elemento scatolare e il rilevato strutturale retrostante, compreso il riempimento del paramento esterno con pietrame. Gli elementi metallici dovranno essere collegati tra loro con punti metallici galvanizzati con lega eutettica di zinco (95%) e alluminio (5%) conforme alle EN 10244 - classe A, con diametro 3.00 mm e carico di rottura minimo pari a 1720 MPa. Il pietrame o ciottoli duri dovranno essere né friabili, né gelivi, di dimensione idonea ed uniforme, da due a quattro volte superiore alle maglie della rete, proveniente da cave di prestito, compreso il trasporto dalla cava; il pietrame sarà assestato, anche a macchina ma in modo da consentire un riempimento uniforme ed omogeneo del pietrame stesso È compresa ogni prestazione necessaria per la creazione di facce piane ed ogni altra prestazione od onere, esclusa la fornitura e compattazione del terreno del rilevato strutturale e gli oneri di ponteggio esterno. Misurazione effettuata al metro quadrato di superficie in proiezione frontale (Lunghezza x Altezza). | 13.OI04.015.003 | elementi 4x2x1 | m² | Analisi | 31.75 | 30.71 | 111.42 | 18.26 | 17.66 | 64.08 | 173.88 | 26.08 | 20 | 219.95 | 4
PUG2026/13.OI04.015.005 |  | 13 | OPERE IDRAULICHE DI BONIFICA E CONSOLIDAMENTO | 13.OI04 | OPERE DI RIVESTIMENTO E CONSOLIDAMENTO | 13.OI04.015 | Fornitura e posa in opera di strutture di sostegno o sottoscarpa eseguite con la tecnologia dei terrapieni rinforzati e paramento in gabbioni realizzate in conformità alla norma EN14475 e secondo gli elaborati di progetto esecutivo della struttura. Tali manufatti saranno costituiti da un terrapieno armato con rete metallica a doppia torsione tipo 8x10 in accordo con le “Linee Guida per la certificazione di idoneità tecnica all’impiego e l’utilizzo di prodotti in rete metallica a doppia torsione” (n.69/2013) e con la normativa UNI EN 10223. Il rinforzo dovrà essere in possesso di marcatura CE, in conformità al Regolamento Prodotti da Costruzione (UE) 305/2011, di certificazione ambientale ( EPD o equivalente ) in accordo a ISO 14025 - EN 15804 presentando un coefficiente Global Warming Potential (GWP total) - coefficiente di emissione di kg CO2 per kg di prodotto realizzato f.co stabilimento di produzione, incluso dell’imballaggio, <2 kgCO2-Equiv. per kg di prodotto realizzato. Inoltre, dovrà avere durabilità certificata a 120 anni da ente terzo qualificato. La rete sarà tessuta con trafilato di acciaio di diametro pari a 2,70 mm galvanizzato con lega eutettica di zinco (95%) e alluminio (5%) in classe A in conforme alle EN 10244 - 2. La rete dovrà avere resistenza a trazione nominale non inferiore a 50 kN/m (test eseguiti in accordo alla UNI EN 10223-3) e resistenza a punzonamento nominale non inferiore a 65 kN (test eseguiti in accordo alla UNI ISO 17746). Il filo sarà ricoperto da un rivestimento di materiale plastico che dovrà avere uno spessore nominale non inferiore a 0,5 mm e dovrà avere caratteristiche tecniche e resistenza all’invecchiamento conformi alla UNI EN 10245-1 ed alla EN ISO 9227, con temperatura critica di infragilimento inferiore a -30°C in conformità alla ASTM D746 e con alta resistenza all’abrasione (superiore ai 100.000 cicli secondo test eseguito in accordo alla EN 60229:2008). La rete con rivestimento polimerico deve presentare una resistenza a corrosione in test in nebbia salina tale per cui dopo 6,000 h la percentuale di ruggine rossa non deve essere superiore al 5% (test eseguito in accordo alla EN ISO 9227). La resistenza a lungo termine LTDS a 120 anni, in condizioni di PH compreso tra 3 e 13 e terreno di contatto caratterizzato da diametro fino a 200 mm dovrà essere riportata e certificata con relativo certificato terza parte quali BBA o similari. Il paramento sarà costituito da un elemento scatolare, realizzato risvoltando frontalmente la rete metallica a doppia torsione e collegandola posteriormente con un diaframma di chiusura, solidale con l’elemento di rinforzo orizzontale. Compreso un geotessile non tessuto, come interfaccia fra l’elemento scatolare e il rilevato strutturale retrostante, compreso il riempimento del paramento esterno con pietrame. Gli elementi metallici dovranno essere collegati tra loro con punti metallici galvanizzati con lega eutettica di zinco (95%) e alluminio (5%) conforme alle EN 10244 - classe A, con diametro 3.00 mm e carico di rottura minimo pari a 1720 MPa. Il pietrame o ciottoli duri dovranno essere né friabili, né gelivi, di dimensione idonea ed uniforme, da due a quattro volte superiore alle maglie della rete, proveniente da cave di prestito, compreso il trasporto dalla cava; il pietrame sarà assestato, anche a macchina ma in modo da consentire un riempimento uniforme ed omogeneo del pietrame stesso È compresa ogni prestazione necessaria per la creazione di facce piane ed ogni altra prestazione od onere, esclusa la fornitura e compattazione del terreno del rilevato strutturale e gli oneri di ponteggio esterno. Misurazione effettuata al metro quadrato di superficie in proiezione frontale (Lunghezza x Altezza). | 13.OI04.015.005 | elementi 5x2x1 | m² | Analisi | 31.75 | 30.71 | 118.7 | 17.53 | 16.95 | 65.52 | 181.15 | 27.17 | 20.83 | 229.16 | 4
PUG2026/13.OI04.015.007 |  | 13 | OPERE IDRAULICHE DI BONIFICA E CONSOLIDAMENTO | 13.OI04 | OPERE DI RIVESTIMENTO E CONSOLIDAMENTO | 13.OI04.015 | Fornitura e posa in opera di strutture di sostegno o sottoscarpa eseguite con la tecnologia dei terrapieni rinforzati e paramento in gabbioni realizzate in conformità alla norma EN14475 e secondo gli elaborati di progetto esecutivo della struttura. Tali manufatti saranno costituiti da un terrapieno armato con rete metallica a doppia torsione tipo 8x10 in accordo con le “Linee Guida per la certificazione di idoneità tecnica all’impiego e l’utilizzo di prodotti in rete metallica a doppia torsione” (n.69/2013) e con la normativa UNI EN 10223. Il rinforzo dovrà essere in possesso di marcatura CE, in conformità al Regolamento Prodotti da Costruzione (UE) 305/2011, di certificazione ambientale ( EPD o equivalente ) in accordo a ISO 14025 - EN 15804 presentando un coefficiente Global Warming Potential (GWP total) - coefficiente di emissione di kg CO2 per kg di prodotto realizzato f.co stabilimento di produzione, incluso dell’imballaggio, <2 kgCO2-Equiv. per kg di prodotto realizzato. Inoltre, dovrà avere durabilità certificata a 120 anni da ente terzo qualificato. La rete sarà tessuta con trafilato di acciaio di diametro pari a 2,70 mm galvanizzato con lega eutettica di zinco (95%) e alluminio (5%) in classe A in conforme alle EN 10244 - 2. La rete dovrà avere resistenza a trazione nominale non inferiore a 50 kN/m (test eseguiti in accordo alla UNI EN 10223-3) e resistenza a punzonamento nominale non inferiore a 65 kN (test eseguiti in accordo alla UNI ISO 17746). Il filo sarà ricoperto da un rivestimento di materiale plastico che dovrà avere uno spessore nominale non inferiore a 0,5 mm e dovrà avere caratteristiche tecniche e resistenza all’invecchiamento conformi alla UNI EN 10245-1 ed alla EN ISO 9227, con temperatura critica di infragilimento inferiore a -30°C in conformità alla ASTM D746 e con alta resistenza all’abrasione (superiore ai 100.000 cicli secondo test eseguito in accordo alla EN 60229:2008). La rete con rivestimento polimerico deve presentare una resistenza a corrosione in test in nebbia salina tale per cui dopo 6,000 h la percentuale di ruggine rossa non deve essere superiore al 5% (test eseguito in accordo alla EN ISO 9227). La resistenza a lungo termine LTDS a 120 anni, in condizioni di PH compreso tra 3 e 13 e terreno di contatto caratterizzato da diametro fino a 200 mm dovrà essere riportata e certificata con relativo certificato terza parte quali BBA o similari. Il paramento sarà costituito da un elemento scatolare, realizzato risvoltando frontalmente la rete metallica a doppia torsione e collegandola posteriormente con un diaframma di chiusura, solidale con l’elemento di rinforzo orizzontale. Compreso un geotessile non tessuto, come interfaccia fra l’elemento scatolare e il rilevato strutturale retrostante, compreso il riempimento del paramento esterno con pietrame. Gli elementi metallici dovranno essere collegati tra loro con punti metallici galvanizzati con lega eutettica di zinco (95%) e alluminio (5%) conforme alle EN 10244 - classe A, con diametro 3.00 mm e carico di rottura minimo pari a 1720 MPa. Il pietrame o ciottoli duri dovranno essere né friabili, né gelivi, di dimensione idonea ed uniforme, da due a quattro volte superiore alle maglie della rete, proveniente da cave di prestito, compreso il trasporto dalla cava; il pietrame sarà assestato, anche a macchina ma in modo da consentire un riempimento uniforme ed omogeneo del pietrame stesso È compresa ogni prestazione necessaria per la creazione di facce piane ed ogni altra prestazione od onere, esclusa la fornitura e compattazione del terreno del rilevato strutturale e gli oneri di ponteggio esterno. Misurazione effettuata al metro quadrato di superficie in proiezione frontale (Lunghezza x Altezza). | 13.OI04.015.007 | elementi 6x2x1 | m² | Analisi | 31.75 | 30.71 | 127.23 | 16.74 | 16.19 | 67.07 | 189.69 | 28.45 | 21.81 | 239.95 | 4
PUG2026/13.OI04.017.001 |  | 13 | OPERE IDRAULICHE DI BONIFICA E CONSOLIDAMENTO | 13.OI04 | OPERE DI RIVESTIMENTO E CONSOLIDAMENTO | 13.OI04.017 | Fornitura e posa in opera di strutture di sostegno o sottoscarpa eseguite con la tecnologia dei terrapieni rinforzati con paramento in pietrame realizzate in conformità alla norma EN14475 e secondo gli elaborati di progetto esecutivo della struttura. Tali manufatti saranno costituiti da un terrapieno armato con rete metallica a doppia torsione tipo 8x10 in accordo con le “Linee Guida per la certificazione di idoneità tecnica all’impiego e l’utilizzo di prodotti in rete metallica a doppia torsione” (n.69/2013) e con la normativa UNI EN 10223. Il rinforzo dovrà essere in possesso di marcatura CE, in conformità al Regolamento Prodotti da Costruzione (UE) 305/2011, di certificazione ambientale ( EPD o equivalente ) in accordo a ISO 14025 - EN 15804 presentando un coefficiente Global Warming Potential (GWP total) - coefficiente di emissione di kg CO2 per kg di prodotto realizzato f.co stabilimento di produzione, incluso dell’imballaggio, <2 kgCO2-Equiv. per kg di prodotto realizzato. Inoltre,dovrà avere durabilità certificata a 120 anni da ente terzo qualificato. La rete sarà tessuta con trafilato di acciaio di diametro pari a 2,70 mm galvanizzato con lega eutettica di zinco (95%) e alluminio (5%) in classe A in conforme alle EN 10244 - 2. La rete dovrà avere resistenza a trazione nominale non inferiore a 50 kN/m (test eseguiti in accordo alla UNI EN 10223-3) e resistenza a punzonamento nominale non inferiore a 65 kN (test eseguiti in accordo alla UNI ISO 17746). Il filo sarà ricoperto da un rivestimento di materiale plastico che dovrà avere uno spessore nominale non inferiore a 0,5 mm e dovrà avere caratteristiche tecniche e resistenza all’invecchiamento conformi alla UNI EN 10245-1 ed alla EN ISO 9227, con temperatura critica di infragilimento inferiore a -30°C in conformità alla ASTM D746 e con alta resistenza all’abrasione (superiore ai 100.000 cicli secondo test eseguito in accordo alla EN 60229:2008). La rete con rivestimento polimerico deve presentare una resistenza a corrosione in test in nebbia salina tale per cui dopo 6,000 h la percentuale di ruggine rossa non deve essere superiore al 5% (test eseguito in accordo alla EN ISO 9227). La resistenza a lungo termine LTDS a 120 anni, in condizioni di PH compreso tra 3 e 13 e terreno di contatto caratterizzato da diametro fino a 200 mm dovrà essere riportata e certificata con relativo certificato terza parte quali BBA o similari. Il paramento in vista sarà provvisto inoltre di un elemento di irrigidimento assemblato in fase di produzione in stabilimento, costituito da un pannello di rete elettrosaldata con diametro 5 mm con maglie 50x50mm protetto con zincatura forte. Il paramento è posto in opera con un sistema di irrigidimento idoneo a ottenere inclinazione del paramento fino a 87°. Gli elementi metallici dovranno essere collegati tra loro con punti metallici galvanizzati con lega eutettica di zinco (95%) e alluminio (5%) in classe A in conforme alle EN 10244 - 2, con diametro 3.00 mm e carico di rottura minimo pari a 1720 MPa. Le armature saranno poste nel terreno in strati successivi con distanza tra i piani di posa non superiore a 80 cm. I prezzi comprendono e compensano ogni prestazione e fornitura per dare l’opera compiuta a regola d’arte con esclusione degli scavi occorrenti, degli eventuali cordoli di fondazione, della formazione del rilevato strutturale, dell’eventuale fornitura e posa del terreno vegetale e delle eventuali opere di rinverdimento da pagare in base alle relative voci di prezzo. Per ogni metro quadrato di superficie a vista inclinata misurata dal piano di fondazione sul paramento eseguito | 13.OI04.017.001 | elemento 3x3x0.64/0.76 | m² | Analisi | 24.23 | 27.26 | 141.55 | 12.55 | 14.12 | 73.33 | 193.03 | 28.96 | 22.2 | 244.19 | 4
PUG2026/13.OI04.017.003 |  | 13 | OPERE IDRAULICHE DI BONIFICA E CONSOLIDAMENTO | 13.OI04 | OPERE DI RIVESTIMENTO E CONSOLIDAMENTO | 13.OI04.017 | Fornitura e posa in opera di strutture di sostegno o sottoscarpa eseguite con la tecnologia dei terrapieni rinforzati con paramento in pietrame realizzate in conformità alla norma EN14475 e secondo gli elaborati di progetto esecutivo della struttura. Tali manufatti saranno costituiti da un terrapieno armato con rete metallica a doppia torsione tipo 8x10 in accordo con le “Linee Guida per la certificazione di idoneità tecnica all’impiego e l’utilizzo di prodotti in rete metallica a doppia torsione” (n.69/2013) e con la normativa UNI EN 10223. Il rinforzo dovrà essere in possesso di marcatura CE, in conformità al Regolamento Prodotti da Costruzione (UE) 305/2011, di certificazione ambientale ( EPD o equivalente ) in accordo a ISO 14025 - EN 15804 presentando un coefficiente Global Warming Potential (GWP total) - coefficiente di emissione di kg CO2 per kg di prodotto realizzato f.co stabilimento di produzione, incluso dell’imballaggio, <2 kgCO2-Equiv. per kg di prodotto realizzato. Inoltre,dovrà avere durabilità certificata a 120 anni da ente terzo qualificato. La rete sarà tessuta con trafilato di acciaio di diametro pari a 2,70 mm galvanizzato con lega eutettica di zinco (95%) e alluminio (5%) in classe A in conforme alle EN 10244 - 2. La rete dovrà avere resistenza a trazione nominale non inferiore a 50 kN/m (test eseguiti in accordo alla UNI EN 10223-3) e resistenza a punzonamento nominale non inferiore a 65 kN (test eseguiti in accordo alla UNI ISO 17746). Il filo sarà ricoperto da un rivestimento di materiale plastico che dovrà avere uno spessore nominale non inferiore a 0,5 mm e dovrà avere caratteristiche tecniche e resistenza all’invecchiamento conformi alla UNI EN 10245-1 ed alla EN ISO 9227, con temperatura critica di infragilimento inferiore a -30°C in conformità alla ASTM D746 e con alta resistenza all’abrasione (superiore ai 100.000 cicli secondo test eseguito in accordo alla EN 60229:2008). La rete con rivestimento polimerico deve presentare una resistenza a corrosione in test in nebbia salina tale per cui dopo 6,000 h la percentuale di ruggine rossa non deve essere superiore al 5% (test eseguito in accordo alla EN ISO 9227). La resistenza a lungo termine LTDS a 120 anni, in condizioni di PH compreso tra 3 e 13 e terreno di contatto caratterizzato da diametro fino a 200 mm dovrà essere riportata e certificata con relativo certificato terza parte quali BBA o similari. Il paramento in vista sarà provvisto inoltre di un elemento di irrigidimento assemblato in fase di produzione in stabilimento, costituito da un pannello di rete elettrosaldata con diametro 5 mm con maglie 50x50mm protetto con zincatura forte. Il paramento è posto in opera con un sistema di irrigidimento idoneo a ottenere inclinazione del paramento fino a 87°. Gli elementi metallici dovranno essere collegati tra loro con punti metallici galvanizzati con lega eutettica di zinco (95%) e alluminio (5%) in classe A in conforme alle EN 10244 - 2, con diametro 3.00 mm e carico di rottura minimo pari a 1720 MPa. Le armature saranno poste nel terreno in strati successivi con distanza tra i piani di posa non superiore a 80 cm. I prezzi comprendono e compensano ogni prestazione e fornitura per dare l’opera compiuta a regola d’arte con esclusione degli scavi occorrenti, degli eventuali cordoli di fondazione, della formazione del rilevato strutturale, dell’eventuale fornitura e posa del terreno vegetale e delle eventuali opere di rinverdimento da pagare in base alle relative voci di prezzo. Per ogni metro quadrato di superficie a vista inclinata misurata dal piano di fondazione sul paramento eseguito | 13.OI04.017.003 | elemento 4x3x0.64/0.76 | m² | Analisi | 24.23 | 27.26 | 150.38 | 12 | 13.5 | 74.5 | 201.87 | 30.28 | 23.21 | 255.36 | 4
PUG2026/13.OI04.017.005 |  | 13 | OPERE IDRAULICHE DI BONIFICA E CONSOLIDAMENTO | 13.OI04 | OPERE DI RIVESTIMENTO E CONSOLIDAMENTO | 13.OI04.017 | Fornitura e posa in opera di strutture di sostegno o sottoscarpa eseguite con la tecnologia dei terrapieni rinforzati con paramento in pietrame realizzate in conformità alla norma EN14475 e secondo gli elaborati di progetto esecutivo della struttura. Tali manufatti saranno costituiti da un terrapieno armato con rete metallica a doppia torsione tipo 8x10 in accordo con le “Linee Guida per la certificazione di idoneità tecnica all’impiego e l’utilizzo di prodotti in rete metallica a doppia torsione” (n.69/2013) e con la normativa UNI EN 10223. Il rinforzo dovrà essere in possesso di marcatura CE, in conformità al Regolamento Prodotti da Costruzione (UE) 305/2011, di certificazione ambientale ( EPD o equivalente ) in accordo a ISO 14025 - EN 15804 presentando un coefficiente Global Warming Potential (GWP total) - coefficiente di emissione di kg CO2 per kg di prodotto realizzato f.co stabilimento di produzione, incluso dell’imballaggio, <2 kgCO2-Equiv. per kg di prodotto realizzato. Inoltre,dovrà avere durabilità certificata a 120 anni da ente terzo qualificato. La rete sarà tessuta con trafilato di acciaio di diametro pari a 2,70 mm galvanizzato con lega eutettica di zinco (95%) e alluminio (5%) in classe A in conforme alle EN 10244 - 2. La rete dovrà avere resistenza a trazione nominale non inferiore a 50 kN/m (test eseguiti in accordo alla UNI EN 10223-3) e resistenza a punzonamento nominale non inferiore a 65 kN (test eseguiti in accordo alla UNI ISO 17746). Il filo sarà ricoperto da un rivestimento di materiale plastico che dovrà avere uno spessore nominale non inferiore a 0,5 mm e dovrà avere caratteristiche tecniche e resistenza all’invecchiamento conformi alla UNI EN 10245-1 ed alla EN ISO 9227, con temperatura critica di infragilimento inferiore a -30°C in conformità alla ASTM D746 e con alta resistenza all’abrasione (superiore ai 100.000 cicli secondo test eseguito in accordo alla EN 60229:2008). La rete con rivestimento polimerico deve presentare una resistenza a corrosione in test in nebbia salina tale per cui dopo 6,000 h la percentuale di ruggine rossa non deve essere superiore al 5% (test eseguito in accordo alla EN ISO 9227). La resistenza a lungo termine LTDS a 120 anni, in condizioni di PH compreso tra 3 e 13 e terreno di contatto caratterizzato da diametro fino a 200 mm dovrà essere riportata e certificata con relativo certificato terza parte quali BBA o similari. Il paramento in vista sarà provvisto inoltre di un elemento di irrigidimento assemblato in fase di produzione in stabilimento, costituito da un pannello di rete elettrosaldata con diametro 5 mm con maglie 50x50mm protetto con zincatura forte. Il paramento è posto in opera con un sistema di irrigidimento idoneo a ottenere inclinazione del paramento fino a 87°. Gli elementi metallici dovranno essere collegati tra loro con punti metallici galvanizzati con lega eutettica di zinco (95%) e alluminio (5%) in classe A in conforme alle EN 10244 - 2, con diametro 3.00 mm e carico di rottura minimo pari a 1720 MPa. Le armature saranno poste nel terreno in strati successivi con distanza tra i piani di posa non superiore a 80 cm. I prezzi comprendono e compensano ogni prestazione e fornitura per dare l’opera compiuta a regola d’arte con esclusione degli scavi occorrenti, degli eventuali cordoli di fondazione, della formazione del rilevato strutturale, dell’eventuale fornitura e posa del terreno vegetale e delle eventuali opere di rinverdimento da pagare in base alle relative voci di prezzo. Per ogni metro quadrato di superficie a vista inclinata misurata dal piano di fondazione sul paramento eseguito | 13.OI04.017.005 | elemento 5x3x0.64/0.76 | m² | Analisi | 24.23 | 27.26 | 160.45 | 11.43 | 12.86 | 75.71 | 211.93 | 31.79 | 24.37 | 268.1 | 4
PUG2026/13.OI04.017.007 |  | 13 | OPERE IDRAULICHE DI BONIFICA E CONSOLIDAMENTO | 13.OI04 | OPERE DI RIVESTIMENTO E CONSOLIDAMENTO | 13.OI04.017 | Fornitura e posa in opera di strutture di sostegno o sottoscarpa eseguite con la tecnologia dei terrapieni rinforzati con paramento in pietrame realizzate in conformità alla norma EN14475 e secondo gli elaborati di progetto esecutivo della struttura. Tali manufatti saranno costituiti da un terrapieno armato con rete metallica a doppia torsione tipo 8x10 in accordo con le “Linee Guida per la certificazione di idoneità tecnica all’impiego e l’utilizzo di prodotti in rete metallica a doppia torsione” (n.69/2013) e con la normativa UNI EN 10223. Il rinforzo dovrà essere in possesso di marcatura CE, in conformità al Regolamento Prodotti da Costruzione (UE) 305/2011, di certificazione ambientale ( EPD o equivalente ) in accordo a ISO 14025 - EN 15804 presentando un coefficiente Global Warming Potential (GWP total) - coefficiente di emissione di kg CO2 per kg di prodotto realizzato f.co stabilimento di produzione, incluso dell’imballaggio, <2 kgCO2-Equiv. per kg di prodotto realizzato. Inoltre,dovrà avere durabilità certificata a 120 anni da ente terzo qualificato. La rete sarà tessuta con trafilato di acciaio di diametro pari a 2,70 mm galvanizzato con lega eutettica di zinco (95%) e alluminio (5%) in classe A in conforme alle EN 10244 - 2. La rete dovrà avere resistenza a trazione nominale non inferiore a 50 kN/m (test eseguiti in accordo alla UNI EN 10223-3) e resistenza a punzonamento nominale non inferiore a 65 kN (test eseguiti in accordo alla UNI ISO 17746). Il filo sarà ricoperto da un rivestimento di materiale plastico che dovrà avere uno spessore nominale non inferiore a 0,5 mm e dovrà avere caratteristiche tecniche e resistenza all’invecchiamento conformi alla UNI EN 10245-1 ed alla EN ISO 9227, con temperatura critica di infragilimento inferiore a -30°C in conformità alla ASTM D746 e con alta resistenza all’abrasione (superiore ai 100.000 cicli secondo test eseguito in accordo alla EN 60229:2008). La rete con rivestimento polimerico deve presentare una resistenza a corrosione in test in nebbia salina tale per cui dopo 6,000 h la percentuale di ruggine rossa non deve essere superiore al 5% (test eseguito in accordo alla EN ISO 9227). La resistenza a lungo termine LTDS a 120 anni, in condizioni di PH compreso tra 3 e 13 e terreno di contatto caratterizzato da diametro fino a 200 mm dovrà essere riportata e certificata con relativo certificato terza parte quali BBA o similari. Il paramento in vista sarà provvisto inoltre di un elemento di irrigidimento assemblato in fase di produzione in stabilimento, costituito da un pannello di rete elettrosaldata con diametro 5 mm con maglie 50x50mm protetto con zincatura forte. Il paramento è posto in opera con un sistema di irrigidimento idoneo a ottenere inclinazione del paramento fino a 87°. Gli elementi metallici dovranno essere collegati tra loro con punti metallici galvanizzati con lega eutettica di zinco (95%) e alluminio (5%) in classe A in conforme alle EN 10244 - 2, con diametro 3.00 mm e carico di rottura minimo pari a 1720 MPa. Le armature saranno poste nel terreno in strati successivi con distanza tra i piani di posa non superiore a 80 cm. I prezzi comprendono e compensano ogni prestazione e fornitura per dare l’opera compiuta a regola d’arte con esclusione degli scavi occorrenti, degli eventuali cordoli di fondazione, della formazione del rilevato strutturale, dell’eventuale fornitura e posa del terreno vegetale e delle eventuali opere di rinverdimento da pagare in base alle relative voci di prezzo. Per ogni metro quadrato di superficie a vista inclinata misurata dal piano di fondazione sul paramento eseguito | 13.OI04.017.007 | elemento 6x3x0.64/0.76 | m² | Analisi | 24.23 | 27.26 | 170.52 | 10.91 | 12.28 | 76.81 | 222 | 33.3 | 25.53 | 280.83 | 4
PUG2026/13.OI04.019.001 |  | 13 | OPERE IDRAULICHE DI BONIFICA E CONSOLIDAMENTO | 13.OI04 | OPERE DI RIVESTIMENTO E CONSOLIDAMENTO | 13.OI04.019 | Fornitura e posa in opera di strutture di sostegno o sottoscarpa eseguite con la tecnologia dei terrapieni rinforzati rinverdibili realizzate in conformità alla norma EN14475 e secondo gli elaborati di progetto esecutivo della struttura. Tali manufatti saranno costituiti da un terrapieno armato con rete metallica a doppia torsione tipo 8x10 in accordo con le “Linee Guida per la certificazione di idoneità tecnica all’impiego e l’utilizzo di prodotti in rete metallica a doppia torsione” (n.69/2013) e con la normativa UNI EN 10223. Il rinforzo dovrà essere in possesso di marcatura CE, in conformità al Regolamento Prodotti da Costruzione (UE) 305/2011, di certificazione ambientale ( EPD o equivalente ) in accordo a ISO 14025 - EN 15804 presentando un coefficiente Global Warming Potential (GWP total) - coefficiente di emissione di kg CO2 per kg di prodotto realizzato f.co stabilimento di produzione, incluso dell’imballaggio, <2 kgCO2-Equiv. per kg di prodotto realizzato. Inoltre, dovrà avere durabilità certificata a 120 anni da ente terzo qualificato. La rete sarà tessuta con trafilato di acciaio di diametro pari a 2,70 mm galvanizzato con lega eutettica di zinco (95%) e alluminio (5%) in classe A in conforme alle EN 10244 - 2. La rete dovrà avere resistenza a trazione nominale non inferiore a 50 kN/m (test eseguiti in accordo alla UNI EN 10223-3) e resistenza a punzonamento nominale non inferiore a 65 kN (test eseguiti in accordo alla UNI ISO 17746). Il filo sarà ricoperto da un rivestimento di materiale plastico che dovrà avere uno spessore nominale non inferiore a 0,5 mm e dovrà avere caratteristiche tecniche e resistenza all’invecchiamento conformi alla UNI EN 10245-1 ed alla EN ISO 9227, con temperatura critica di infragilimento inferiore a -30°C in conformità alla ASTM D746 e con alta resistenza all’abrasione (superiore ai 100.000 cicli secondo test eseguito in accordo alla EN 60229:2008). La rete con rivestimento polimerico deve presentare una resistenza a corrosione in test in nebbia salina tale per cui dopo 6,000 h la percentuale di ruggine rossa non deve essere superiore al 5% (test eseguito in accordo alla EN ISO 9227). La resistenza a lungo termine LTDS a 120 anni, in condizioni di PH compreso tra 3 e 13 e terreno di contatto caratterizzato da diametro fino a 200 mm dovrà essere riportata e certificata con relativo certificato terza parte quali BBA o similari. Il paramento in vista sarà costituito da un ulteriore pannello di rete elettrosaldata con maglia differenziata e diametro minimo 8 mm posto in opera con un sistema di irrigidimento idoneo a ottenere inclinazioni del paramento variabili a seconda delle esigenze progettuali, tra i 45° e gli 70°. Gli elementi metallici dovranno essere collegati tra loro con punti metallici galvanizzati con lega eutettica di zinco (95%) e alluminio (5%) in classe A in conforme alle EN 10244 - 2, con diametro 3.00 mm e carico di rottura minimo pari a 1720 MPa. Le armature saranno poste nel terreno in strati successivi con distanza tra i piani di posa non superiore a 80 cm I pannelli saranno corredati, nella parte interna, di ritentore di fini in fibre vegetali e/o sintetiche idonea ad accogliere idrosemina a spessore, compensata a parte, e ad assicurare una rapida crescita della vegetazione ed uno sviluppo in profondità delle radici. I prezzi comprendono e compensano ogni prestazione e fornitura per dare l’opera compiuta a regola d’arte con esclusione degli scavi occorrenti, degli eventuali cordoli di fondazione, della formazione del rilevato strutturale, dell’eventuale fornitura e posa del terreno vegetale e delle eventuali opere di rinverdimento da pagare in base alle relative voci di prezzo Per ogni metro quadrato di superficie a vista inclinata misurata dal piano di fondazione sul paramento eseguito | 13.OI04.019.001 | elemento 3x3x0.70/0.73/0.76 | m² | Analisi | 24.23 | 27.26 | 117.87 | 14.3 | 16.1 | 69.6 | 169.36 | 25.4 | 19.48 | 214.24 | 4
PUG2026/13.OI04.019.003 |  | 13 | OPERE IDRAULICHE DI BONIFICA E CONSOLIDAMENTO | 13.OI04 | OPERE DI RIVESTIMENTO E CONSOLIDAMENTO | 13.OI04.019 | Fornitura e posa in opera di strutture di sostegno o sottoscarpa eseguite con la tecnologia dei terrapieni rinforzati rinverdibili realizzate in conformità alla norma EN14475 e secondo gli elaborati di progetto esecutivo della struttura. Tali manufatti saranno costituiti da un terrapieno armato con rete metallica a doppia torsione tipo 8x10 in accordo con le “Linee Guida per la certificazione di idoneità tecnica all’impiego e l’utilizzo di prodotti in rete metallica a doppia torsione” (n.69/2013) e con la normativa UNI EN 10223. Il rinforzo dovrà essere in possesso di marcatura CE, in conformità al Regolamento Prodotti da Costruzione (UE) 305/2011, di certificazione ambientale ( EPD o equivalente ) in accordo a ISO 14025 - EN 15804 presentando un coefficiente Global Warming Potential (GWP total) - coefficiente di emissione di kg CO2 per kg di prodotto realizzato f.co stabilimento di produzione, incluso dell’imballaggio, <2 kgCO2-Equiv. per kg di prodotto realizzato. Inoltre, dovrà avere durabilità certificata a 120 anni da ente terzo qualificato. La rete sarà tessuta con trafilato di acciaio di diametro pari a 2,70 mm galvanizzato con lega eutettica di zinco (95%) e alluminio (5%) in classe A in conforme alle EN 10244 - 2. La rete dovrà avere resistenza a trazione nominale non inferiore a 50 kN/m (test eseguiti in accordo alla UNI EN 10223-3) e resistenza a punzonamento nominale non inferiore a 65 kN (test eseguiti in accordo alla UNI ISO 17746). Il filo sarà ricoperto da un rivestimento di materiale plastico che dovrà avere uno spessore nominale non inferiore a 0,5 mm e dovrà avere caratteristiche tecniche e resistenza all’invecchiamento conformi alla UNI EN 10245-1 ed alla EN ISO 9227, con temperatura critica di infragilimento inferiore a -30°C in conformità alla ASTM D746 e con alta resistenza all’abrasione (superiore ai 100.000 cicli secondo test eseguito in accordo alla EN 60229:2008). La rete con rivestimento polimerico deve presentare una resistenza a corrosione in test in nebbia salina tale per cui dopo 6,000 h la percentuale di ruggine rossa non deve essere superiore al 5% (test eseguito in accordo alla EN ISO 9227). La resistenza a lungo termine LTDS a 120 anni, in condizioni di PH compreso tra 3 e 13 e terreno di contatto caratterizzato da diametro fino a 200 mm dovrà essere riportata e certificata con relativo certificato terza parte quali BBA o similari. Il paramento in vista sarà costituito da un ulteriore pannello di rete elettrosaldata con maglia differenziata e diametro minimo 8 mm posto in opera con un sistema di irrigidimento idoneo a ottenere inclinazioni del paramento variabili a seconda delle esigenze progettuali, tra i 45° e gli 70°. Gli elementi metallici dovranno essere collegati tra loro con punti metallici galvanizzati con lega eutettica di zinco (95%) e alluminio (5%) in classe A in conforme alle EN 10244 - 2, con diametro 3.00 mm e carico di rottura minimo pari a 1720 MPa. Le armature saranno poste nel terreno in strati successivi con distanza tra i piani di posa non superiore a 80 cm I pannelli saranno corredati, nella parte interna, di ritentore di fini in fibre vegetali e/o sintetiche idonea ad accogliere idrosemina a spessore, compensata a parte, e ad assicurare una rapida crescita della vegetazione ed uno sviluppo in profondità delle radici. I prezzi comprendono e compensano ogni prestazione e fornitura per dare l’opera compiuta a regola d’arte con esclusione degli scavi occorrenti, degli eventuali cordoli di fondazione, della formazione del rilevato strutturale, dell’eventuale fornitura e posa del terreno vegetale e delle eventuali opere di rinverdimento da pagare in base alle relative voci di prezzo Per ogni metro quadrato di superficie a vista inclinata misurata dal piano di fondazione sul paramento eseguito | 13.OI04.019.003 | elemento 4x3x0.70/0.73/0.76 | m² | Analisi | 24.23 | 27.26 | 127.65 | 13.52 | 15.22 | 71.26 | 179.13 | 26.87 | 20.6 | 226.6 | 4
PUG2026/13.OI04.019.005 |  | 13 | OPERE IDRAULICHE DI BONIFICA E CONSOLIDAMENTO | 13.OI04 | OPERE DI RIVESTIMENTO E CONSOLIDAMENTO | 13.OI04.019 | Fornitura e posa in opera di strutture di sostegno o sottoscarpa eseguite con la tecnologia dei terrapieni rinforzati rinverdibili realizzate in conformità alla norma EN14475 e secondo gli elaborati di progetto esecutivo della struttura. Tali manufatti saranno costituiti da un terrapieno armato con rete metallica a doppia torsione tipo 8x10 in accordo con le “Linee Guida per la certificazione di idoneità tecnica all’impiego e l’utilizzo di prodotti in rete metallica a doppia torsione” (n.69/2013) e con la normativa UNI EN 10223. Il rinforzo dovrà essere in possesso di marcatura CE, in conformità al Regolamento Prodotti da Costruzione (UE) 305/2011, di certificazione ambientale ( EPD o equivalente ) in accordo a ISO 14025 - EN 15804 presentando un coefficiente Global Warming Potential (GWP total) - coefficiente di emissione di kg CO2 per kg di prodotto realizzato f.co stabilimento di produzione, incluso dell’imballaggio, <2 kgCO2-Equiv. per kg di prodotto realizzato. Inoltre, dovrà avere durabilità certificata a 120 anni da ente terzo qualificato. La rete sarà tessuta con trafilato di acciaio di diametro pari a 2,70 mm galvanizzato con lega eutettica di zinco (95%) e alluminio (5%) in classe A in conforme alle EN 10244 - 2. La rete dovrà avere resistenza a trazione nominale non inferiore a 50 kN/m (test eseguiti in accordo alla UNI EN 10223-3) e resistenza a punzonamento nominale non inferiore a 65 kN (test eseguiti in accordo alla UNI ISO 17746). Il filo sarà ricoperto da un rivestimento di materiale plastico che dovrà avere uno spessore nominale non inferiore a 0,5 mm e dovrà avere caratteristiche tecniche e resistenza all’invecchiamento conformi alla UNI EN 10245-1 ed alla EN ISO 9227, con temperatura critica di infragilimento inferiore a -30°C in conformità alla ASTM D746 e con alta resistenza all’abrasione (superiore ai 100.000 cicli secondo test eseguito in accordo alla EN 60229:2008). La rete con rivestimento polimerico deve presentare una resistenza a corrosione in test in nebbia salina tale per cui dopo 6,000 h la percentuale di ruggine rossa non deve essere superiore al 5% (test eseguito in accordo alla EN ISO 9227). La resistenza a lungo termine LTDS a 120 anni, in condizioni di PH compreso tra 3 e 13 e terreno di contatto caratterizzato da diametro fino a 200 mm dovrà essere riportata e certificata con relativo certificato terza parte quali BBA o similari. Il paramento in vista sarà costituito da un ulteriore pannello di rete elettrosaldata con maglia differenziata e diametro minimo 8 mm posto in opera con un sistema di irrigidimento idoneo a ottenere inclinazioni del paramento variabili a seconda delle esigenze progettuali, tra i 45° e gli 70°. Gli elementi metallici dovranno essere collegati tra loro con punti metallici galvanizzati con lega eutettica di zinco (95%) e alluminio (5%) in classe A in conforme alle EN 10244 - 2, con diametro 3.00 mm e carico di rottura minimo pari a 1720 MPa. Le armature saranno poste nel terreno in strati successivi con distanza tra i piani di posa non superiore a 80 cm I pannelli saranno corredati, nella parte interna, di ritentore di fini in fibre vegetali e/o sintetiche idonea ad accogliere idrosemina a spessore, compensata a parte, e ad assicurare una rapida crescita della vegetazione ed uno sviluppo in profondità delle radici. I prezzi comprendono e compensano ogni prestazione e fornitura per dare l’opera compiuta a regola d’arte con esclusione degli scavi occorrenti, degli eventuali cordoli di fondazione, della formazione del rilevato strutturale, dell’eventuale fornitura e posa del terreno vegetale e delle eventuali opere di rinverdimento da pagare in base alle relative voci di prezzo Per ogni metro quadrato di superficie a vista inclinata misurata dal piano di fondazione sul paramento eseguito | 13.OI04.019.005 | elemento 5x3x0.70/0.73/0.76 | m² | Analisi | 24.23 | 27.26 | 134.61 | 13.02 | 14.65 | 72.33 | 186.09 | 27.91 | 21.4 | 235.41 | 4
PUG2026/13.OI04.019.007 |  | 13 | OPERE IDRAULICHE DI BONIFICA E CONSOLIDAMENTO | 13.OI04 | OPERE DI RIVESTIMENTO E CONSOLIDAMENTO | 13.OI04.019 | Fornitura e posa in opera di strutture di sostegno o sottoscarpa eseguite con la tecnologia dei terrapieni rinforzati rinverdibili realizzate in conformità alla norma EN14475 e secondo gli elaborati di progetto esecutivo della struttura. Tali manufatti saranno costituiti da un terrapieno armato con rete metallica a doppia torsione tipo 8x10 in accordo con le “Linee Guida per la certificazione di idoneità tecnica all’impiego e l’utilizzo di prodotti in rete metallica a doppia torsione” (n.69/2013) e con la normativa UNI EN 10223. Il rinforzo dovrà essere in possesso di marcatura CE, in conformità al Regolamento Prodotti da Costruzione (UE) 305/2011, di certificazione ambientale ( EPD o equivalente ) in accordo a ISO 14025 - EN 15804 presentando un coefficiente Global Warming Potential (GWP total) - coefficiente di emissione di kg CO2 per kg di prodotto realizzato f.co stabilimento di produzione, incluso dell’imballaggio, <2 kgCO2-Equiv. per kg di prodotto realizzato. Inoltre, dovrà avere durabilità certificata a 120 anni da ente terzo qualificato. La rete sarà tessuta con trafilato di acciaio di diametro pari a 2,70 mm galvanizzato con lega eutettica di zinco (95%) e alluminio (5%) in classe A in conforme alle EN 10244 - 2. La rete dovrà avere resistenza a trazione nominale non inferiore a 50 kN/m (test eseguiti in accordo alla UNI EN 10223-3) e resistenza a punzonamento nominale non inferiore a 65 kN (test eseguiti in accordo alla UNI ISO 17746). Il filo sarà ricoperto da un rivestimento di materiale plastico che dovrà avere uno spessore nominale non inferiore a 0,5 mm e dovrà avere caratteristiche tecniche e resistenza all’invecchiamento conformi alla UNI EN 10245-1 ed alla EN ISO 9227, con temperatura critica di infragilimento inferiore a -30°C in conformità alla ASTM D746 e con alta resistenza all’abrasione (superiore ai 100.000 cicli secondo test eseguito in accordo alla EN 60229:2008). La rete con rivestimento polimerico deve presentare una resistenza a corrosione in test in nebbia salina tale per cui dopo 6,000 h la percentuale di ruggine rossa non deve essere superiore al 5% (test eseguito in accordo alla EN ISO 9227). La resistenza a lungo termine LTDS a 120 anni, in condizioni di PH compreso tra 3 e 13 e terreno di contatto caratterizzato da diametro fino a 200 mm dovrà essere riportata e certificata con relativo certificato terza parte quali BBA o similari. Il paramento in vista sarà costituito da un ulteriore pannello di rete elettrosaldata con maglia differenziata e diametro minimo 8 mm posto in opera con un sistema di irrigidimento idoneo a ottenere inclinazioni del paramento variabili a seconda delle esigenze progettuali, tra i 45° e gli 70°. Gli elementi metallici dovranno essere collegati tra loro con punti metallici galvanizzati con lega eutettica di zinco (95%) e alluminio (5%) in classe A in conforme alle EN 10244 - 2, con diametro 3.00 mm e carico di rottura minimo pari a 1720 MPa. Le armature saranno poste nel terreno in strati successivi con distanza tra i piani di posa non superiore a 80 cm I pannelli saranno corredati, nella parte interna, di ritentore di fini in fibre vegetali e/o sintetiche idonea ad accogliere idrosemina a spessore, compensata a parte, e ad assicurare una rapida crescita della vegetazione ed uno sviluppo in profondità delle radici. I prezzi comprendono e compensano ogni prestazione e fornitura per dare l’opera compiuta a regola d’arte con esclusione degli scavi occorrenti, degli eventuali cordoli di fondazione, della formazione del rilevato strutturale, dell’eventuale fornitura e posa del terreno vegetale e delle eventuali opere di rinverdimento da pagare in base alle relative voci di prezzo Per ogni metro quadrato di superficie a vista inclinata misurata dal piano di fondazione sul paramento eseguito | 13.OI04.019.007 | elemento 6x3x0.70/0.73/0.76 | m² | Analisi | 24.23 | 27.26 | 145.11 | 12.32 | 13.87 | 73.81 | 196.59 | 29.49 | 22.61 | 248.69 | 4
PUG2026/13.OI04.021.001 |  | 13 | OPERE IDRAULICHE DI BONIFICA E CONSOLIDAMENTO | 13.OI04 | OPERE DI RIVESTIMENTO E CONSOLIDAMENTO | 13.OI04.021 | Fornitura e posa in opera di geogriglia in possesso di certificazione EPD di prodotto (ISO 14025 - EN 15804) costituita da un nucleo di filamenti di poliestere ad alta tenacità densamente raggruppati, paralleli e perfettamente allineati, racchiusi in una guaina protettiva di resina annegati in una massa di polietilene (LLDPE) a forma di nastro. • allungamento a rottura ≤ 9.5% (EN ISO 10319) • allungamento max sulla curva dei 114 anni (1.000.000 h) al 40% del NBL <6% • deformazione viscosa residua post-costruzione tra la curva a 24 h e quella a 1.000.000 h non superiore all’ 1% per carichi di esercizio compresi tra il 40 ed il 60% della resistenza nominale a breve termine (ISO/TR 20432); • il coefficiente riduttivo del “creep” a 25°C per opere permanenti di 120 anni deve risultare non superiore a 1.40 corrispondente al 72% del carico di rottura nominale del prodotto (ISO/TR 20432) • la griglia dovrà risultare idonea all’impiego in ambienti basici con PH fino a 11, con coefficiente ambientale riduttivo per opere permanenti con tempo di ritorno di 120 anni a 25°C non superiore a 1.25 (ISO/TR 20432). Tali valori dovranno essere certificati da ente terzo accreditato quale BBA. Il materiale sarà steso manualmente avendo cura di evitare la formazione di ondulazioni o grinze in conformità alle istruzioni di posa del fornitore ed in accordo alla EN 14475 | 13.OI04.021.001 | maglia rettangolare o quadrata e resistenza minima a trazione longitudinale e trasversale pari rispettivamente a 30 KN/m e 5 KN/m | m² | Analisi | 1.33 | 2.7 | 4.17 | 16.19 | 32.89 | 50.92 | 8.19 | 1.23 | 0.94 | 10.37 | 4
PUG2026/13.OI04.021.003 |  | 13 | OPERE IDRAULICHE DI BONIFICA E CONSOLIDAMENTO | 13.OI04 | OPERE DI RIVESTIMENTO E CONSOLIDAMENTO | 13.OI04.021 | Fornitura e posa in opera di geogriglia in possesso di certificazione EPD di prodotto (ISO 14025 - EN 15804) costituita da un nucleo di filamenti di poliestere ad alta tenacità densamente raggruppati, paralleli e perfettamente allineati, racchiusi in una guaina protettiva di resina annegati in una massa di polietilene (LLDPE) a forma di nastro. • allungamento a rottura ≤ 9.5% (EN ISO 10319) • allungamento max sulla curva dei 114 anni (1.000.000 h) al 40% del NBL <6% • deformazione viscosa residua post-costruzione tra la curva a 24 h e quella a 1.000.000 h non superiore all’ 1% per carichi di esercizio compresi tra il 40 ed il 60% della resistenza nominale a breve termine (ISO/TR 20432); • il coefficiente riduttivo del “creep” a 25°C per opere permanenti di 120 anni deve risultare non superiore a 1.40 corrispondente al 72% del carico di rottura nominale del prodotto (ISO/TR 20432) • la griglia dovrà risultare idonea all’impiego in ambienti basici con PH fino a 11, con coefficiente ambientale riduttivo per opere permanenti con tempo di ritorno di 120 anni a 25°C non superiore a 1.25 (ISO/TR 20432). Tali valori dovranno essere certificati da ente terzo accreditato quale BBA. Il materiale sarà steso manualmente avendo cura di evitare la formazione di ondulazioni o grinze in conformità alle istruzioni di posa del fornitore ed in accordo alla EN 14475 | 13.OI04.021.003 | maglia rettangolare o quadrata e resistenza minima a trazione longitudinale e trasversale pari rispettivamente a 50 KN/m e 5 KN/m | m² | Analisi | 1.33 | 2.7 | 5.23 | 14.33 | 29.12 | 56.54 | 9.25 | 1.39 | 1.06 | 11.71 | 4
PUG2026/13.OI04.021.005 |  | 13 | OPERE IDRAULICHE DI BONIFICA E CONSOLIDAMENTO | 13.OI04 | OPERE DI RIVESTIMENTO E CONSOLIDAMENTO | 13.OI04.021 | Fornitura e posa in opera di geogriglia in possesso di certificazione EPD di prodotto (ISO 14025 - EN 15804) costituita da un nucleo di filamenti di poliestere ad alta tenacità densamente raggruppati, paralleli e perfettamente allineati, racchiusi in una guaina protettiva di resina annegati in una massa di polietilene (LLDPE) a forma di nastro. • allungamento a rottura ≤ 9.5% (EN ISO 10319) • allungamento max sulla curva dei 114 anni (1.000.000 h) al 40% del NBL <6% • deformazione viscosa residua post-costruzione tra la curva a 24 h e quella a 1.000.000 h non superiore all’ 1% per carichi di esercizio compresi tra il 40 ed il 60% della resistenza nominale a breve termine (ISO/TR 20432); • il coefficiente riduttivo del “creep” a 25°C per opere permanenti di 120 anni deve risultare non superiore a 1.40 corrispondente al 72% del carico di rottura nominale del prodotto (ISO/TR 20432) • la griglia dovrà risultare idonea all’impiego in ambienti basici con PH fino a 11, con coefficiente ambientale riduttivo per opere permanenti con tempo di ritorno di 120 anni a 25°C non superiore a 1.25 (ISO/TR 20432). Tali valori dovranno essere certificati da ente terzo accreditato quale BBA. Il materiale sarà steso manualmente avendo cura di evitare la formazione di ondulazioni o grinze in conformità alle istruzioni di posa del fornitore ed in accordo alla EN 14475 | 13.OI04.021.005 | maglia rettangolare o quadrata e resistenza minima a trazione longitudinale e trasversale pari rispettivamente a 80 KN/m e 5 KN/m | m² | Analisi | 1.33 | 2.7 | 6.18 | 13 | 26.41 | 60.6 | 10.21 | 1.53 | 1.17 | 12.91 | 4
PUG2026/13.OI04.021.007 |  | 13 | OPERE IDRAULICHE DI BONIFICA E CONSOLIDAMENTO | 13.OI04 | OPERE DI RIVESTIMENTO E CONSOLIDAMENTO | 13.OI04.021 | Fornitura e posa in opera di geogriglia in possesso di certificazione EPD di prodotto (ISO 14025 - EN 15804) costituita da un nucleo di filamenti di poliestere ad alta tenacità densamente raggruppati, paralleli e perfettamente allineati, racchiusi in una guaina protettiva di resina annegati in una massa di polietilene (LLDPE) a forma di nastro. • allungamento a rottura ≤ 9.5% (EN ISO 10319) • allungamento max sulla curva dei 114 anni (1.000.000 h) al 40% del NBL <6% • deformazione viscosa residua post-costruzione tra la curva a 24 h e quella a 1.000.000 h non superiore all’ 1% per carichi di esercizio compresi tra il 40 ed il 60% della resistenza nominale a breve termine (ISO/TR 20432); • il coefficiente riduttivo del “creep” a 25°C per opere permanenti di 120 anni deve risultare non superiore a 1.40 corrispondente al 72% del carico di rottura nominale del prodotto (ISO/TR 20432) • la griglia dovrà risultare idonea all’impiego in ambienti basici con PH fino a 11, con coefficiente ambientale riduttivo per opere permanenti con tempo di ritorno di 120 anni a 25°C non superiore a 1.25 (ISO/TR 20432). Tali valori dovranno essere certificati da ente terzo accreditato quale BBA. Il materiale sarà steso manualmente avendo cura di evitare la formazione di ondulazioni o grinze in conformità alle istruzioni di posa del fornitore ed in accordo alla EN 14475 | 13.OI04.021.007 | maglia rettangolare o quadrata e resistenza minima a trazione longitudinale e trasversale pari rispettivamente a 100 KN/m e 5 KN/m | m² | Analisi | 1.33 | 2.7 | 11.73 | 8.42 | 17.11 | 74.47 | 15.75 | 2.36 | 1.81 | 19.93 | 4
PUG2026/13.OI04.021.009 |  | 13 | OPERE IDRAULICHE DI BONIFICA E CONSOLIDAMENTO | 13.OI04 | OPERE DI RIVESTIMENTO E CONSOLIDAMENTO | 13.OI04.021 | Fornitura e posa in opera di geogriglia in possesso di certificazione EPD di prodotto (ISO 14025 - EN 15804) costituita da un nucleo di filamenti di poliestere ad alta tenacità densamente raggruppati, paralleli e perfettamente allineati, racchiusi in una guaina protettiva di resina annegati in una massa di polietilene (LLDPE) a forma di nastro. • allungamento a rottura ≤ 9.5% (EN ISO 10319) • allungamento max sulla curva dei 114 anni (1.000.000 h) al 40% del NBL <6% • deformazione viscosa residua post-costruzione tra la curva a 24 h e quella a 1.000.000 h non superiore all’ 1% per carichi di esercizio compresi tra il 40 ed il 60% della resistenza nominale a breve termine (ISO/TR 20432); • il coefficiente riduttivo del “creep” a 25°C per opere permanenti di 120 anni deve risultare non superiore a 1.40 corrispondente al 72% del carico di rottura nominale del prodotto (ISO/TR 20432) • la griglia dovrà risultare idonea all’impiego in ambienti basici con PH fino a 11, con coefficiente ambientale riduttivo per opere permanenti con tempo di ritorno di 120 anni a 25°C non superiore a 1.25 (ISO/TR 20432). Tali valori dovranno essere certificati da ente terzo accreditato quale BBA. Il materiale sarà steso manualmente avendo cura di evitare la formazione di ondulazioni o grinze in conformità alle istruzioni di posa del fornitore ed in accordo alla EN 14475 | 13.OI04.021.009 | maglia rettangolare o quadrata e resistenza minima a trazione longitudinale e trasversale pari rispettivamente a 150 KN/m e 5 KN/m | m² | Analisi | 1.33 | 2.7 | 8.99 | 10.2 | 20.72 | 69.09 | 13.01 | 1.95 | 1.5 | 16.46 | 4
PUG2026/13.OI04.021.011 |  | 13 | OPERE IDRAULICHE DI BONIFICA E CONSOLIDAMENTO | 13.OI04 | OPERE DI RIVESTIMENTO E CONSOLIDAMENTO | 13.OI04.021 | Fornitura e posa in opera di geogriglia in possesso di certificazione EPD di prodotto (ISO 14025 - EN 15804) costituita da un nucleo di filamenti di poliestere ad alta tenacità densamente raggruppati, paralleli e perfettamente allineati, racchiusi in una guaina protettiva di resina annegati in una massa di polietilene (LLDPE) a forma di nastro. • allungamento a rottura ≤ 9.5% (EN ISO 10319) • allungamento max sulla curva dei 114 anni (1.000.000 h) al 40% del NBL <6% • deformazione viscosa residua post-costruzione tra la curva a 24 h e quella a 1.000.000 h non superiore all’ 1% per carichi di esercizio compresi tra il 40 ed il 60% della resistenza nominale a breve termine (ISO/TR 20432); • il coefficiente riduttivo del “creep” a 25°C per opere permanenti di 120 anni deve risultare non superiore a 1.40 corrispondente al 72% del carico di rottura nominale del prodotto (ISO/TR 20432) • la griglia dovrà risultare idonea all’impiego in ambienti basici con PH fino a 11, con coefficiente ambientale riduttivo per opere permanenti con tempo di ritorno di 120 anni a 25°C non superiore a 1.25 (ISO/TR 20432). Tali valori dovranno essere certificati da ente terzo accreditato quale BBA. Il materiale sarà steso manualmente avendo cura di evitare la formazione di ondulazioni o grinze in conformità alle istruzioni di posa del fornitore ed in accordo alla EN 14475 | 13.OI04.021.011 | maglia rettangolare o quadrata e resistenza minima a trazione longitudinale e trasversale pari rispettivamente a 200 KN/m e 5 KN/m | m² | Analisi | 1.33 | 2.7 | 0 | 32.99 | 67.01 | 0 | 4.02 | 0.6 | 0.46 | 5.09 | 4
PUG2026/13.OI04.023.001 |  | 13 | OPERE IDRAULICHE DI BONIFICA E CONSOLIDAMENTO | 13.OI04 | OPERE DI RIVESTIMENTO E CONSOLIDAMENTO | 13.OI04.023 | Fornitura e posa in opera su pendio o parete rocciosa di rivestimento costituito da rete metallica a doppia torsione con maglia esagonale tipo 8x10 (UNI EN 10223-3), prodotta in regime di qualità ISO 9001, in possesso di marcatura CE o in alternativa di CVT (Certificato di Valutazione Tecnica), rilasciato dal Consiglio Superiore dei Lavori Pubblici, in accordo a quanto prescritto dal D.M 17/01/2018 (Norme Tecniche per le Costruzioni). La rete metallica sarà tessuta con trafilato di acciaio (UNI EN 10218-2) avente un diametro non inferiore a 3,00 mm, galvanizzato con lega eutettica di Zinco-Alluminio5% (Zn/Al5%) in Classe A (UNI EN 10244-2), eventualmente protetto con ulteriore rivestimento polimerico, laddove previsto dalla relativa sottovoce. La protezione anticorrosiva della rete metallica sarà tale da non presentare tracce di ruggine rossa a seguito di un test di invecchiamento accelerato in nebbia salina (in accordo a UNI EN ISO 9227) su una superficie maggiore del 5% per un tempo di esposizione minimo di 1800 ore o di 6000 ore, nel caso di rete protetta con ulteriore rivestimento polimerico. La vita utile presunta della rete non sarà inferiore a 50 anni in un ambiente di categoria C2 (ISO 9223) o di 120 anni in un ambiente di categoria C5 (ISO 9223), nel caso di rete protetta con ulteriore rivestimento polimerico. La rete metallica sarà caratterizzata da una resistenza a trazione longitudinale nominale non inferiore a 60 kN/m e da un carico di punzonamento nominale non inferiore a 75 kN, mediante test in accordo a UNI 11437 o a EAD 230008-00-106. La seguente documentazione dovrà essere preventivamente sottoposta per approvazione alla D.L.: - CVT (Certificato di Valutazione Tecnica) completo in ogni sua parte, rilasciato dal Consiglio Superiore dei Lavori Pubblici o in alternativa il Certificato di Costanza della Prestazione e la Dichiarazione di Prestazione (DOP) in cui sono esplicitate tutte le prestazioni della rete richieste dal presente capitolato. La rete sarà fissata alla sommità ed al piede della parete rocciosa alla predisposta struttura di contenimento costituita da ancoraggi e funi, da compensare a parte. È compreso l'onere per il lavoro eseguito in parete a qualsiasi altezza dal piano viabile e per qualsiasi dimensione dell'area da rivestire, la fornitura ed il trasporto di tutti i materiali necessari e quant'altro occorra per dare il lavoro finito a perfetta regola d’arte. Escluso l’onere dell’utilizzo di elicottero: qualora sia necessario sarà compensato a parte. Computato per m2 di rete metallica effettivamente stesa | 13.OI04.023.001 | rete con galvanizzazione Zn/Al5% | m² | Analisi | 3.29 | 7.58 | 4.18 | 21.87 | 50.38 | 27.75 | 15.04 | 2.26 | 1.73 | 19.03 | 19
PUG2026/13.OI04.023.003 |  | 13 | OPERE IDRAULICHE DI BONIFICA E CONSOLIDAMENTO | 13.OI04 | OPERE DI RIVESTIMENTO E CONSOLIDAMENTO | 13.OI04.023 | Fornitura e posa in opera su pendio o parete rocciosa di rivestimento costituito da rete metallica a doppia torsione con maglia esagonale tipo 8x10 (UNI EN 10223-3), prodotta in regime di qualità ISO 9001, in possesso di marcatura CE o in alternativa di CVT (Certificato di Valutazione Tecnica), rilasciato dal Consiglio Superiore dei Lavori Pubblici, in accordo a quanto prescritto dal D.M 17/01/2018 (Norme Tecniche per le Costruzioni). La rete metallica sarà tessuta con trafilato di acciaio (UNI EN 10218-2) avente un diametro non inferiore a 3,00 mm, galvanizzato con lega eutettica di Zinco-Alluminio5% (Zn/Al5%) in Classe A (UNI EN 10244-2), eventualmente protetto con ulteriore rivestimento polimerico, laddove previsto dalla relativa sottovoce. La protezione anticorrosiva della rete metallica sarà tale da non presentare tracce di ruggine rossa a seguito di un test di invecchiamento accelerato in nebbia salina (in accordo a UNI EN ISO 9227) su una superficie maggiore del 5% per un tempo di esposizione minimo di 1800 ore o di 6000 ore, nel caso di rete protetta con ulteriore rivestimento polimerico. La vita utile presunta della rete non sarà inferiore a 50 anni in un ambiente di categoria C2 (ISO 9223) o di 120 anni in un ambiente di categoria C5 (ISO 9223), nel caso di rete protetta con ulteriore rivestimento polimerico. La rete metallica sarà caratterizzata da una resistenza a trazione longitudinale nominale non inferiore a 60 kN/m e da un carico di punzonamento nominale non inferiore a 75 kN, mediante test in accordo a UNI 11437 o a EAD 230008-00-106. La seguente documentazione dovrà essere preventivamente sottoposta per approvazione alla D.L.: - CVT (Certificato di Valutazione Tecnica) completo in ogni sua parte, rilasciato dal Consiglio Superiore dei Lavori Pubblici o in alternativa il Certificato di Costanza della Prestazione e la Dichiarazione di Prestazione (DOP) in cui sono esplicitate tutte le prestazioni della rete richieste dal presente capitolato. La rete sarà fissata alla sommità ed al piede della parete rocciosa alla predisposta struttura di contenimento costituita da ancoraggi e funi, da compensare a parte. È compreso l'onere per il lavoro eseguito in parete a qualsiasi altezza dal piano viabile e per qualsiasi dimensione dell'area da rivestire, la fornitura ed il trasporto di tutti i materiali necessari e quant'altro occorra per dare il lavoro finito a perfetta regola d’arte. Escluso l’onere dell’utilizzo di elicottero: qualora sia necessario sarà compensato a parte. Computato per m2 di rete metallica effettivamente stesa | 13.OI04.023.003 | rete con galvanizzazione Zn/Al5% e ulteriore rivestimento polimerico con una resistenza all’abrasione non inferiore a 100,000 cicli secondo test eseguito in accordo alla Norma EN 60229 | m² | Analisi | 3.29 | 7.58 | 8.38 | 17.1 | 39.38 | 43.52 | 19.24 | 2.89 | 2.21 | 24.34 | 19
PUG2026/13.OI04.025.001 |  | 13 | OPERE IDRAULICHE DI BONIFICA E CONSOLIDAMENTO | 13.OI04 | OPERE DI RIVESTIMENTO E CONSOLIDAMENTO | 13.OI04.025 | Fornitura e posa in opera su parete rocciosa o su pendio di rivestimento costituito da rete metallica, prodotta in regime di qualità ISO 9001, in possesso di marcatura CE o in alternativa di CVT (Certificato di Valutazione Tecnica), rilasciato dal Consiglio Superiore dei Lavori Pubblici, in accordo a quanto prescritto dal D.M 17/01/2018 (Norme Tecniche per le Costruzioni). La rete metallica avrà una maglia con un cerchio inscritto avente un diametro non superiore a 80 mm con una tolleranza pari a ± 20 mm e sarà tessuta con filo, funi e/o trefoli di acciaio galvanizzati con lega eutettica di Zinco-Alluminio5% (Zn/Al5%) in Classe A (UNI EN 10244-2; UNI EN 10264-2), eventualmente protetti con ulteriore rivestimento polimerico, laddove previsto dalla descrizione della sottovoce. La rete metallica verrà fornita in rotoli e comunque con una superficie non inferiore a 70 mq. La protezione anticorrosiva della rete metallica sarà tale da non presentare tracce di ruggine rossa a seguito di un test di invecchiamento accelerato in nebbia salina (in accordo a UNI EN ISO 9227) su una superficie maggiore del 5% per un tempo di esposizione minimo di 1800 ore o di 6000 ore, nel caso di rete protetta da rivestimento polimerico. La vita utile presunta della rete non sarà inferiore a 50 anni in un ambiente di categoria C2 (ISO 9223) o di 120 anni in un ambiente di categoria C5 (ISO 9223), nel caso di rete protetta da rivestimento polimerico. Le caratteristiche meccaniche della rete (ovvero la resistenza a trazione e punzonamento) saranno comprovate mediante test in accordo a UNI 11437 (o a EAD 230008-00-106). La rete sarà fissata alla sommità ed al piede della parete rocciosa alla predisposta struttura di contenimento costituita da ancoraggi e funi, da compensare a parte. Gli ancoraggi saranno dotati di una piastra di ripartizione in acciaio S235 (UNI EN 10025-2) zincata a caldo (UNI EN ISO 1461), di dimensioni minime 250x250x8 mm, con foro centrale bombato di tipo omnidirezionale e cuspidata agli angoli, da compensare a parte. I teli di rete dovranno essere legati tra loro mediante opportuni elementi di connessione con rivestimento in lega eutettica di Zinco 5% Alluminio in Classe A (UNI EN 10244-2) o mediante elementi in acciaio inox, nel caso di rete protetta da rivestimento polimerico. È compreso l'onere per il lavoro eseguito in parete a qualsiasi altezza dal piano viabile e per qualsiasi dimensione dell'area da rivestire, la fornitura ed il trasporto di tutti i materiali necessari e quant'altro occorra per dare il lavoro finito a perfetta regola d’arte. Escluso l’onere dell’utilizzo di elicottero: qualora sia necessario sarà compensato a parte. Computato per m2 di rete metallica effettivamente stesa | 13.OI04.025.001 | rete metallica avente una resistenza a trazione longitudinale non inferiore a 120 kN/m e un carico di punzonamento limite non inferiore a 110 kN | m² | Analisi | 7.56 | 14.21 | 24.31 | 16.4 | 30.84 | 52.76 | 46.08 | 6.91 | 5.3 | 58.29 | 19
PUG2026/13.OI04.025.003 |  | 13 | OPERE IDRAULICHE DI BONIFICA E CONSOLIDAMENTO | 13.OI04 | OPERE DI RIVESTIMENTO E CONSOLIDAMENTO | 13.OI04.025 | Fornitura e posa in opera su parete rocciosa o su pendio di rivestimento costituito da rete metallica, prodotta in regime di qualità ISO 9001, in possesso di marcatura CE o in alternativa di CVT (Certificato di Valutazione Tecnica), rilasciato dal Consiglio Superiore dei Lavori Pubblici, in accordo a quanto prescritto dal D.M 17/01/2018 (Norme Tecniche per le Costruzioni). La rete metallica avrà una maglia con un cerchio inscritto avente un diametro non superiore a 80 mm con una tolleranza pari a ± 20 mm e sarà tessuta con filo, funi e/o trefoli di acciaio galvanizzati con lega eutettica di Zinco-Alluminio5% (Zn/Al5%) in Classe A (UNI EN 10244-2; UNI EN 10264-2), eventualmente protetti con ulteriore rivestimento polimerico, laddove previsto dalla descrizione della sottovoce. La rete metallica verrà fornita in rotoli e comunque con una superficie non inferiore a 70 mq. La protezione anticorrosiva della rete metallica sarà tale da non presentare tracce di ruggine rossa a seguito di un test di invecchiamento accelerato in nebbia salina (in accordo a UNI EN ISO 9227) su una superficie maggiore del 5% per un tempo di esposizione minimo di 1800 ore o di 6000 ore, nel caso di rete protetta da rivestimento polimerico. La vita utile presunta della rete non sarà inferiore a 50 anni in un ambiente di categoria C2 (ISO 9223) o di 120 anni in un ambiente di categoria C5 (ISO 9223), nel caso di rete protetta da rivestimento polimerico. Le caratteristiche meccaniche della rete (ovvero la resistenza a trazione e punzonamento) saranno comprovate mediante test in accordo a UNI 11437 (o a EAD 230008-00-106). La rete sarà fissata alla sommità ed al piede della parete rocciosa alla predisposta struttura di contenimento costituita da ancoraggi e funi, da compensare a parte. Gli ancoraggi saranno dotati di una piastra di ripartizione in acciaio S235 (UNI EN 10025-2) zincata a caldo (UNI EN ISO 1461), di dimensioni minime 250x250x8 mm, con foro centrale bombato di tipo omnidirezionale e cuspidata agli angoli, da compensare a parte. I teli di rete dovranno essere legati tra loro mediante opportuni elementi di connessione con rivestimento in lega eutettica di Zinco 5% Alluminio in Classe A (UNI EN 10244-2) o mediante elementi in acciaio inox, nel caso di rete protetta da rivestimento polimerico. È compreso l'onere per il lavoro eseguito in parete a qualsiasi altezza dal piano viabile e per qualsiasi dimensione dell'area da rivestire, la fornitura ed il trasporto di tutti i materiali necessari e quant'altro occorra per dare il lavoro finito a perfetta regola d’arte. Escluso l’onere dell’utilizzo di elicottero: qualora sia necessario sarà compensato a parte. Computato per m2 di rete metallica effettivamente stesa | 13.OI04.025.003 | rete metallica avente una resistenza a trazione longitudinale non inferiore a 170 kN/m e un carico di punzonamento limite non inferiore a 140 kN | m² | Analisi | 9.35 | 18.95 | 28.92 | 16.34 | 33.12 | 50.54 | 57.21 | 8.58 | 6.58 | 72.37 | 19
PUG2026/13.OI04.025.005 |  | 13 | OPERE IDRAULICHE DI BONIFICA E CONSOLIDAMENTO | 13.OI04 | OPERE DI RIVESTIMENTO E CONSOLIDAMENTO | 13.OI04.025 | Fornitura e posa in opera su parete rocciosa o su pendio di rivestimento costituito da rete metallica, prodotta in regime di qualità ISO 9001, in possesso di marcatura CE o in alternativa di CVT (Certificato di Valutazione Tecnica), rilasciato dal Consiglio Superiore dei Lavori Pubblici, in accordo a quanto prescritto dal D.M 17/01/2018 (Norme Tecniche per le Costruzioni). La rete metallica avrà una maglia con un cerchio inscritto avente un diametro non superiore a 80 mm con una tolleranza pari a ± 20 mm e sarà tessuta con filo, funi e/o trefoli di acciaio galvanizzati con lega eutettica di Zinco-Alluminio5% (Zn/Al5%) in Classe A (UNI EN 10244-2; UNI EN 10264-2), eventualmente protetti con ulteriore rivestimento polimerico, laddove previsto dalla descrizione della sottovoce. La rete metallica verrà fornita in rotoli e comunque con una superficie non inferiore a 70 mq. La protezione anticorrosiva della rete metallica sarà tale da non presentare tracce di ruggine rossa a seguito di un test di invecchiamento accelerato in nebbia salina (in accordo a UNI EN ISO 9227) su una superficie maggiore del 5% per un tempo di esposizione minimo di 1800 ore o di 6000 ore, nel caso di rete protetta da rivestimento polimerico. La vita utile presunta della rete non sarà inferiore a 50 anni in un ambiente di categoria C2 (ISO 9223) o di 120 anni in un ambiente di categoria C5 (ISO 9223), nel caso di rete protetta da rivestimento polimerico. Le caratteristiche meccaniche della rete (ovvero la resistenza a trazione e punzonamento) saranno comprovate mediante test in accordo a UNI 11437 (o a EAD 230008-00-106). La rete sarà fissata alla sommità ed al piede della parete rocciosa alla predisposta struttura di contenimento costituita da ancoraggi e funi, da compensare a parte. Gli ancoraggi saranno dotati di una piastra di ripartizione in acciaio S235 (UNI EN 10025-2) zincata a caldo (UNI EN ISO 1461), di dimensioni minime 250x250x8 mm, con foro centrale bombato di tipo omnidirezionale e cuspidata agli angoli, da compensare a parte. I teli di rete dovranno essere legati tra loro mediante opportuni elementi di connessione con rivestimento in lega eutettica di Zinco 5% Alluminio in Classe A (UNI EN 10244-2) o mediante elementi in acciaio inox, nel caso di rete protetta da rivestimento polimerico. È compreso l'onere per il lavoro eseguito in parete a qualsiasi altezza dal piano viabile e per qualsiasi dimensione dell'area da rivestire, la fornitura ed il trasporto di tutti i materiali necessari e quant'altro occorra per dare il lavoro finito a perfetta regola d’arte. Escluso l’onere dell’utilizzo di elicottero: qualora sia necessario sarà compensato a parte. Computato per m2 di rete metallica effettivamente stesa | 13.OI04.025.005 | rete metallica avente una resistenza a trazione longitudinale non inferiore a 250 kN/m e un carico di punzonamento limite non inferiore a 190 kN | m² | Analisi | 10.6 | 20.84 | 38.91 | 15.06 | 29.63 | 55.31 | 70.35 | 10.55 | 8.09 | 88.99 | 19
PUG2026/13.OI04.025.007 |  | 13 | OPERE IDRAULICHE DI BONIFICA E CONSOLIDAMENTO | 13.OI04 | OPERE DI RIVESTIMENTO E CONSOLIDAMENTO | 13.OI04.025 | Fornitura e posa in opera su parete rocciosa o su pendio di rivestimento costituito da rete metallica, prodotta in regime di qualità ISO 9001, in possesso di marcatura CE o in alternativa di CVT (Certificato di Valutazione Tecnica), rilasciato dal Consiglio Superiore dei Lavori Pubblici, in accordo a quanto prescritto dal D.M 17/01/2018 (Norme Tecniche per le Costruzioni). La rete metallica avrà una maglia con un cerchio inscritto avente un diametro non superiore a 80 mm con una tolleranza pari a ± 20 mm e sarà tessuta con filo, funi e/o trefoli di acciaio galvanizzati con lega eutettica di Zinco-Alluminio5% (Zn/Al5%) in Classe A (UNI EN 10244-2; UNI EN 10264-2), eventualmente protetti con ulteriore rivestimento polimerico, laddove previsto dalla descrizione della sottovoce. La rete metallica verrà fornita in rotoli e comunque con una superficie non inferiore a 70 mq. La protezione anticorrosiva della rete metallica sarà tale da non presentare tracce di ruggine rossa a seguito di un test di invecchiamento accelerato in nebbia salina (in accordo a UNI EN ISO 9227) su una superficie maggiore del 5% per un tempo di esposizione minimo di 1800 ore o di 6000 ore, nel caso di rete protetta da rivestimento polimerico. La vita utile presunta della rete non sarà inferiore a 50 anni in un ambiente di categoria C2 (ISO 9223) o di 120 anni in un ambiente di categoria C5 (ISO 9223), nel caso di rete protetta da rivestimento polimerico. Le caratteristiche meccaniche della rete (ovvero la resistenza a trazione e punzonamento) saranno comprovate mediante test in accordo a UNI 11437 (o a EAD 230008-00-106). La rete sarà fissata alla sommità ed al piede della parete rocciosa alla predisposta struttura di contenimento costituita da ancoraggi e funi, da compensare a parte. Gli ancoraggi saranno dotati di una piastra di ripartizione in acciaio S235 (UNI EN 10025-2) zincata a caldo (UNI EN ISO 1461), di dimensioni minime 250x250x8 mm, con foro centrale bombato di tipo omnidirezionale e cuspidata agli angoli, da compensare a parte. I teli di rete dovranno essere legati tra loro mediante opportuni elementi di connessione con rivestimento in lega eutettica di Zinco 5% Alluminio in Classe A (UNI EN 10244-2) o mediante elementi in acciaio inox, nel caso di rete protetta da rivestimento polimerico. È compreso l'onere per il lavoro eseguito in parete a qualsiasi altezza dal piano viabile e per qualsiasi dimensione dell'area da rivestire, la fornitura ed il trasporto di tutti i materiali necessari e quant'altro occorra per dare il lavoro finito a perfetta regola d’arte. Escluso l’onere dell’utilizzo di elicottero: qualora sia necessario sarà compensato a parte. Computato per m2 di rete metallica effettivamente stesa | 13.OI04.025.007 | rete metallica rivestita da protezione polimerica. Resistenza a trazione longitudinale non inferiore a 80 kN/m e un carico di punzonamento limite non inferiore a 100 kN | m² | Analisi | 7.61 | 14.21 | 35.34 | 13.31 | 24.86 | 61.82 | 57.16 | 8.57 | 6.57 | 72.3 | 19
PUG2026/13.OI04.025.009 |  | 13 | OPERE IDRAULICHE DI BONIFICA E CONSOLIDAMENTO | 13.OI04 | OPERE DI RIVESTIMENTO E CONSOLIDAMENTO | 13.OI04.025 | Fornitura e posa in opera su parete rocciosa o su pendio di rivestimento costituito da rete metallica, prodotta in regime di qualità ISO 9001, in possesso di marcatura CE o in alternativa di CVT (Certificato di Valutazione Tecnica), rilasciato dal Consiglio Superiore dei Lavori Pubblici, in accordo a quanto prescritto dal D.M 17/01/2018 (Norme Tecniche per le Costruzioni). La rete metallica avrà una maglia con un cerchio inscritto avente un diametro non superiore a 80 mm con una tolleranza pari a ± 20 mm e sarà tessuta con filo, funi e/o trefoli di acciaio galvanizzati con lega eutettica di Zinco-Alluminio5% (Zn/Al5%) in Classe A (UNI EN 10244-2; UNI EN 10264-2), eventualmente protetti con ulteriore rivestimento polimerico, laddove previsto dalla descrizione della sottovoce. La rete metallica verrà fornita in rotoli e comunque con una superficie non inferiore a 70 mq. La protezione anticorrosiva della rete metallica sarà tale da non presentare tracce di ruggine rossa a seguito di un test di invecchiamento accelerato in nebbia salina (in accordo a UNI EN ISO 9227) su una superficie maggiore del 5% per un tempo di esposizione minimo di 1800 ore o di 6000 ore, nel caso di rete protetta da rivestimento polimerico. La vita utile presunta della rete non sarà inferiore a 50 anni in un ambiente di categoria C2 (ISO 9223) o di 120 anni in un ambiente di categoria C5 (ISO 9223), nel caso di rete protetta da rivestimento polimerico. Le caratteristiche meccaniche della rete (ovvero la resistenza a trazione e punzonamento) saranno comprovate mediante test in accordo a UNI 11437 (o a EAD 230008-00-106). La rete sarà fissata alla sommità ed al piede della parete rocciosa alla predisposta struttura di contenimento costituita da ancoraggi e funi, da compensare a parte. Gli ancoraggi saranno dotati di una piastra di ripartizione in acciaio S235 (UNI EN 10025-2) zincata a caldo (UNI EN ISO 1461), di dimensioni minime 250x250x8 mm, con foro centrale bombato di tipo omnidirezionale e cuspidata agli angoli, da compensare a parte. I teli di rete dovranno essere legati tra loro mediante opportuni elementi di connessione con rivestimento in lega eutettica di Zinco 5% Alluminio in Classe A (UNI EN 10244-2) o mediante elementi in acciaio inox, nel caso di rete protetta da rivestimento polimerico. È compreso l'onere per il lavoro eseguito in parete a qualsiasi altezza dal piano viabile e per qualsiasi dimensione dell'area da rivestire, la fornitura ed il trasporto di tutti i materiali necessari e quant'altro occorra per dare il lavoro finito a perfetta regola d’arte. Escluso l’onere dell’utilizzo di elicottero: qualora sia necessario sarà compensato a parte. Computato per m2 di rete metallica effettivamente stesa | 13.OI04.025.009 | rete metallica rivestita da protezione polimerica. Resistenza a trazione longitudinale non inferiore a 110 kN/m e un carico di punzonamento limite non inferiore a 120 kN | m² | Analisi | 9.38 | 15.5 | 41.52 | 14.12 | 23.35 | 62.53 | 66.39 | 9.96 | 7.64 | 83.99 | 19
PUG2026/13.OI04.027.001 |  | 13 | OPERE IDRAULICHE DI BONIFICA E CONSOLIDAMENTO | 13.OI04 | OPERE DI RIVESTIMENTO E CONSOLIDAMENTO | 13.OI04.027 | Fornitura e posa in opera su pendio di rivestimento costituito da geocomposito anti-erosivo, prodotto in regime di qualità ISO 9001, in possesso di marcatura CE o in alternativa di CVT (Certificato di Valutazione Tecnica), rilasciato dal Consiglio Superiore dei Lavori Pubblici, in accordo a quanto prescritto dal D.M 17/01/2018 (Norme Tecniche per le Costruzioni). Il geocomposito sarà costituito da rete metallica e da una geostuoia tridimensionale polimerica, compenetrate e rese solidali, mediante l’estrusione dei filamenti della geostuoia sulla rete metallica durante il processo di produzione. La geostuoia (di colore nero, marrone o beige) avente una massa areica non inferiore a 400 g/m2 (UNI EN ISO 6894) e dotata di un indice dei vuoti superiore al 90%, sarà realizzata in filamenti di polipropilene termosaldati tra loro nei punti di contatto e stabilizzati per resistere ai raggi UV. La rete metallica avrà una maglia con un cerchio inscritto avente un diametro non superiore a 80 mm con una tolleranza pari a ± 20 mm e sarà tessuta con filo, funi e/o trefoli di acciaio galvanizzati con lega eutettica di Zinco-Alluminio5% (Zn/Al5%) in Classe A (UNI EN 10244-2; UNI EN 10264-2), eventualmente protetti con ulteriore rivestimento polimerico, laddove previsto dalla descrizione della sottovoce. La rete metallica verrà fornita in rotoli e comunque con una superficie non inferiore a 70 mq. La protezione anticorrosiva della rete metallica sarà tale da non presentare tracce di ruggine rossa a seguito di un test di invecchiamento accelerato in nebbia salina (in accordo a UNI EN ISO 9227) su una superficie maggiore del 5% per un tempo di esposizione minimo di 1800 ore o di 6000 ore, nel caso di rete protetta da rivestimento polimerico. La vita utile presunta della rete non sarà inferiore a 50 anni in un ambiente di categoria C2 (ISO 9223) o di 120 anni in un ambiente di categoria C5 (ISO 9223), nel caso di rete protetta da rivestimento polimerico. Le caratteristiche meccaniche della rete (ovvero la resistenza a trazione e punzonamento) saranno comprovate mediante test in accordo a UNI 11437 (o a EAD 230008-00-106). Il geocomposito anti-erosivo sarà fissato alla sommità ed al piede del pendio alla predisposta struttura di contenimento costituita da ancoraggi e funi, da compensare a parte. Gli ancoraggi saranno dotati di una piastra di ripartizione in acciaio S235 (UNI EN 10025-2) zincata a caldo (UNI EN ISO 1461), di dimensioni minime 250x250x8 mm, con foro centrale bombato di tipo omnidirezionale e cuspidata agli angoli, da compensare a parte. I teli di rete dovranno essere legati tra loro mediante opportuni elementi di connessione con rivestimento in lega eutettica di Zinco 5% Alluminio in Classe A (UNI EN 10244-2) o mediante elementi in acciaio inox, nel caso di rete protetta da rivestimento polimerico. È compreso l'onere per il lavoro eseguito in parete a qualsiasi altezza dal piano viabile e per qualsiasi dimensione dell'area da rivestire, la fornitura ed il trasporto di tutti i materiali necessari e quant'altro occorra per dare il lavoro finito a perfetta regola d’arte. Escluso l’onere dell’utilizzo di elicottero: qualora sia necessario sarà compensato a parte. Computato per m2 di rete metallica effettivamente stesa | 13.OI04.027.001 | geocomposito anti-erosivo avente una resistenza a trazione longitudinale non inferiore a 120 kN/m e un carico di punzonamento limite non inferiore a 110 kN | m² | Analisi | 7.61 | 14.21 | 36.91 | 12.96 | 24.2 | 62.85 | 58.73 | 8.81 | 6.75 | 74.29 | 19
PUG2026/13.OI04.027.003 |  | 13 | OPERE IDRAULICHE DI BONIFICA E CONSOLIDAMENTO | 13.OI04 | OPERE DI RIVESTIMENTO E CONSOLIDAMENTO | 13.OI04.027 | Fornitura e posa in opera su pendio di rivestimento costituito da geocomposito anti-erosivo, prodotto in regime di qualità ISO 9001, in possesso di marcatura CE o in alternativa di CVT (Certificato di Valutazione Tecnica), rilasciato dal Consiglio Superiore dei Lavori Pubblici, in accordo a quanto prescritto dal D.M 17/01/2018 (Norme Tecniche per le Costruzioni). Il geocomposito sarà costituito da rete metallica e da una geostuoia tridimensionale polimerica, compenetrate e rese solidali, mediante l’estrusione dei filamenti della geostuoia sulla rete metallica durante il processo di produzione. La geostuoia (di colore nero, marrone o beige) avente una massa areica non inferiore a 400 g/m2 (UNI EN ISO 6894) e dotata di un indice dei vuoti superiore al 90%, sarà realizzata in filamenti di polipropilene termosaldati tra loro nei punti di contatto e stabilizzati per resistere ai raggi UV. La rete metallica avrà una maglia con un cerchio inscritto avente un diametro non superiore a 80 mm con una tolleranza pari a ± 20 mm e sarà tessuta con filo, funi e/o trefoli di acciaio galvanizzati con lega eutettica di Zinco-Alluminio5% (Zn/Al5%) in Classe A (UNI EN 10244-2; UNI EN 10264-2), eventualmente protetti con ulteriore rivestimento polimerico, laddove previsto dalla descrizione della sottovoce. La rete metallica verrà fornita in rotoli e comunque con una superficie non inferiore a 70 mq. La protezione anticorrosiva della rete metallica sarà tale da non presentare tracce di ruggine rossa a seguito di un test di invecchiamento accelerato in nebbia salina (in accordo a UNI EN ISO 9227) su una superficie maggiore del 5% per un tempo di esposizione minimo di 1800 ore o di 6000 ore, nel caso di rete protetta da rivestimento polimerico. La vita utile presunta della rete non sarà inferiore a 50 anni in un ambiente di categoria C2 (ISO 9223) o di 120 anni in un ambiente di categoria C5 (ISO 9223), nel caso di rete protetta da rivestimento polimerico. Le caratteristiche meccaniche della rete (ovvero la resistenza a trazione e punzonamento) saranno comprovate mediante test in accordo a UNI 11437 (o a EAD 230008-00-106). Il geocomposito anti-erosivo sarà fissato alla sommità ed al piede del pendio alla predisposta struttura di contenimento costituita da ancoraggi e funi, da compensare a parte. Gli ancoraggi saranno dotati di una piastra di ripartizione in acciaio S235 (UNI EN 10025-2) zincata a caldo (UNI EN ISO 1461), di dimensioni minime 250x250x8 mm, con foro centrale bombato di tipo omnidirezionale e cuspidata agli angoli, da compensare a parte. I teli di rete dovranno essere legati tra loro mediante opportuni elementi di connessione con rivestimento in lega eutettica di Zinco 5% Alluminio in Classe A (UNI EN 10244-2) o mediante elementi in acciaio inox, nel caso di rete protetta da rivestimento polimerico. È compreso l'onere per il lavoro eseguito in parete a qualsiasi altezza dal piano viabile e per qualsiasi dimensione dell'area da rivestire, la fornitura ed il trasporto di tutti i materiali necessari e quant'altro occorra per dare il lavoro finito a perfetta regola d’arte. Escluso l’onere dell’utilizzo di elicottero: qualora sia necessario sarà compensato a parte. Computato per m2 di rete metallica effettivamente stesa | 13.OI04.027.003 | geocomposito anti-erosivo avente una resistenza a trazione longitudinale non inferiore a 170 kN/m e un carico di punzonamento limite non inferiore a 140 kN | m² | Analisi | 9.43 | 18.95 | 41.52 | 13.49 | 27.11 | 59.4 | 69.89 | 10.48 | 8.04 | 88.41 | 19
PUG2026/13.OI04.027.005 |  | 13 | OPERE IDRAULICHE DI BONIFICA E CONSOLIDAMENTO | 13.OI04 | OPERE DI RIVESTIMENTO E CONSOLIDAMENTO | 13.OI04.027 | Fornitura e posa in opera su pendio di rivestimento costituito da geocomposito anti-erosivo, prodotto in regime di qualità ISO 9001, in possesso di marcatura CE o in alternativa di CVT (Certificato di Valutazione Tecnica), rilasciato dal Consiglio Superiore dei Lavori Pubblici, in accordo a quanto prescritto dal D.M 17/01/2018 (Norme Tecniche per le Costruzioni). Il geocomposito sarà costituito da rete metallica e da una geostuoia tridimensionale polimerica, compenetrate e rese solidali, mediante l’estrusione dei filamenti della geostuoia sulla rete metallica durante il processo di produzione. La geostuoia (di colore nero, marrone o beige) avente una massa areica non inferiore a 400 g/m2 (UNI EN ISO 6894) e dotata di un indice dei vuoti superiore al 90%, sarà realizzata in filamenti di polipropilene termosaldati tra loro nei punti di contatto e stabilizzati per resistere ai raggi UV. La rete metallica avrà una maglia con un cerchio inscritto avente un diametro non superiore a 80 mm con una tolleranza pari a ± 20 mm e sarà tessuta con filo, funi e/o trefoli di acciaio galvanizzati con lega eutettica di Zinco-Alluminio5% (Zn/Al5%) in Classe A (UNI EN 10244-2; UNI EN 10264-2), eventualmente protetti con ulteriore rivestimento polimerico, laddove previsto dalla descrizione della sottovoce. La rete metallica verrà fornita in rotoli e comunque con una superficie non inferiore a 70 mq. La protezione anticorrosiva della rete metallica sarà tale da non presentare tracce di ruggine rossa a seguito di un test di invecchiamento accelerato in nebbia salina (in accordo a UNI EN ISO 9227) su una superficie maggiore del 5% per un tempo di esposizione minimo di 1800 ore o di 6000 ore, nel caso di rete protetta da rivestimento polimerico. La vita utile presunta della rete non sarà inferiore a 50 anni in un ambiente di categoria C2 (ISO 9223) o di 120 anni in un ambiente di categoria C5 (ISO 9223), nel caso di rete protetta da rivestimento polimerico. Le caratteristiche meccaniche della rete (ovvero la resistenza a trazione e punzonamento) saranno comprovate mediante test in accordo a UNI 11437 (o a EAD 230008-00-106). Il geocomposito anti-erosivo sarà fissato alla sommità ed al piede del pendio alla predisposta struttura di contenimento costituita da ancoraggi e funi, da compensare a parte. Gli ancoraggi saranno dotati di una piastra di ripartizione in acciaio S235 (UNI EN 10025-2) zincata a caldo (UNI EN ISO 1461), di dimensioni minime 250x250x8 mm, con foro centrale bombato di tipo omnidirezionale e cuspidata agli angoli, da compensare a parte. I teli di rete dovranno essere legati tra loro mediante opportuni elementi di connessione con rivestimento in lega eutettica di Zinco 5% Alluminio in Classe A (UNI EN 10244-2) o mediante elementi in acciaio inox, nel caso di rete protetta da rivestimento polimerico. È compreso l'onere per il lavoro eseguito in parete a qualsiasi altezza dal piano viabile e per qualsiasi dimensione dell'area da rivestire, la fornitura ed il trasporto di tutti i materiali necessari e quant'altro occorra per dare il lavoro finito a perfetta regola d’arte. Escluso l’onere dell’utilizzo di elicottero: qualora sia necessario sarà compensato a parte. Computato per m2 di rete metallica effettivamente stesa | 13.OI04.027.005 | geocomposito anti-erosivo rivestito da protezione polimerica. Resistenza a trazione longitudinale non inferiore a 80 kN/m e un carico di punzonamento limite non inferiore a 100 kN | m² | Analisi | 7.61 | 14.21 | 44.26 | 11.52 | 21.51 | 66.98 | 66.08 | 9.91 | 7.6 | 83.59 | 19
PUG2026/13.OI04.027.007 |  | 13 | OPERE IDRAULICHE DI BONIFICA E CONSOLIDAMENTO | 13.OI04 | OPERE DI RIVESTIMENTO E CONSOLIDAMENTO | 13.OI04.027 | Fornitura e posa in opera su pendio di rivestimento costituito da geocomposito anti-erosivo, prodotto in regime di qualità ISO 9001, in possesso di marcatura CE o in alternativa di CVT (Certificato di Valutazione Tecnica), rilasciato dal Consiglio Superiore dei Lavori Pubblici, in accordo a quanto prescritto dal D.M 17/01/2018 (Norme Tecniche per le Costruzioni). Il geocomposito sarà costituito da rete metallica e da una geostuoia tridimensionale polimerica, compenetrate e rese solidali, mediante l’estrusione dei filamenti della geostuoia sulla rete metallica durante il processo di produzione. La geostuoia (di colore nero, marrone o beige) avente una massa areica non inferiore a 400 g/m2 (UNI EN ISO 6894) e dotata di un indice dei vuoti superiore al 90%, sarà realizzata in filamenti di polipropilene termosaldati tra loro nei punti di contatto e stabilizzati per resistere ai raggi UV. La rete metallica avrà una maglia con un cerchio inscritto avente un diametro non superiore a 80 mm con una tolleranza pari a ± 20 mm e sarà tessuta con filo, funi e/o trefoli di acciaio galvanizzati con lega eutettica di Zinco-Alluminio5% (Zn/Al5%) in Classe A (UNI EN 10244-2; UNI EN 10264-2), eventualmente protetti con ulteriore rivestimento polimerico, laddove previsto dalla descrizione della sottovoce. La rete metallica verrà fornita in rotoli e comunque con una superficie non inferiore a 70 mq. La protezione anticorrosiva della rete metallica sarà tale da non presentare tracce di ruggine rossa a seguito di un test di invecchiamento accelerato in nebbia salina (in accordo a UNI EN ISO 9227) su una superficie maggiore del 5% per un tempo di esposizione minimo di 1800 ore o di 6000 ore, nel caso di rete protetta da rivestimento polimerico. La vita utile presunta della rete non sarà inferiore a 50 anni in un ambiente di categoria C2 (ISO 9223) o di 120 anni in un ambiente di categoria C5 (ISO 9223), nel caso di rete protetta da rivestimento polimerico. Le caratteristiche meccaniche della rete (ovvero la resistenza a trazione e punzonamento) saranno comprovate mediante test in accordo a UNI 11437 (o a EAD 230008-00-106). Il geocomposito anti-erosivo sarà fissato alla sommità ed al piede del pendio alla predisposta struttura di contenimento costituita da ancoraggi e funi, da compensare a parte. Gli ancoraggi saranno dotati di una piastra di ripartizione in acciaio S235 (UNI EN 10025-2) zincata a caldo (UNI EN ISO 1461), di dimensioni minime 250x250x8 mm, con foro centrale bombato di tipo omnidirezionale e cuspidata agli angoli, da compensare a parte. I teli di rete dovranno essere legati tra loro mediante opportuni elementi di connessione con rivestimento in lega eutettica di Zinco 5% Alluminio in Classe A (UNI EN 10244-2) o mediante elementi in acciaio inox, nel caso di rete protetta da rivestimento polimerico. È compreso l'onere per il lavoro eseguito in parete a qualsiasi altezza dal piano viabile e per qualsiasi dimensione dell'area da rivestire, la fornitura ed il trasporto di tutti i materiali necessari e quant'altro occorra per dare il lavoro finito a perfetta regola d’arte. Escluso l’onere dell’utilizzo di elicottero: qualora sia necessario sarà compensato a parte. Computato per m2 di rete metallica effettivamente stesa | 13.OI04.027.007 | geocomposito anti-erosivo rivestito da protezione polimerica. Resistenza a trazione longitudinale non inferiore a 110 kN/m e un carico di punzonamento limite non inferiore a 120 kN | m² | Analisi | 9.38 | 18.95 | 48.34 | 12.23 | 24.72 | 63.06 | 76.66 | 11.5 | 8.82 | 96.98 | 19
PUG2026/13.OI04.027.009 | NP | 13 | OPERE IDRAULICHE DI BONIFICA E CONSOLIDAMENTO | 13.OI04 | OPERE DI RIVESTIMENTO E CONSOLIDAMENTO | 13.OI04.027 | Fornitura e posa in opera su pendio di rivestimento costituito da geocomposito anti-erosivo, prodotto in regime di qualità ISO 9001, in possesso di marcatura CE o in alternativa di CVT (Certificato di Valutazione Tecnica), rilasciato dal Consiglio Superiore dei Lavori Pubblici, in accordo a quanto prescritto dal D.M 17/01/2018 (Norme Tecniche per le Costruzioni). Il geocomposito sarà costituito da rete metallica e da una geostuoia tridimensionale polimerica, compenetrate e rese solidali, mediante l’estrusione dei filamenti della geostuoia sulla rete metallica durante il processo di produzione. La geostuoia (di colore nero, marrone o beige) avente una massa areica non inferiore a 400 g/m2 (UNI EN ISO 6894) e dotata di un indice dei vuoti superiore al 90%, sarà realizzata in filamenti di polipropilene termosaldati tra loro nei punti di contatto e stabilizzati per resistere ai raggi UV. La rete metallica avrà una maglia con un cerchio inscritto avente un diametro non superiore a 80 mm con una tolleranza pari a ± 20 mm e sarà tessuta con filo, funi e/o trefoli di acciaio galvanizzati con lega eutettica di Zinco-Alluminio5% (Zn/Al5%) in Classe A (UNI EN 10244-2; UNI EN 10264-2), eventualmente protetti con ulteriore rivestimento polimerico, laddove previsto dalla descrizione della sottovoce. La rete metallica verrà fornita in rotoli e comunque con una superficie non inferiore a 70 mq. La protezione anticorrosiva della rete metallica sarà tale da non presentare tracce di ruggine rossa a seguito di un test di invecchiamento accelerato in nebbia salina (in accordo a UNI EN ISO 9227) su una superficie maggiore del 5% per un tempo di esposizione minimo di 1800 ore o di 6000 ore, nel caso di rete protetta da rivestimento polimerico. La vita utile presunta della rete non sarà inferiore a 50 anni in un ambiente di categoria C2 (ISO 9223) o di 120 anni in un ambiente di categoria C5 (ISO 9223), nel caso di rete protetta da rivestimento polimerico. Le caratteristiche meccaniche della rete (ovvero la resistenza a trazione e punzonamento) saranno comprovate mediante test in accordo a UNI 11437 (o a EAD 230008-00-106). Il geocomposito anti-erosivo sarà fissato alla sommità ed al piede del pendio alla predisposta struttura di contenimento costituita da ancoraggi e funi, da compensare a parte. Gli ancoraggi saranno dotati di una piastra di ripartizione in acciaio S235 (UNI EN 10025-2) zincata a caldo (UNI EN ISO 1461), di dimensioni minime 250x250x8 mm, con foro centrale bombato di tipo omnidirezionale e cuspidata agli angoli, da compensare a parte. I teli di rete dovranno essere legati tra loro mediante opportuni elementi di connessione con rivestimento in lega eutettica di Zinco 5% Alluminio in Classe A (UNI EN 10244-2) o mediante elementi in acciaio inox, nel caso di rete protetta da rivestimento polimerico. È compreso l'onere per il lavoro eseguito in parete a qualsiasi altezza dal piano viabile e per qualsiasi dimensione dell'area da rivestire, la fornitura ed il trasporto di tutti i materiali necessari e quant'altro occorra per dare il lavoro finito a perfetta regola d’arte. Escluso l’onere dell’utilizzo di elicottero: qualora sia necessario sarà compensato a parte. Computato per m2 di rete metallica effettivamente stesa | 13.OI04.027.009 | geocomposito anti-erosivo avente una resistenza a trazione longitudinale non inferiore a 250 kN/m e un carico di punzonamento limite non inferiore a 190 kN | m² | Analisi | 10.06 | 22.18 | 47.43 | 12.62 | 27.84 | 59.54 | 79.66 | 11.95 | 9.16 | 100.77 | 19
PUG2026/13.OI04.029.001 |  | 13 | OPERE IDRAULICHE DI BONIFICA E CONSOLIDAMENTO | 13.OI04 | OPERE DI RIVESTIMENTO E CONSOLIDAMENTO | 13.OI04.029 | Fornitura e posa di struttura mono-ancoraggio a paramento, del tipo a ombrello, con impiego previsto di opera di sostegno ancorata o sistema di controllo dell’erosione, in interventi di riprofilatura e/o di stabilizzazione di pendii. Ogni struttura sarà prodotta in regime di qualità UNI EN ISO 9001:2015. La struttura nel suo complesso (ovvero l’intero kit costituito da carpenteria, funi in acciaio, schermo in rete metallica o pannello in fune di acciaio e accessori) sarà inoltre in possesso di marcatura CE in conformità al Regolamento Europeo Prodotti da Costruzione (CPR 305/11) o in alternativa di CVT (Certificato di Valutazione Tecnica), rilasciato dal Consiglio Superiore dei Lavori Pubblici, in accordo a quanto prescritto dal D.M 17/01/2018 (Norme Tecniche per le Costruzioni) per tutti i materiali o prodotti da costruzione per uso strutturale. La struttura dovrà essere fornita pre-assemblata e pronta ad un immediato uso, in modo da non effettuare assemblaggi di singoli componenti a piè d’opera ed aumentare la sicurezza dell’operatore in condizioni ambientali sfavorevoli e su qualsiasi terreno di posa. La struttura mono-ancoraggio del tipo a ombrello dovrà essere costituita da: - Un paramento frontale realizzato con 4 profili di acciaio tipo HEA, HEB, a sezione quadra, ecc., disposti a formare una croce di Sant’Andrea, con snodo centrale di raccordo; il paramento sarà corredato da una rete metallica o da un pannello in fune di acciaio con orditura a maglia romboidale ed un’eventuale rete secondaria, con funzione di schermo di contenimento e ripartizione dei carichi sulla carpenteria. - Un sistema piastra-contropiastra che consenta il bloccaggio della barra di ancoraggio (solo per la struttura con un carico di progetto di 100 kN); tale barra di ancoraggio sarà infissa nel terreno per mezzo di una perforazione di tipo manuale, da realizzarsi attraverso il nodo centrale della struttura. Tale nodo conterrà un apposito foro per l'esecuzione di tale lavorazione. - Idoneo dispositivo alle estremità del paramento che consenta il fissaggio delle stesse estremità ad un ancoraggio in barra, atto ad evitare fenomeni di rotazione (solo per la struttura con un carico di progetto di 100 kN); tale fissaggio è incluso nella lavorazione. - Un tirante centrale in tubo, realizzato con un profilo tubolare in acciaio, corredato da idonei accorgimenti per l’accoppiamento agli estremi con il giunto centrale del paramento e l’ancoraggio (non previsto per la struttura con un carico di progetto di 100 kN). - Un adeguato numero di tiranti in fune di acciaio (UNI EN 12385-4), disposti in modo da collegare i vertici del paramento con l’estremo del tirante in tubo (non previsto per la struttura con un carico di progetto di 100 kN). - Un giunto di ancoraggio, realizzato in carpenteria di acciaio, che consenta l’accoppiamento da un lato con il tirante centrale in tubo e i tiranti in fune e dall’altro lato con l’ancoraggio (non previsto per la struttura con un carico di progetto di 100 kN). - Accessori, quali grilli ad alta resistenza, viti e bulloni ed eventuali morsetti, conformi alle relative norme di prodotto. Tutte le parti metalliche devono essere protette dalla corrosione in accordo alle relative norme di prodotto. - Carpenteria metallica in acciaio protetta a mezzo di zincatura a caldo secondo UNI EN ISO 1461 e a bagno elettrolitico per le componenti metalliche minori e accessori secondo UNI EN ISO 4042. - Funi in trefoli di acciaio e funi componenti i pannelli di rete in fune in conformità a EN 10264-2. - Filo in acciaio secondo UNI EN 10244-2. La seguente documentazione dovrà essere preventivamente sottoposta per approvazione alla D.L.: - Elaborati grafici della struttura - Certificato di Costanza delle Prestazioni e DoP o in alternativa CVT rilasciato dal Consiglio Superiore dei Lavori Pubblici; - Manuali di montaggio e manutenzione. Nella lavorazione è compresa la perforazione, la fornitura e posa in opera dell’ancoraggio fino ad una certa profondità e l’iniezione con malta cementizia fino a rifiuto. L’ancoraggio sarà dimensionato in base alle caratteristiche geotecniche del sito di posa; oltre la lunghezza riportata nelle singole sottovoci, l'eccedenza è da computarsi a parte con apposita voce. Ad eccezione della struttura con un carico di progetto di 100 kN, l’ancoraggio sarà in doppia fune spiroidale e in possesso di marcatura CE in conformità al Regolamento Europeo Prodotti da Costruzione (CPR 305/11) o in alternativa di CVT (Certificato di Valutazione Tecnica), rilasciato dal Consiglio Superiore dei Lavori Pubblici, in accordo a quanto prescritto dal D.M 17/01/2018 (Norme Tecniche per le Costruzioni) per tutti i materiali o prodotti da costruzione per uso strutturale. L’ancoraggio sarà costruito con fune di acciaio spiroidale di grado non inferiore a 1570 N/mm2 (UNI EN 12385-2), avente costruzione 1x19 o 1x37 (UNI EN 12385-10), zincata in Classe A in conformità a UNI EN 10244-2. La testa (asola) degli ancoraggi in doppia fune spiroidale, provvista di sistema di protezione dalla corrosione (tubo di protezione in acciaio inox o altro), dovrà inoltre essere rinforzata al suo interno con boccola di grande spessore o altro dispositivo atto a contrastarne la deformazione sotto carico, in modo da garantire la resistenza dell’ancoraggio nel suo insieme. Esclusi le operazioni di movimento terra, quali eventuale riprofilatura versante, preparazione del piano di posa, riempimento a tergo della struttura, l’eventuale impiego dell’elicottero e l’eventuale messa a dimora di talee e tasche vegetative, da computarsi a parte con apposita voce | 13.OI04.029.001 | per struttura mono-ancoraggio preassemblata del tipo a ombrello con carico di progetto non inferiore a 100 kN, con paramento di dimensione pari a 5 mq e profondità di riprofilatura minima di 0,20 m, con n. 1 ancoraggio in barra di acciaio B450C corredata da CVT diametro 28 mm di lunghezza fino a 3,0 m (maggiori lunghezze da computarsi a parte). | cad | Analisi | 92.5 | 170.53 | 969.36 | 7.51 | 13.84 | 78.66 | 1232.39 | 184.86 | 141.73 | 1558.98 | 19
PUG2026/13.OI04.029.003 |  | 13 | OPERE IDRAULICHE DI BONIFICA E CONSOLIDAMENTO | 13.OI04 | OPERE DI RIVESTIMENTO E CONSOLIDAMENTO | 13.OI04.029 | Fornitura e posa di struttura mono-ancoraggio a paramento, del tipo a ombrello, con impiego previsto di opera di sostegno ancorata o sistema di controllo dell’erosione, in interventi di riprofilatura e/o di stabilizzazione di pendii. Ogni struttura sarà prodotta in regime di qualità UNI EN ISO 9001:2015. La struttura nel suo complesso (ovvero l’intero kit costituito da carpenteria, funi in acciaio, schermo in rete metallica o pannello in fune di acciaio e accessori) sarà inoltre in possesso di marcatura CE in conformità al Regolamento Europeo Prodotti da Costruzione (CPR 305/11) o in alternativa di CVT (Certificato di Valutazione Tecnica), rilasciato dal Consiglio Superiore dei Lavori Pubblici, in accordo a quanto prescritto dal D.M 17/01/2018 (Norme Tecniche per le Costruzioni) per tutti i materiali o prodotti da costruzione per uso strutturale. La struttura dovrà essere fornita pre-assemblata e pronta ad un immediato uso, in modo da non effettuare assemblaggi di singoli componenti a piè d’opera ed aumentare la sicurezza dell’operatore in condizioni ambientali sfavorevoli e su qualsiasi terreno di posa. La struttura mono-ancoraggio del tipo a ombrello dovrà essere costituita da: - Un paramento frontale realizzato con 4 profili di acciaio tipo HEA, HEB, a sezione quadra, ecc., disposti a formare una croce di Sant’Andrea, con snodo centrale di raccordo; il paramento sarà corredato da una rete metallica o da un pannello in fune di acciaio con orditura a maglia romboidale ed un’eventuale rete secondaria, con funzione di schermo di contenimento e ripartizione dei carichi sulla carpenteria. - Un sistema piastra-contropiastra che consenta il bloccaggio della barra di ancoraggio (solo per la struttura con un carico di progetto di 100 kN); tale barra di ancoraggio sarà infissa nel terreno per mezzo di una perforazione di tipo manuale, da realizzarsi attraverso il nodo centrale della struttura. Tale nodo conterrà un apposito foro per l'esecuzione di tale lavorazione. - Idoneo dispositivo alle estremità del paramento che consenta il fissaggio delle stesse estremità ad un ancoraggio in barra, atto ad evitare fenomeni di rotazione (solo per la struttura con un carico di progetto di 100 kN); tale fissaggio è incluso nella lavorazione. - Un tirante centrale in tubo, realizzato con un profilo tubolare in acciaio, corredato da idonei accorgimenti per l’accoppiamento agli estremi con il giunto centrale del paramento e l’ancoraggio (non previsto per la struttura con un carico di progetto di 100 kN). - Un adeguato numero di tiranti in fune di acciaio (UNI EN 12385-4), disposti in modo da collegare i vertici del paramento con l’estremo del tirante in tubo (non previsto per la struttura con un carico di progetto di 100 kN). - Un giunto di ancoraggio, realizzato in carpenteria di acciaio, che consenta l’accoppiamento da un lato con il tirante centrale in tubo e i tiranti in fune e dall’altro lato con l’ancoraggio (non previsto per la struttura con un carico di progetto di 100 kN). - Accessori, quali grilli ad alta resistenza, viti e bulloni ed eventuali morsetti, conformi alle relative norme di prodotto. Tutte le parti metalliche devono essere protette dalla corrosione in accordo alle relative norme di prodotto. - Carpenteria metallica in acciaio protetta a mezzo di zincatura a caldo secondo UNI EN ISO 1461 e a bagno elettrolitico per le componenti metalliche minori e accessori secondo UNI EN ISO 4042. - Funi in trefoli di acciaio e funi componenti i pannelli di rete in fune in conformità a EN 10264-2. - Filo in acciaio secondo UNI EN 10244-2. La seguente documentazione dovrà essere preventivamente sottoposta per approvazione alla D.L.: - Elaborati grafici della struttura - Certificato di Costanza delle Prestazioni e DoP o in alternativa CVT rilasciato dal Consiglio Superiore dei Lavori Pubblici; - Manuali di montaggio e manutenzione. Nella lavorazione è compresa la perforazione, la fornitura e posa in opera dell’ancoraggio fino ad una certa profondità e l’iniezione con malta cementizia fino a rifiuto. L’ancoraggio sarà dimensionato in base alle caratteristiche geotecniche del sito di posa; oltre la lunghezza riportata nelle singole sottovoci, l'eccedenza è da computarsi a parte con apposita voce. Ad eccezione della struttura con un carico di progetto di 100 kN, l’ancoraggio sarà in doppia fune spiroidale e in possesso di marcatura CE in conformità al Regolamento Europeo Prodotti da Costruzione (CPR 305/11) o in alternativa di CVT (Certificato di Valutazione Tecnica), rilasciato dal Consiglio Superiore dei Lavori Pubblici, in accordo a quanto prescritto dal D.M 17/01/2018 (Norme Tecniche per le Costruzioni) per tutti i materiali o prodotti da costruzione per uso strutturale. L’ancoraggio sarà costruito con fune di acciaio spiroidale di grado non inferiore a 1570 N/mm2 (UNI EN 12385-2), avente costruzione 1x19 o 1x37 (UNI EN 12385-10), zincata in Classe A in conformità a UNI EN 10244-2. La testa (asola) degli ancoraggi in doppia fune spiroidale, provvista di sistema di protezione dalla corrosione (tubo di protezione in acciaio inox o altro), dovrà inoltre essere rinforzata al suo interno con boccola di grande spessore o altro dispositivo atto a contrastarne la deformazione sotto carico, in modo da garantire la resistenza dell’ancoraggio nel suo insieme. Esclusi le operazioni di movimento terra, quali eventuale riprofilatura versante, preparazione del piano di posa, riempimento a tergo della struttura, l’eventuale impiego dell’elicottero e l’eventuale messa a dimora di talee e tasche vegetative, da computarsi a parte con apposita voce | 13.OI04.029.003 | per struttura mono-ancoraggio preassemblata del tipo a ombrello con carico di progetto non inferiore a 150 kN, con paramento di dimensione pari a 5 mq e profondità di riprofilatura di circa 2,0 m, con n. 1 ancoraggio in doppia fune spiroidale diametro 14 mm con carico di rottura non inferiore a 350 kN di lunghezza fino a 4,0 m (maggiori lunghezze da computarsi a parte). | cad | Analisi | 140.1 | 246.32 | 1364.94 | 8 | 14.06 | 77.94 | 1751.37 | 262.71 | 201.41 | 2215.48 | 19
PUG2026/13.OI04.029.005 |  | 13 | OPERE IDRAULICHE DI BONIFICA E CONSOLIDAMENTO | 13.OI04 | OPERE DI RIVESTIMENTO E CONSOLIDAMENTO | 13.OI04.029 | Fornitura e posa di struttura mono-ancoraggio a paramento, del tipo a ombrello, con impiego previsto di opera di sostegno ancorata o sistema di controllo dell’erosione, in interventi di riprofilatura e/o di stabilizzazione di pendii. Ogni struttura sarà prodotta in regime di qualità UNI EN ISO 9001:2015. La struttura nel suo complesso (ovvero l’intero kit costituito da carpenteria, funi in acciaio, schermo in rete metallica o pannello in fune di acciaio e accessori) sarà inoltre in possesso di marcatura CE in conformità al Regolamento Europeo Prodotti da Costruzione (CPR 305/11) o in alternativa di CVT (Certificato di Valutazione Tecnica), rilasciato dal Consiglio Superiore dei Lavori Pubblici, in accordo a quanto prescritto dal D.M 17/01/2018 (Norme Tecniche per le Costruzioni) per tutti i materiali o prodotti da costruzione per uso strutturale. La struttura dovrà essere fornita pre-assemblata e pronta ad un immediato uso, in modo da non effettuare assemblaggi di singoli componenti a piè d’opera ed aumentare la sicurezza dell’operatore in condizioni ambientali sfavorevoli e su qualsiasi terreno di posa. La struttura mono-ancoraggio del tipo a ombrello dovrà essere costituita da: - Un paramento frontale realizzato con 4 profili di acciaio tipo HEA, HEB, a sezione quadra, ecc., disposti a formare una croce di Sant’Andrea, con snodo centrale di raccordo; il paramento sarà corredato da una rete metallica o da un pannello in fune di acciaio con orditura a maglia romboidale ed un’eventuale rete secondaria, con funzione di schermo di contenimento e ripartizione dei carichi sulla carpenteria. - Un sistema piastra-contropiastra che consenta il bloccaggio della barra di ancoraggio (solo per la struttura con un carico di progetto di 100 kN); tale barra di ancoraggio sarà infissa nel terreno per mezzo di una perforazione di tipo manuale, da realizzarsi attraverso il nodo centrale della struttura. Tale nodo conterrà un apposito foro per l'esecuzione di tale lavorazione. - Idoneo dispositivo alle estremità del paramento che consenta il fissaggio delle stesse estremità ad un ancoraggio in barra, atto ad evitare fenomeni di rotazione (solo per la struttura con un carico di progetto di 100 kN); tale fissaggio è incluso nella lavorazione. - Un tirante centrale in tubo, realizzato con un profilo tubolare in acciaio, corredato da idonei accorgimenti per l’accoppiamento agli estremi con il giunto centrale del paramento e l’ancoraggio (non previsto per la struttura con un carico di progetto di 100 kN). - Un adeguato numero di tiranti in fune di acciaio (UNI EN 12385-4), disposti in modo da collegare i vertici del paramento con l’estremo del tirante in tubo (non previsto per la struttura con un carico di progetto di 100 kN). - Un giunto di ancoraggio, realizzato in carpenteria di acciaio, che consenta l’accoppiamento da un lato con il tirante centrale in tubo e i tiranti in fune e dall’altro lato con l’ancoraggio (non previsto per la struttura con un carico di progetto di 100 kN). - Accessori, quali grilli ad alta resistenza, viti e bulloni ed eventuali morsetti, conformi alle relative norme di prodotto. Tutte le parti metalliche devono essere protette dalla corrosione in accordo alle relative norme di prodotto. - Carpenteria metallica in acciaio protetta a mezzo di zincatura a caldo secondo UNI EN ISO 1461 e a bagno elettrolitico per le componenti metalliche minori e accessori secondo UNI EN ISO 4042. - Funi in trefoli di acciaio e funi componenti i pannelli di rete in fune in conformità a EN 10264-2. - Filo in acciaio secondo UNI EN 10244-2. La seguente documentazione dovrà essere preventivamente sottoposta per approvazione alla D.L.: - Elaborati grafici della struttura - Certificato di Costanza delle Prestazioni e DoP o in alternativa CVT rilasciato dal Consiglio Superiore dei Lavori Pubblici; - Manuali di montaggio e manutenzione. Nella lavorazione è compresa la perforazione, la fornitura e posa in opera dell’ancoraggio fino ad una certa profondità e l’iniezione con malta cementizia fino a rifiuto. L’ancoraggio sarà dimensionato in base alle caratteristiche geotecniche del sito di posa; oltre la lunghezza riportata nelle singole sottovoci, l'eccedenza è da computarsi a parte con apposita voce. Ad eccezione della struttura con un carico di progetto di 100 kN, l’ancoraggio sarà in doppia fune spiroidale e in possesso di marcatura CE in conformità al Regolamento Europeo Prodotti da Costruzione (CPR 305/11) o in alternativa di CVT (Certificato di Valutazione Tecnica), rilasciato dal Consiglio Superiore dei Lavori Pubblici, in accordo a quanto prescritto dal D.M 17/01/2018 (Norme Tecniche per le Costruzioni) per tutti i materiali o prodotti da costruzione per uso strutturale. L’ancoraggio sarà costruito con fune di acciaio spiroidale di grado non inferiore a 1570 N/mm2 (UNI EN 12385-2), avente costruzione 1x19 o 1x37 (UNI EN 12385-10), zincata in Classe A in conformità a UNI EN 10244-2. La testa (asola) degli ancoraggi in doppia fune spiroidale, provvista di sistema di protezione dalla corrosione (tubo di protezione in acciaio inox o altro), dovrà inoltre essere rinforzata al suo interno con boccola di grande spessore o altro dispositivo atto a contrastarne la deformazione sotto carico, in modo da garantire la resistenza dell’ancoraggio nel suo insieme. Esclusi le operazioni di movimento terra, quali eventuale riprofilatura versante, preparazione del piano di posa, riempimento a tergo della struttura, l’eventuale impiego dell’elicottero e l’eventuale messa a dimora di talee e tasche vegetative, da computarsi a parte con apposita voce | 13.OI04.029.005 | per struttura mono-ancoraggio preassemblata del tipo a ombrello con carico di progetto non inferiore a 500 kN, con paramento di dimensione non inferiore a 11 mq e profondità di riprofilatura compresa tra 3,0 e 6,0 m, con n. 1 ancoraggio in doppia fune spiroidale diametro 20 mm con carico di rottura non inferiore a 700 kN di lunghezza fino a 7,0 m (maggiori lunghezze da computarsi a parte). | cad | Analisi | 263.12 | 506.86 | 3374.09 | 6.35 | 12.23 | 81.42 | 4144.07 | 621.61 | 476.57 | 5242.24 | 19
PUG2026/13.OI04.031.001 |  | 13 | OPERE IDRAULICHE DI BONIFICA E CONSOLIDAMENTO | 13.OI04 | OPERE DI RIVESTIMENTO E CONSOLIDAMENTO | 13.OI04.031 | Fornitura e posa di struttura mono-ancoraggio a paramento, del tipo a ombrello, con impiego previsto di opera di sostegno ancorata o sistema di controllo dell’erosione, in interventi di riprofilatura e/o di stabilizzazione di pendii. Ogni struttura sarà prodotta in regime di qualità UNI EN ISO 9001:2015. La struttura nel suo complesso (ovvero l’intero kit costituito da carpenteria, funi in acciaio, schermo in rete metallica o pannello in fune di acciaio e accessori) sarà inoltre in possesso di marcatura CE in conformità al Regolamento Europeo Prodotti da Costruzione (CPR 305/11) o in alternativa di CVT (Certificato di Valutazione Tecnica), rilasciato dal Consiglio Superiore dei Lavori Pubblici, in accordo a quanto prescritto dal D.M 17/01/2018 (Norme Tecniche per le Costruzioni) per tutti i materiali o prodotti da costruzione per uso strutturale. La struttura dovrà essere fornita pre-assemblata e pronta ad un immediato uso, in modo da non effettuare assemblaggi di singoli componenti a piè d’opera ed aumentare la sicurezza dell’operatore in condizioni ambientali sfavorevoli e su qualsiasi terreno di posa. La struttura mono-ancoraggio del tipo a ombrello dovrà essere costituita da: - Un paramento frontale realizzato con 4 profili di acciaio tipo HEA, HEB, a sezione quadra, ecc., disposti a formare una croce di Sant’Andrea, con snodo centrale di raccordo; il paramento sarà corredato da una rete metallica o da un pannello in fune di acciaio con orditura a maglia romboidale ed un’eventuale rete secondaria, con funzione di schermo di contenimento e ripartizione dei carichi sulla carpenteria. - Un tirante centrale in tubo, realizzato con un profilo tubolare in acciaio, corredato da idonei accorgimenti per l’accoppiamento agli estremi con il giunto centrale del paramento e l’ancoraggio . - Un adeguato numero di tiranti in fune di acciaio (UNI EN 12385-4), disposti in modo da collegare i vertici del paramento con l’estremo del tirante in tubo. - Un giunto di ancoraggio, realizzato in carpenteria di acciaio, che consenta l’accoppiamento da un lato con il tirante centrale in tubo e i tiranti in fune e dall’altro lato con l’ancoraggio. - Accessori, quali grilli ad alta resistenza, viti e bulloni ed eventuali morsetti, conformi alle relative norme di prodotto. Tutte le parti metalliche devono essere protette dalla corrosione in accordo alle relative norme di prodotto. - Carpenteria metallica in acciaio protetta a mezzo di zincatura a caldo secondo UNI EN ISO 1461 e a bagno elettrolitico per le componenti metalliche minori e accessori secondo UNI EN ISO 4042. - Funi in trefoli di acciaio e funi componenti i pannelli di rete in fune in conformità a EN 10264-2. - Filo in acciaio secondo UNI EN 10244-2. La seguente documentazione dovrà essere preventivamente sottoposta per approvazione alla D.L.: - Elaborati grafici della struttura - Certificato di Costanza delle Prestazioni e DoP o in alternativa CVT rilasciato dal Consiglio Superiore dei Lavori Pubblici; - Manuali di montaggio e manutenzione. Nella lavorazione è compresa la perforazione, la fornitura e posa in opera dell’ancoraggio fino ad una certa profondità e l’iniezione con malta cementizia fino a rifiuto. L’ancoraggio sarà dimensionato in base alle caratteristiche geotecniche del sito di posa; oltre la lunghezza riportata nelle singole sottovoci, l'eccedenza è da computarsi a parte con apposita voce. L’ancoraggio sarà in doppia fune spiroidale e in possesso di marcatura CE in conformità al Regolamento Europeo Prodotti da Costruzione (CPR 305/11) o in alternativa di CVT (Certificato di Valutazione Tecnica), rilasciato dal Consiglio Superiore dei Lavori Pubblici, in accordo a quanto prescritto dal D.M 17/01/2018 (Norme Tecniche per le Costruzioni) per tutti i materiali o prodotti da costruzione per uso strutturale. L’ancoraggio sarà costruito con fune di acciaio spiroidale di grado non inferiore a 1570 N/mm2 (UNI EN 12385-2), avente costruzione 1x19 o 1x37 (UNI EN 12385-10), zincata in Classe A in conformità a UNI EN 10244-2. La testa (asola) degli ancoraggi in doppia fune spiroidale, provvista di sistema di protezione dalla corrosione (tubo di protezione in acciaio inox o altro), dovrà inoltre essere rinforzata al suo interno con boccola di grande spessore o altro dispositivo atto a contrastarne la deformazione sotto carico, in modo da garantire la resistenza dell’ancoraggio nel suo insieme. Esclusi le operazioni di movimento terra, quali eventuale riprofilatura versante, preparazione del piano di posa, riempimento a tergo della struttura, l’eventuale impiego dell’elicottero e l’eventuale messa a dimora di talee e tasche vegetative, da computarsi a parte con apposita voce | 13.OI04.031.001 | per struttura mono-ancoraggio preassemblata del tipo a ombrello con carico di progetto non inferiore a 300 kN, con paramento di dimensione non inferiore a 11 mq e profondità di riprofilatura compresa tra 3,0 e 6,0 m, con n. 1 ancoraggio in doppia fune spiroidale diametro 16 mm con carico di rottura non inferiore a 450 kN di lunghezza fino a 6,0 m (maggiori lunghezze da computarsi a parte). | cad | Analisi | 223.42 | 397.91 | 2992.94 | 6.18 | 11.01 | 82.81 | 3614.26 | 542.14 | 415.64 | 4572.04 | 19
PUG2026/13.OI04.033.001 |  | 13 | OPERE IDRAULICHE DI BONIFICA E CONSOLIDAMENTO | 13.OI04 | OPERE DI RIVESTIMENTO E CONSOLIDAMENTO | 13.OI04.033 | Fornitura e posa in opera su parete rocciosa o pendio di rivestimento costituito da rete metallica ad alta resistenza, in possesso di marcatura CE o in alternativa di CVT (Certificato di Valutazione Tecnica) rilasciato dal Consiglio Superiore dei Lavori Pubblici, in accordo a quanto prescritto dal D.M 17/01/2018 (Norme Tecniche per le Costruzioni). La rete metallica avrà una maglia con un cerchio inscritto avente un diametro non superiore a 80 mm con una tolleranza pari a ± 20 mm e sarà tessuta con filo, funi e/o trefoli di acciaio galvanizzati con lega eutettica di Zinco-Alluminio5% (Zn/Al5%) in Classe A (UNI EN 10244-2; UNI EN 10264-2) eventualmente protetti con ulteriore rivestimento polimerico, laddove previsto dalla descrizione della sottovoce. La rete metallica verrà fornita in rotoli e comunque con una superficie non inferiore a 70 mq. La protezione anticorrosiva della rete metallica sarà tale da non presentare tracce di ruggine rossa a seguito di un test di invecchiamento accelerato in nebbia salina (in accordo a UNI EN ISO 9227) su una superficie maggiore del 5% per un tempo di esposizione minimo di 1800 ore o di 6000 ore, nel caso di rete protetta da rivestimento polimerico. La vita utile presunta della rete non sarà inferiore a 50 anni in un ambiente di categoria C2 (ISO 9223) o di 120 anni in un ambiente di categoria C5 (ISO 9223), nel caso di rete protetta da rivestimento polimerico. Le caratteristiche meccaniche della rete (ovvero la resistenza a trazione e punzonamento) saranno comprovate mediante test in accordo a UNI 11437 (o a EAD 230008-00-106). La rete metallica sarà fissata alla sommità ed al piede del pendio alla predisposta struttura di contenimento (costituita da ancoraggi e funi da compensare a parte); gli ancoraggi (da compensare a parte) saranno dotati di una piastra di ripartizione (da computarsi a parte) in acciaio S235 (EN 10025-2) di dimensioni 250x250x8 mm, con foro centrale bombato di tipo omnidirezionale e cuspidata agli angoli, zincata a caldo in accordo a UNI EN ISO 1461. Prima della messa in opera e per ogni partita di materiale ricevuta in cantiere, l'Appaltatore dovrà consegnare alla D.L. il CVT (Certificato di Valutazione Tecnica) completo in ogni sua parte o in alternativa il Certificato di Costanza della Prestazione e la Dichiarazione di Prestazione (DOP), in cui sono esplicitate tutte le prestazioni della rete richieste dal presente capitolato. La ditta produttrice dovrà esibire polizza assicurativa RC prodotto per danni contro terzi per massimale non inferiore a 10 milioni di euro; la non presentazione della presente documentazione implica la non accettazione del materiale. È compreso l'onere per il lavoro eseguito in parete a qualsiasi altezza dal piano viabile e per qualsiasi dimensione dell'area da rivestire, la fornitura ed il trasporto di tutti i materiali necessari e quant'altro occorra per dare il lavoro finito a perfetta regola d’arte. Escluso l’onere dell’utilizzo di elicottero: qualora sia necessario sarà compensato a parte. Computato per m2 di rete metallica effettivamente stesa. | 13.OI04.033.001 | Rete metallica ad alta resistenza bidirezionale avente una resistenza a trazione longitudinale e trasversale non inferiore a 90 kN/m e da un carico di punzonamento limite non inferiore a 175 kN | m² | Analisi | 9.38 | 15.5 | 37.62 | 15 | 24.81 | 60.19 | 62.49 | 9.37 | 7.19 | 79.05 | 19
PUG2026/13.OI04.033.003 |  | 13 | OPERE IDRAULICHE DI BONIFICA E CONSOLIDAMENTO | 13.OI04 | OPERE DI RIVESTIMENTO E CONSOLIDAMENTO | 13.OI04.033 | Fornitura e posa in opera su parete rocciosa o pendio di rivestimento costituito da rete metallica ad alta resistenza, in possesso di marcatura CE o in alternativa di CVT (Certificato di Valutazione Tecnica) rilasciato dal Consiglio Superiore dei Lavori Pubblici, in accordo a quanto prescritto dal D.M 17/01/2018 (Norme Tecniche per le Costruzioni). La rete metallica avrà una maglia con un cerchio inscritto avente un diametro non superiore a 80 mm con una tolleranza pari a ± 20 mm e sarà tessuta con filo, funi e/o trefoli di acciaio galvanizzati con lega eutettica di Zinco-Alluminio5% (Zn/Al5%) in Classe A (UNI EN 10244-2; UNI EN 10264-2) eventualmente protetti con ulteriore rivestimento polimerico, laddove previsto dalla descrizione della sottovoce. La rete metallica verrà fornita in rotoli e comunque con una superficie non inferiore a 70 mq. La protezione anticorrosiva della rete metallica sarà tale da non presentare tracce di ruggine rossa a seguito di un test di invecchiamento accelerato in nebbia salina (in accordo a UNI EN ISO 9227) su una superficie maggiore del 5% per un tempo di esposizione minimo di 1800 ore o di 6000 ore, nel caso di rete protetta da rivestimento polimerico. La vita utile presunta della rete non sarà inferiore a 50 anni in un ambiente di categoria C2 (ISO 9223) o di 120 anni in un ambiente di categoria C5 (ISO 9223), nel caso di rete protetta da rivestimento polimerico. Le caratteristiche meccaniche della rete (ovvero la resistenza a trazione e punzonamento) saranno comprovate mediante test in accordo a UNI 11437 (o a EAD 230008-00-106). La rete metallica sarà fissata alla sommità ed al piede del pendio alla predisposta struttura di contenimento (costituita da ancoraggi e funi da compensare a parte); gli ancoraggi (da compensare a parte) saranno dotati di una piastra di ripartizione (da computarsi a parte) in acciaio S235 (EN 10025-2) di dimensioni 250x250x8 mm, con foro centrale bombato di tipo omnidirezionale e cuspidata agli angoli, zincata a caldo in accordo a UNI EN ISO 1461. Prima della messa in opera e per ogni partita di materiale ricevuta in cantiere, l'Appaltatore dovrà consegnare alla D.L. il CVT (Certificato di Valutazione Tecnica) completo in ogni sua parte o in alternativa il Certificato di Costanza della Prestazione e la Dichiarazione di Prestazione (DOP), in cui sono esplicitate tutte le prestazioni della rete richieste dal presente capitolato. La ditta produttrice dovrà esibire polizza assicurativa RC prodotto per danni contro terzi per massimale non inferiore a 10 milioni di euro; la non presentazione della presente documentazione implica la non accettazione del materiale. È compreso l'onere per il lavoro eseguito in parete a qualsiasi altezza dal piano viabile e per qualsiasi dimensione dell'area da rivestire, la fornitura ed il trasporto di tutti i materiali necessari e quant'altro occorra per dare il lavoro finito a perfetta regola d’arte. Escluso l’onere dell’utilizzo di elicottero: qualora sia necessario sarà compensato a parte. Computato per m2 di rete metallica effettivamente stesa. | 13.OI04.033.003 | Rete metallica ad alta resistenza bidirezionale avente una resistenza a trazione longitudinale e trasversale non inferiore a 150 kN/m e da un carico di punzonamento limite non inferiore a 270 kN | m² | Analisi | 10.6 | 16.79 | 55.62 | 12.77 | 20.23 | 67 | 83.01 | 12.45 | 9.55 | 105 | 19
PUG2026/13.OI04.033.005 | NP | 13 | OPERE IDRAULICHE DI BONIFICA E CONSOLIDAMENTO | 13.OI04 | OPERE DI RIVESTIMENTO E CONSOLIDAMENTO | 13.OI04.033 | Fornitura e posa in opera su parete rocciosa o pendio di rivestimento costituito da rete metallica ad alta resistenza, in possesso di marcatura CE o in alternativa di CVT (Certificato di Valutazione Tecnica) rilasciato dal Consiglio Superiore dei Lavori Pubblici, in accordo a quanto prescritto dal D.M 17/01/2018 (Norme Tecniche per le Costruzioni). La rete metallica avrà una maglia con un cerchio inscritto avente un diametro non superiore a 80 mm con una tolleranza pari a ± 20 mm e sarà tessuta con filo, funi e/o trefoli di acciaio galvanizzati con lega eutettica di Zinco-Alluminio5% (Zn/Al5%) in Classe A (UNI EN 10244-2; UNI EN 10264-2) eventualmente protetti con ulteriore rivestimento polimerico, laddove previsto dalla descrizione della sottovoce. La rete metallica verrà fornita in rotoli e comunque con una superficie non inferiore a 70 mq. La protezione anticorrosiva della rete metallica sarà tale da non presentare tracce di ruggine rossa a seguito di un test di invecchiamento accelerato in nebbia salina (in accordo a UNI EN ISO 9227) su una superficie maggiore del 5% per un tempo di esposizione minimo di 1800 ore o di 6000 ore, nel caso di rete protetta da rivestimento polimerico. La vita utile presunta della rete non sarà inferiore a 50 anni in un ambiente di categoria C2 (ISO 9223) o di 120 anni in un ambiente di categoria C5 (ISO 9223), nel caso di rete protetta da rivestimento polimerico. Le caratteristiche meccaniche della rete (ovvero la resistenza a trazione e punzonamento) saranno comprovate mediante test in accordo a UNI 11437 (o a EAD 230008-00-106). La rete metallica sarà fissata alla sommità ed al piede del pendio alla predisposta struttura di contenimento (costituita da ancoraggi e funi da compensare a parte); gli ancoraggi (da compensare a parte) saranno dotati di una piastra di ripartizione (da computarsi a parte) in acciaio S235 (EN 10025-2) di dimensioni 250x250x8 mm, con foro centrale bombato di tipo omnidirezionale e cuspidata agli angoli, zincata a caldo in accordo a UNI EN ISO 1461. Prima della messa in opera e per ogni partita di materiale ricevuta in cantiere, l'Appaltatore dovrà consegnare alla D.L. il CVT (Certificato di Valutazione Tecnica) completo in ogni sua parte o in alternativa il Certificato di Costanza della Prestazione e la Dichiarazione di Prestazione (DOP), in cui sono esplicitate tutte le prestazioni della rete richieste dal presente capitolato. La ditta produttrice dovrà esibire polizza assicurativa RC prodotto per danni contro terzi per massimale non inferiore a 10 milioni di euro; la non presentazione della presente documentazione implica la non accettazione del materiale. È compreso l'onere per il lavoro eseguito in parete a qualsiasi altezza dal piano viabile e per qualsiasi dimensione dell'area da rivestire, la fornitura ed il trasporto di tutti i materiali necessari e quant'altro occorra per dare il lavoro finito a perfetta regola d’arte. Escluso l’onere dell’utilizzo di elicottero: qualora sia necessario sarà compensato a parte. Computato per m2 di rete metallica effettivamente stesa. | 13.OI04.033.005 | Rete metallica ad alta resistenza bidirezionale rivestita da protezione polimerica. Resistenza a trazione longitudinale e trasversale non inferiore a 60 kN/m e carico di punzonamento limite non inferiore a 100 kN | m² | Analisi | 10.6 | 16.79 | 43.62 | 14.92 | 23.65 | 61.42 | 71.01 | 10.65 | 8.17 | 89.82 | 19
PUG2026/13.OI04.033.007 | NP | 13 | OPERE IDRAULICHE DI BONIFICA E CONSOLIDAMENTO | 13.OI04 | OPERE DI RIVESTIMENTO E CONSOLIDAMENTO | 13.OI04.033 | Fornitura e posa in opera su parete rocciosa o pendio di rivestimento costituito da rete metallica ad alta resistenza, in possesso di marcatura CE o in alternativa di CVT (Certificato di Valutazione Tecnica) rilasciato dal Consiglio Superiore dei Lavori Pubblici, in accordo a quanto prescritto dal D.M 17/01/2018 (Norme Tecniche per le Costruzioni). La rete metallica avrà una maglia con un cerchio inscritto avente un diametro non superiore a 80 mm con una tolleranza pari a ± 20 mm e sarà tessuta con filo, funi e/o trefoli di acciaio galvanizzati con lega eutettica di Zinco-Alluminio5% (Zn/Al5%) in Classe A (UNI EN 10244-2; UNI EN 10264-2) eventualmente protetti con ulteriore rivestimento polimerico, laddove previsto dalla descrizione della sottovoce. La rete metallica verrà fornita in rotoli e comunque con una superficie non inferiore a 70 mq. La protezione anticorrosiva della rete metallica sarà tale da non presentare tracce di ruggine rossa a seguito di un test di invecchiamento accelerato in nebbia salina (in accordo a UNI EN ISO 9227) su una superficie maggiore del 5% per un tempo di esposizione minimo di 1800 ore o di 6000 ore, nel caso di rete protetta da rivestimento polimerico. La vita utile presunta della rete non sarà inferiore a 50 anni in un ambiente di categoria C2 (ISO 9223) o di 120 anni in un ambiente di categoria C5 (ISO 9223), nel caso di rete protetta da rivestimento polimerico. Le caratteristiche meccaniche della rete (ovvero la resistenza a trazione e punzonamento) saranno comprovate mediante test in accordo a UNI 11437 (o a EAD 230008-00-106). La rete metallica sarà fissata alla sommità ed al piede del pendio alla predisposta struttura di contenimento (costituita da ancoraggi e funi da compensare a parte); gli ancoraggi (da compensare a parte) saranno dotati di una piastra di ripartizione (da computarsi a parte) in acciaio S235 (EN 10025-2) di dimensioni 250x250x8 mm, con foro centrale bombato di tipo omnidirezionale e cuspidata agli angoli, zincata a caldo in accordo a UNI EN ISO 1461. Prima della messa in opera e per ogni partita di materiale ricevuta in cantiere, l'Appaltatore dovrà consegnare alla D.L. il CVT (Certificato di Valutazione Tecnica) completo in ogni sua parte o in alternativa il Certificato di Costanza della Prestazione e la Dichiarazione di Prestazione (DOP), in cui sono esplicitate tutte le prestazioni della rete richieste dal presente capitolato. La ditta produttrice dovrà esibire polizza assicurativa RC prodotto per danni contro terzi per massimale non inferiore a 10 milioni di euro; la non presentazione della presente documentazione implica la non accettazione del materiale. È compreso l'onere per il lavoro eseguito in parete a qualsiasi altezza dal piano viabile e per qualsiasi dimensione dell'area da rivestire, la fornitura ed il trasporto di tutti i materiali necessari e quant'altro occorra per dare il lavoro finito a perfetta regola d’arte. Escluso l’onere dell’utilizzo di elicottero: qualora sia necessario sarà compensato a parte. Computato per m2 di rete metallica effettivamente stesa. | 13.OI04.033.007 | Rete metallica ad alta resistenza bidirezionale rivestita da protezione polimerica. Resistenza a trazione longitudinale e trasversale non inferiore a 90 kN/m e da un carico di punzonamento limite non inferiore a 145 kN | m² | Analisi | 11.2 | 18.73 | 66.62 | 11.6 | 19.4 | 69 | 96.54 | 14.48 | 11.1 | 122.13 | 19
PUG2026/13.OI04.035.001 |  | 13 | OPERE IDRAULICHE DI BONIFICA E CONSOLIDAMENTO | 13.OI04 | OPERE DI RIVESTIMENTO E CONSOLIDAMENTO | 13.OI04.035 | Fornitura e posa in opera di chiodature in barra di acciaio Classe B450C a filettatura continua per ancoraggio del reticolo di contenimento di parete o scarpata rocciosa, per ancoraggio di massi instabili, chiusura di fratture, o consolidamento di ammassi rocciosi, dotate di marcatura CE o CVT, eseguite a qualsiasi altezza dal piano viabile da personale specializzato rocciatore, fornitura e posa entro il foro di barra in acciaio con tensione caratteristica di snervamento non inferiore a 450 N/mm2 e tensione caratteristica a carico massimo non inferiore a 540 N/mm2, iniezione di sigillatura con malta o boiacca cementizia dosate e nella quantità necessaria al sicuro bloccaggio delle barre stesse, fornitura e posa della piastra di ancoraggio, dado di serraggio o golfaro, eventuali manicotti e quant'altro occorra per assicurare la sigillatura del foro e la esecuzione a perfetta regola d'arte. I materiali devono essere conformi ai CAM secondo la normativa vigente, per quanto applicabili, nonché alle relative eventuali indicazioni di progetto. | 13.OI04.035.001 | Barra diametro 25 mm caratterizzata da una sezione resistente non inferiore a 490 mm2 e sarà dunque caratterizzata da un carico di snervamento e a rottura non inferiore rispettivamente a 220 kN e 260 kN. Inclusa la perforazione fino a diametro di 42 mm e eseguita con perforatrice portatile pneumatica a rotopercussione eseguita da personale specializzato rocciatore provvisto dell' attrezzatura adeguata in roccia di qualsiasi natura e consistenza fino ad una profondità di 3,0 m. | m | Analisi | 15.3 | 32.3 | 16.56 | 23.84 | 50.34 | 25.82 | 64.16 | 9.62 | 7.38 | 81.16 | 19
PUG2026/13.OI04.035.003 | NP | 13 | OPERE IDRAULICHE DI BONIFICA E CONSOLIDAMENTO | 13.OI04 | OPERE DI RIVESTIMENTO E CONSOLIDAMENTO | 13.OI04.035 | Fornitura e posa in opera di chiodature in barra di acciaio Classe B450C a filettatura continua per ancoraggio del reticolo di contenimento di parete o scarpata rocciosa, per ancoraggio di massi instabili, chiusura di fratture, o consolidamento di ammassi rocciosi, dotate di marcatura CE o CVT, eseguite a qualsiasi altezza dal piano viabile da personale specializzato rocciatore, fornitura e posa entro il foro di barra in acciaio con tensione caratteristica di snervamento non inferiore a 450 N/mm2 e tensione caratteristica a carico massimo non inferiore a 540 N/mm2, iniezione di sigillatura con malta o boiacca cementizia dosate e nella quantità necessaria al sicuro bloccaggio delle barre stesse, fornitura e posa della piastra di ancoraggio, dado di serraggio o golfaro, eventuali manicotti e quant'altro occorra per assicurare la sigillatura del foro e la esecuzione a perfetta regola d'arte. I materiali devono essere conformi ai CAM secondo la normativa vigente, per quanto applicabili, nonché alle relative eventuali indicazioni di progetto. | 13.OI04.035.003 | Barra a filettatura continua diametro 28 mm caratterizzata da una sezione resistente non inferiore a 610 mm2 e sarà dunque caratterizzata da un carico di snervamento e a rottura non inferiore rispettivamente a 275 kN e 330 kN. Inclusa la perforazione fino a diametro di 42 mm e eseguita con perforatrice portatile pneumatica a rotopercussione eseguita da personale specializzato rocciatore provvisto dell' attrezzatura adeguata in roccia di qualsiasi natura e consistenza fino ad una profondità di 3,0 m. | m | Analisi | 15.3 | 32.3 | 20.24 | 22.55 | 47.61 | 29.84 | 67.84 | 10.18 | 7.8 | 85.82 | 19
PUG2026/13.OI04.035.005 | NP | 13 | OPERE IDRAULICHE DI BONIFICA E CONSOLIDAMENTO | 13.OI04 | OPERE DI RIVESTIMENTO E CONSOLIDAMENTO | 13.OI04.035 | Fornitura e posa in opera di chiodature in barra di acciaio Classe B450C a filettatura continua per ancoraggio del reticolo di contenimento di parete o scarpata rocciosa, per ancoraggio di massi instabili, chiusura di fratture, o consolidamento di ammassi rocciosi, dotate di marcatura CE o CVT, eseguite a qualsiasi altezza dal piano viabile da personale specializzato rocciatore, fornitura e posa entro il foro di barra in acciaio con tensione caratteristica di snervamento non inferiore a 450 N/mm2 e tensione caratteristica a carico massimo non inferiore a 540 N/mm2, iniezione di sigillatura con malta o boiacca cementizia dosate e nella quantità necessaria al sicuro bloccaggio delle barre stesse, fornitura e posa della piastra di ancoraggio, dado di serraggio o golfaro, eventuali manicotti e quant'altro occorra per assicurare la sigillatura del foro e la esecuzione a perfetta regola d'arte. I materiali devono essere conformi ai CAM secondo la normativa vigente, per quanto applicabili, nonché alle relative eventuali indicazioni di progetto. | 13.OI04.035.005 | Barra a filettatura continua diametro 28 mm caratterizzata da una sezione resistente non inferiore a 610 mm2 e sarà dunque caratterizzata da un carico di snervamento e a rottura non inferiore rispettivamente a 275 kN e 330 kN. Inclusa la perforazione fino a diametro di 90 mm e eseguita con perforatrice pneumatica con martello fondoforo eseguita da personale specializzato rocciatore provvisto dell' attrezzatura adeguata in roccia di qualsiasi natura e consistenza. | m | Analisi | 33.18 | 45.65 | 30.03 | 30.48 | 41.94 | 27.59 | 108.86 | 16.33 | 12.52 | 137.7 | 19
PUG2026/13.OI04.035.007 | NP | 13 | OPERE IDRAULICHE DI BONIFICA E CONSOLIDAMENTO | 13.OI04 | OPERE DI RIVESTIMENTO E CONSOLIDAMENTO | 13.OI04.035 | Fornitura e posa in opera di chiodature in barra di acciaio Classe B450C a filettatura continua per ancoraggio del reticolo di contenimento di parete o scarpata rocciosa, per ancoraggio di massi instabili, chiusura di fratture, o consolidamento di ammassi rocciosi, dotate di marcatura CE o CVT, eseguite a qualsiasi altezza dal piano viabile da personale specializzato rocciatore, fornitura e posa entro il foro di barra in acciaio con tensione caratteristica di snervamento non inferiore a 450 N/mm2 e tensione caratteristica a carico massimo non inferiore a 540 N/mm2, iniezione di sigillatura con malta o boiacca cementizia dosate e nella quantità necessaria al sicuro bloccaggio delle barre stesse, fornitura e posa della piastra di ancoraggio, dado di serraggio o golfaro, eventuali manicotti e quant'altro occorra per assicurare la sigillatura del foro e la esecuzione a perfetta regola d'arte. I materiali devono essere conformi ai CAM secondo la normativa vigente, per quanto applicabili, nonché alle relative eventuali indicazioni di progetto. | 13.OI04.035.007 | Barra a filettatura continua B450C diametro 32 mm caratterizzata da una sezione resistente non inferiore a 800 mm2 e sarà dunque caratterizzata da un carico di snervamento e a rottura non inferiore rispettivamente a 360 kN e 430 kN. Inclusa la perforazione fino a diametro di 90 mm e eseguita con perforatrice pneumatica con martello fondoforo eseguita da personale specializzato rocciatore provvisto dell' attrezzatura adeguata in roccia di qualsiasi natura e consistenza fino ad un diametro di 90 mm. Compresa la pulizia del foro. esclusa eventuale iniezione eccedente tre volte il volume teorico del foro, compensate con le relative tariffe. | m | Analisi | 36.3 | 47.16 | 32.83 | 31.21 | 40.55 | 28.23 | 116.29 | 17.44 | 13.37 | 147.1 | 19
PUG2026/13.OI04.037.001 |  | 13 | OPERE IDRAULICHE DI BONIFICA E CONSOLIDAMENTO | 13.OI04 | OPERE DI RIVESTIMENTO E CONSOLIDAMENTO | 13.OI04.037 | Fornitura e posa in opera su parete rocciosa di rivestimento costituito da pannelli di rete metallica in fune di acciaio, prodotti in regime di qualità ISO 9001, muniti di Valutazione Tecnica Europea (ETA), emessa in accordo al Documento di Valutazione Europeo (EAD) n. 230005-00-0106 e corredati da Marcatura CE o in alternativa in possesso di CVT (Certificato di Valutazione Tecnica), rilasciato dal Consiglio Superiore dei Lavori Pubblici, in accordo a quanto prescritto dal D.M 17/01/2018 (Norme Tecniche per le Costruzioni). I pannelli di rete metallica con una maglia non superiore a 300x300 mm saranno realizzati con un'unica fune di orditura di acciaio ad anima metallica di grado non inferiore a 1770 N/mm2 avente un diametro pari a 10 mm (UNI EN 12385-2; UNI EN 12385-4), galvanizzata con lega di Zinco – 5% Alluminio in Classe A in conformità a UNI EN 10264-2, intrecciata in modo da formare maglie romboidali; i pannelli saranno provvisti di una fune perimetrale di acciaio ad anima metallica di grado non inferiore a 1770 N/mm2 (UNI EN 12385-2), avente un diametro pari a 12 mm (UNI EN 12385-4), galvanizzata con lega di Zinco – 5% Alluminio in Classe A in conformità a UNI EN 10264-2, fissata alle maglie della rete mediante manicotti in alluminio. Gli incroci tra le funi di orditura saranno rinforzati, in modo da opporsi ad un’eventuale sollecitazione, tendente a deformare il pannello, mediante nodi realizzati su entrambi gli spezzoni di fune costituenti gli spigoli della maglia, in filo di acciaio galvanizzato con lega di Zinco – 5% Alluminio in Classe A (UNI EN 10244-2). Il nodo, o altro sistema di chiusura, dovrà essere in grado di garantire una resistenza alla rottura (prova di trazione statica a strappo) non inferiore a 24 kN, quando testato in accordo a EAD 230005-00-0106. La protezione anticorrosiva dei pannelli in fune sarà tale da non presentare tracce di ruggine rossa su una superficie maggiore del 5% a seguito di un test di invecchiamento accelerato in nebbia salina (test in accordo a UNI EN ISO 9227 e/o a EAD 230005-00-0106) per un tempo di esposizione minimo di 1000 ore. La vita utile presunta della rete non sarà inferiore a 50 anni in un ambiente di categoria C2 (ISO 9223). Il pannello in fune sarà caratterizzato da una resistenza a trazione non inferiore a 240 kN/m e da un carico di punzonamento limite non inferiore a 370 kN, mediante test in accordo a UNI 11437 o a EAD 230008-00-106. La connessione tra pannelli di rete adiacenti e il collegamento tra la rete e gli ancoraggi predisposti (da computarsi a parte) verrà realizzata mediante l’impiego di funi di acciaio ad anima metallica di grado non inferiore a 1770 N/mm2 (UNI EN 12385-2), aventi un diametro minimo pari a 12 mm (UNI EN 12385-4 galvanizzata con lega di Zinco – 5% Alluminio in Classe A in conformità a UNI EN 10264-2. Le funi di collegamento dovranno essere tesate e fissate con relativi morsetti in conformità a UNI EN 13411-5. Compreso e compensato nel prezzo l'onere delle cuciture dei pannelli eseguito in parete a qualsiasi altezza del piano viabile e quant'altro occorra per dare il lavoro finito a perfetta regola d'arte. Escluso l’onere dell’utilizzo di elicottero: qualora sia necessario sarà compensato a parte. Computato per m2 di pannelli effettivamente stesi. | 13.OI04.037.001 | rivestimento con pannelli in fune diametro 10 mm e fune di bordo diametro 12 mm con maglia cm 30 x 30. Tiranti da valutarsi con voce separata. | m² | Analisi | 9.68 | 18.95 | 44.29 | 13.27 | 25.99 | 60.74 | 72.92 | 10.94 | 8.39 | 92.24 | 12
PUG2026/13.OI04.039.001 |  | 13 | OPERE IDRAULICHE DI BONIFICA E CONSOLIDAMENTO | 13.OI04 | OPERE DI RIVESTIMENTO E CONSOLIDAMENTO | 13.OI04.039 | Fornitura e posa in opera di gabbioni plastificati a scatola di forma rettangolare in rete metallica a doppia torsione con maglia esagonale tipo 8x10 in accordo con le “Linee Guida per la certificazione di idoneità tecnica all’impiego e l’utilizzo di prodotti in rete metallica a doppia torsione” (n.69/2013) e con la normativa UNI EN 10223-3. Il gabbione dovrà essere in possesso di marcatura CE, in conformità al Regolamento Prodotti da Costruzione (UE) 305/2011 e dovrà avere durabilità certificata a 120 anni da ente terzo qualificato. Il prodotto dovrà possedere una certificazione ambientale (EPD o equivalente) emessa da ente terzo accreditato in accordo a ISO 14025 e EN 15804 presentando un coefficiente Global Warming Potential (GWP total) - coefficiente di emissione di kg CO2 per kg di prodotto realizzato f.co stabilimento di produzione, incluso dell’imballaggio, <2 kgCO2-Equiv. per kg di prodotto realizzato. La rete sarà tessuta con trafilato di acciaio di diametro pari a 3,40 mm galvanizzato con lega eutettica di zinco (95%) e alluminio (5%) conforme alle EN 10244 - classe A. La rete dovrà avere resistenza a trazione nominale non inferiore a 80 kN/m (test eseguiti in accordo alla UNI EN 10223-3), una resistenza a punzonamento nominale non inferiore a 30 kN (test eseguiti in accordo alla EAD 200019-01-0102) e una nresistenza a compressione non confinata non inferiore a 150 kPa (test eseguiti in accordo alla EAD 200019-01-0102). Il filo dovrà essere ulteriormente ricoperto da un rivestimento di materiale polimerico di colore grigio con spessore nominale 0,5 mm. Il polimero del rivestimento protettivo avrà una temperatura di infragilimento inferiore a -30°C (test eseguito in accordo alla ASTM D746) ed una resistenza all’abrasione in condizioni asciutte superiore ai 400 cicli secondo test eseguito in accordo alla EAD 200019-01-0102. La rete con rivestimento polimerico deve presentare una resistenza a corrosione in test in nebbia salina tale per cui dopo 6,000 h la percentuale di ruggine rossa non deve essere superiore al 5% (test eseguito in accordo alla EN ISO 9227). Gli elementi saranno assemblati utilizzando sia per le cuciture che per i tiranti un filo con le stesse caratteristiche di quello usato per la fabbricazione della rete ed avente diametro pari a 2.20/3.20 mm e galvanizzati con lega eutettica di zinco (95%) e alluminio (5%) conforme alle EN 10244 - classe A; l’operazione sarà compiuta in modo da realizzare una struttura monolitica e continua. Nel caso di utilizzo di punti metallici meccanizzati per le operazioni di legatura, questi saranno galvanizzati con lega eutettica di zinco (95%) e alluminio (5%) conforme alle EN 10244 - classe A, con diametro 3.00 mm e carico di rottura minimo pari a 1720 MPa. Posto in opera compresa la fornitura del pietrame, il riempimento e la sistemazione meccanica e manuale dello stesso | 13.OI04.039.001 | gabbione a forma rettangolare in rete metallica a doppia torsione con maglia esagonale 8x10 filo 3.4/4.4 mm con rivestimento polimerico | m² | Analisi | 14.79 | 30.71 | 138.33 | 8.04 | 16.7 | 75.25 | 183.82 | 27.57 | 21.14 | 232.53 | 12
PUG2026/13.OI04.041.001 |  | 13 | OPERE IDRAULICHE DI BONIFICA E CONSOLIDAMENTO | 13.OI04 | OPERE DI RIVESTIMENTO E CONSOLIDAMENTO | 13.OI04.041 | Fornitura e posa di geocomposito avente funzione antierosivo e anti-intrusione per la protezione contro gli animali fossori di piccola taglia realizzato in rete metallica a doppia torsione accoppiato meccanicamente ad una biorete. La rete metallica a doppia torsione con maglia esagonale tipo 6x8 sarà in accordo con le “Linee Guida per la certificazione di idoneità tecnica all’impiego e l’utilizzo di prodotti in rete metallica a doppia torsione” (n.69/2013) e con la normativa UNI EN 10223-3. La rete metallica dovrà essere in possesso di marcatura CE, in conformità al Regolamento Prodotti da Costruzione (UE) 305/2011, di certificazione ambientale ( EPD o equivalente ) in accordo a ISO 14025 - EN 15804 presentando un coefficiente Global Warming Potential (GWP total) - coefficiente di emissione di kg CO2 per kg di prodotto realizzato f.co stabilimento di produzione, incluso dell’imballaggio, <2 kgCO2-Equiv. per kg di prodotto realizzato. Inoltre, dovrà avere durabilità certificata a 120 anni da ente terzo qualificato. La rete sarà tessuta con trafilato di acciaio di diametro pari a 2,20 mm galvanizzato con lega eutettica di zinco (95%) e alluminio (5%) in classe A conforme alle EN 10244 - 2. La rete dovrà avere resistenza a trazione nominale non inferiore a 37 kN/m (test eseguiti in accordo alla UNI EN 10223-3) e resistenza a punzonamento nominale non inferiore a 43 kN (test eseguiti in accordo alla UNI ISO 17746). La rete dovrà essere certificata per la determinazione delle prestazioni a lungo termine, da un ente terzo quale BBA o similare, e dovrà possedere un coefficiente di riduzione totale (ottenuto partendo dai singoli coefficienti parziali quali danneggiamento meccanico, danneggiamento ambientale, e dati di produzione), inferiore a 1.15. Il filo dovrà essere ulteriormente ricoperto da un rivestimento di materiale polimerico di colore grigio con spessore nominale 0,5 mm. Il polimero del rivestimento protettivo avrà una temperatura di infragilimento inferiore a -30°C (test eseguito in accordo alla ASTM D746) ed una resistenza all’abrasione superiore ai 100.000 cicli secondo test eseguito in accordo alla EN 60229. La rete con rivestimento polimerico deve presentare una resistenza a corrosione in test in nebbia salina tale per cui dopo 6,000 h la percentuale di ruggine rossa non deve essere superiore al 5% (test eseguito in accordo alla EN ISO 9227). a biorete tessuta 100% fibra di cocco a maglia aperta avrà una massa areica minima pari 700 g/m² (EN ISO 9864), resistenza a trazione longitudinale pari a 20,0 kN/m (EN ISO 10319), resistenza a trazione trasversale pari a 9kN/m (EN ISO 10319) e grado di copertura superiore al 60%. È compreso l'onere per lavoro eseguito per qualsiasi dimensione dell'area da rivestire, la fornitura ed il trasporto di tutti i materiali necessarie e gli sfridi. Computato per m² di geocomposito effettivamente steso. | 13.OI04.041.001 | geocomposito antierosivo in rete metallica a doppia torsione, maglia esagonale 6x8 e filo 2,2mm plastificata accoppiata ad una biorete tessuta in cocco | m² | Analisi | 0 | 5.95 | 15.29 | 0 | 28.02 | 71.98 | 21.24 | 3.19 | 2.44 | 26.86 | 12
PUG2026/13.OI04.041.003 | NP | 13 | OPERE IDRAULICHE DI BONIFICA E CONSOLIDAMENTO | 13.OI04 | OPERE DI RIVESTIMENTO E CONSOLIDAMENTO | 13.OI04.041 | Fornitura e posa di geocomposito avente funzione antierosivo e anti-intrusione per la protezione contro gli animali fossori di piccola taglia realizzato in rete metallica a doppia torsione accoppiato meccanicamente ad una biorete. La rete metallica a doppia torsione con maglia esagonale tipo 6x8 sarà in accordo con le “Linee Guida per la certificazione di idoneità tecnica all’impiego e l’utilizzo di prodotti in rete metallica a doppia torsione” (n.69/2013) e con la normativa UNI EN 10223-3. La rete metallica dovrà essere in possesso di marcatura CE, in conformità al Regolamento Prodotti da Costruzione (UE) 305/2011, di certificazione ambientale ( EPD o equivalente ) in accordo a ISO 14025 - EN 15804 presentando un coefficiente Global Warming Potential (GWP total) - coefficiente di emissione di kg CO2 per kg di prodotto realizzato f.co stabilimento di produzione, incluso dell’imballaggio, <2 kgCO2-Equiv. per kg di prodotto realizzato. Inoltre, dovrà avere durabilità certificata a 120 anni da ente terzo qualificato. La rete sarà tessuta con trafilato di acciaio di diametro pari a 2,20 mm galvanizzato con lega eutettica di zinco (95%) e alluminio (5%) in classe A conforme alle EN 10244 - 2. La rete dovrà avere resistenza a trazione nominale non inferiore a 37 kN/m (test eseguiti in accordo alla UNI EN 10223-3) e resistenza a punzonamento nominale non inferiore a 43 kN (test eseguiti in accordo alla UNI ISO 17746). La rete dovrà essere certificata per la determinazione delle prestazioni a lungo termine, da un ente terzo quale BBA o similare, e dovrà possedere un coefficiente di riduzione totale (ottenuto partendo dai singoli coefficienti parziali quali danneggiamento meccanico, danneggiamento ambientale, e dati di produzione), inferiore a 1.15. Il filo dovrà essere ulteriormente ricoperto da un rivestimento di materiale polimerico di colore grigio con spessore nominale 0,5 mm. Il polimero del rivestimento protettivo avrà una temperatura di infragilimento inferiore a -30°C (test eseguito in accordo alla ASTM D746) ed una resistenza all’abrasione superiore ai 100.000 cicli secondo test eseguito in accordo alla EN 60229. La rete con rivestimento polimerico deve presentare una resistenza a corrosione in test in nebbia salina tale per cui dopo 6,000 h la percentuale di ruggine rossa non deve essere superiore al 5% (test eseguito in accordo alla EN ISO 9227). a biorete tessuta 100% fibra di cocco a maglia aperta avrà una massa areica minima pari 700 g/m² (EN ISO 9864), resistenza a trazione longitudinale pari a 20,0 kN/m (EN ISO 10319), resistenza a trazione trasversale pari a 9kN/m (EN ISO 10319) e grado di copertura superiore al 60%. È compreso l'onere per lavoro eseguito per qualsiasi dimensione dell'area da rivestire, la fornitura ed il trasporto di tutti i materiali necessarie e gli sfridi. Computato per m² di geocomposito effettivamente steso. | 13.OI04.041.003 | geocomposito antierosivo in rete metallica a doppia torsione, maglia 8x10 e filo 3,0mm plastificata accoppiata ad una biorete tessuta in cocco | m² | Analisi | 0 | 5.95 | 18.17 | 0 | 24.66 | 75.34 | 24.12 | 3.62 | 2.77 | 30.51 | 4
PUG2026/13.OI04.043.001 |  | 13 | OPERE IDRAULICHE DI BONIFICA E CONSOLIDAMENTO | 13.OI04 | OPERE DI RIVESTIMENTO E CONSOLIDAMENTO | 13.OI04.043 | Fornitura e posa di geocomposito avente funzione consolidante antierosiva realizzato in rete metallica a doppia torsione accoppiato meccanicamente per punti metallici con una retina metallica inox in filo in acciaio inossidabile AISI 304 con indice inossidabilità 17/22 (UNI EN 10088) a maglia fine a tripla torsione. La rete metallica a doppia torsione con maglia esagonale tipo 8x10 sarà in accordo con le “Linee Guida per la certificazione di idoneità tecnica all’impiego e l’utilizzo di prodotti in rete metallica a doppia torsione” (n.69/2013) e con la normativa UNI EN 10223-3. La rete metallica dovrà essere in possesso di marcatura CE, in conformità al Regolamento Prodotti da Costruzione (UE) 305/2011, di certificazione ambientale ( EPD o equivalente ) in accordo a ISO 14025 - EN 15804 presentando un coefficiente Global Warming Potential (GWP total) - coefficiente di emissione di kg CO2 per kg di prodotto realizzato f.co stabilimento di produzione, incluso dell’imballaggio, <2 kgCO2-Equiv. per kg di prodotto realizzato. Inoltre, dovrà avere durabilità certificata a 120 anni da ente terzo qualificato. La rete sarà tessuta con trafilato di acciaio di diametro pari a 3,00 mm galvanizzato con lega eutettica di zinco (95%) e alluminio (5%) in classe A conforme alle EN 10244 - 2. La rete dovrà avere resistenza a trazione nominale non inferiore a 60 kN/m (test eseguiti in accordo alla UNI EN 10223-3) e resistenza a punzonamento nominale non inferiore a 75 kN (test eseguiti in accordo alla UNI ISO 17746). La rete dovrà essere certificata per la determinazione delle prestazioni a lungo termine, da un ente terzo quale BBA o similare, e dovrà possedere un coefficiente di riduzione totale (ottenuto partendo dai singoli coefficienti parziali quali danneggiamento meccanico, danneggiamento ambientale, e dati di produzione), inferiore a 1.15. Il filo dovrà essere ulteriormente ricoperto da un rivestimento di materiale polimerico di colore grigio con spessore nominale 0,5 mm. Il polimero del rivestimento protettivo avrà una temperatura di infragilimento inferiore a -30°C (test eseguito in accordo alla ASTM D746) ed una resistenza all’abrasione superiore ai 100.000 cicli secondo test eseguito in accordo alla EN 60229. La rete con rivestimento polimerico deve presentare una resistenza a corrosione in test in nebbia salina tale per cui dopo 6,000 h la percentuale di ruggine rossa non deve essere superiore al 5% (test eseguito in accordo alla EN ISO 9227). È compreso l'onere per lavoro eseguito per qualsiasi dimensione dell'area da rivestire, la fornitura ed il trasporto di tutti i materiali necessarie e gli sfridi. Computato per m² di geocomposito effettivamente steso. | 13.OI04.043.001 | geocomposito antierosivo in rete metallica a doppia torsione, maglia 8x10 e filo 3,0mm plastificata accoppiata ad una rete in acciaio inox in tripla torsione | m² | Analisi | 0 | 5.95 | 18.56 | 0 | 24.27 | 75.73 | 24.51 | 3.68 | 2.82 | 31.01 | 12
PUG2026/13.OI04.045.001 |  | 13 | OPERE IDRAULICHE DI BONIFICA E CONSOLIDAMENTO | 13.OI04 | OPERE DI RIVESTIMENTO E CONSOLIDAMENTO | 13.OI04.045 | Fornitura e posa di pannello drenante prefabbricato ad alte prestazioni idrauliche e meccaniche costituito da un involucro scatolare in rete metallica a doppia torsione in maglia 8x10 rivestito con geotessile tessuto monofilamento ritentore e riempito in ciottoli di polistirolo non riciclato da utilizzare con funzione di drenaggio, avente preassemblato alla base un tubo fessurato a doppia parete. Il pannello drenante dovrà essere in possesso di marcatura CE in conformità ad EAD 080007-00-0101, al Regolamento Prodotti da Costruzione CPR 305/2011 e dovrà avere durabilità certificata a 100 anni (EAD 080007-00-0101). Inoltre, dovrà possedere una certificazione ambientale (EPD o equivalente) emessa da ente terzo accreditato in accordo alla UNI EN 15804 presentando un coefficiente Global Warming Potential (GWP total) - coefficiente di emissione di kg CO2 per kg di prodotto realizzato f.co stabilimento di produzione, incluso dell’imballaggio, <2 kgCO2-Equiv. per kg di prodotto realizzato. La rete sarà tessuta con trafilato di acciaio di diametro pari a 2,70 mm galvanizzato con lega eutettica di zinco (95%) e alluminio (5%) conforme alle EN 10244 -2 classe A. La rete dovrà essere certificata per la determinazione delle prestazioni a lungo termine, da un ente terzo quale BBA, e dovrà possedere un coefficiente di riduzione totale (ottenuto partendo dai singoli coefficienti parziali quali danneggiamento meccanico, danneggiamento ambientale, e dati di produzione, inferiore a 1.15. La rete dovrà avere resistenza a trazione non inferiore a 50 kN/m (test eseguiti in accordo alla EAD 080007-00-0101) e resistenza a punzonamento non inferiore a 20 kN (test eseguiti in accordo alla EAD 080007-00-0101). Inoltre, la rete deve essere resistente all'invecchiamento accelerato in ambiente di anidride solforosa (EN ISO 22479) tale per cui dopo 28 cicli di test discontinui, la rete non deve presentare più del 5% di DBR (ruggine marrone scuro). Il filo dovrà essere ulteriormente ricoperto da un rivestimento di materiale polimerico di colore grigio con spessore nominale 0,5 mm. Il polimero del rivestimento protettivo avrà una temperatura di infragilimento inferiore a -30°C (test eseguito in accordo alla ASTM D746) ed una resistenza all’abrasione in condizioni asciutte superiore ai 400 cicli secondo test eseguito in accordo alla EAD 080007-00-0101. La rete con rivestimento polimerico deve presentare una resistenza a corrosione in test in nebbia salina tale per cui dopo 6000 h la percentuale di ruggine rossa non deve essere superiore al 5% (test eseguito in accordo alla EN ISO 9227). La vita utile del polimero di rivestimento a 25°C sarà superiore a 125 anni secondo la UL746B e EN60216-8. La rete con rivestimento polimerico deve presentare una resistenza ai raggi UV tale per cui, dopo 2.500 h di esposizione ai raggi QUV-A, la resistenza a trazione e l'allungamento a rottura della mescola di base non devono subire variazioni superiori al 25% rispetto ai risultati del test iniziale (test eseguito in accordo alla EN ISO 4892-3, tipo 1A). I test sulla sicurezza ambientale, in particolare i test di eluizione condotti secondo la norma M GEOK E:2016, devono garantire che il rivestimento polimerico non sia critico per l'ambiente. Il geotessile di rivestimento sarà un tessuto monofilamento 100% polietilene alta densità con massa areica ≥ 100 g/m² (EN ISO 9864), apertura dei pori caratteristica O90 250 μm (EN ISO 12956), permeabilità normale al piano ≥150 l/m²sec ViH50 (EN ISO 11058).Il nucleo drenante sarà realizzato in trucioli di polistirolo vergine di prima produzione non riciclato imputrescibile e chimicamente inerte all’acqua. Le dimensioni medie dei trucioli dovranno essere non inferiori a 10 x 20 mm. Il tubo microfessurato, collettore di fondo, è preassemblato internamente alla base del pannello; lo stesso tubo è prolungato ad un’estremità ed un manicotto di giunzione, già assemblato in fase di produzione, viene impiegato per l’innesto all’estremità opposta, al fine di garantire la perfetta continuità idraulica tra un elemento e l’altro. Tale accorgimento è funzionale a successive operazioni di ispezione o manutenzione della linea drenante ai fini dell’espurgo e pulizia. La materia prima del tubo è polietilene ad alta densità corrugato nella parte esterna con fenestratura radiale e a doppia parete con camera liscia interna in polietilene a bassa densità. Il pannello drenante dovrà avere una capacità drenante espressa in l/s*m definita come il valore medio della capacità di flusso d’acqua ottenuta, in funzione dello sforzo normale di compressione σ e del gradiente idraulico i, da almeno tre prove eseguite su tre provini con la stessa designazione delle maglie/diametro del filo di rete e la stessa disposizione di prova e con una configurazione di prova orizzontale e verticale secondo le EAD 080007-00-0101. Le certificazioni e le prove sul pannello devono essere indicative del comportamento dell’intero pannello e non dei semplici singoli componenti. Il pannello drenante dovrà garantire le seguenti prestazioni idrauliche minime: Capacità drenante a 20kPa di pressione (l/s*m) non inferiore a 35 con Gradiente idrico h/L corrispondente non inferiore a 0.40. Alla base del pannello drenante verrà posata una geomembrana con occhielli metallici in polietilene a bassa densità (LPDE), rinforzata con armatura interna in tessuto di polietilene ad alta densità (HPDE), stabilizzata agli U.V. Sono comprese le operazioni di legatura della guaina al pannello, i fili di legatura in ferro zincato, le fascette di sovrapposizione in geotessile e la posa del pannello e quant’altro necessario per dare il lavoro finito a regola d’arte. Non sono compresi lo scavo di sbancamento, il successivo reinterro con materiale disponibile in loco e lo smaltimento del materiale non utilizzato. | 13.OI04.045.001 | maglia 8x10, filo 2,70 e rivestimento polimerico di dimensioni 2x1x0,3 m con tubo diametro esterno 160 mm/diametro interno 137 mm | m | Analisi | 17.3 | 10.9 | 118.83 | 11.77 | 7.42 | 80.82 | 147.03 | 22.05 | 16.91 | 185.99 | 12
PUG2026/13.OI04.045.003 |  | 13 | OPERE IDRAULICHE DI BONIFICA E CONSOLIDAMENTO | 13.OI04 | OPERE DI RIVESTIMENTO E CONSOLIDAMENTO | 13.OI04.045 | Fornitura e posa di pannello drenante prefabbricato ad alte prestazioni idrauliche e meccaniche costituito da un involucro scatolare in rete metallica a doppia torsione in maglia 8x10 rivestito con geotessile tessuto monofilamento ritentore e riempito in ciottoli di polistirolo non riciclato da utilizzare con funzione di drenaggio, avente preassemblato alla base un tubo fessurato a doppia parete. Il pannello drenante dovrà essere in possesso di marcatura CE in conformità ad EAD 080007-00-0101, al Regolamento Prodotti da Costruzione CPR 305/2011 e dovrà avere durabilità certificata a 100 anni (EAD 080007-00-0101). Inoltre, dovrà possedere una certificazione ambientale (EPD o equivalente) emessa da ente terzo accreditato in accordo alla UNI EN 15804 presentando un coefficiente Global Warming Potential (GWP total) - coefficiente di emissione di kg CO2 per kg di prodotto realizzato f.co stabilimento di produzione, incluso dell’imballaggio, <2 kgCO2-Equiv. per kg di prodotto realizzato. La rete sarà tessuta con trafilato di acciaio di diametro pari a 2,70 mm galvanizzato con lega eutettica di zinco (95%) e alluminio (5%) conforme alle EN 10244 -2 classe A. La rete dovrà essere certificata per la determinazione delle prestazioni a lungo termine, da un ente terzo quale BBA, e dovrà possedere un coefficiente di riduzione totale (ottenuto partendo dai singoli coefficienti parziali quali danneggiamento meccanico, danneggiamento ambientale, e dati di produzione, inferiore a 1.15. La rete dovrà avere resistenza a trazione non inferiore a 50 kN/m (test eseguiti in accordo alla EAD 080007-00-0101) e resistenza a punzonamento non inferiore a 20 kN (test eseguiti in accordo alla EAD 080007-00-0101). Inoltre, la rete deve essere resistente all'invecchiamento accelerato in ambiente di anidride solforosa (EN ISO 22479) tale per cui dopo 28 cicli di test discontinui, la rete non deve presentare più del 5% di DBR (ruggine marrone scuro). Il filo dovrà essere ulteriormente ricoperto da un rivestimento di materiale polimerico di colore grigio con spessore nominale 0,5 mm. Il polimero del rivestimento protettivo avrà una temperatura di infragilimento inferiore a -30°C (test eseguito in accordo alla ASTM D746) ed una resistenza all’abrasione in condizioni asciutte superiore ai 400 cicli secondo test eseguito in accordo alla EAD 080007-00-0101. La rete con rivestimento polimerico deve presentare una resistenza a corrosione in test in nebbia salina tale per cui dopo 6000 h la percentuale di ruggine rossa non deve essere superiore al 5% (test eseguito in accordo alla EN ISO 9227). La vita utile del polimero di rivestimento a 25°C sarà superiore a 125 anni secondo la UL746B e EN60216-8. La rete con rivestimento polimerico deve presentare una resistenza ai raggi UV tale per cui, dopo 2.500 h di esposizione ai raggi QUV-A, la resistenza a trazione e l'allungamento a rottura della mescola di base non devono subire variazioni superiori al 25% rispetto ai risultati del test iniziale (test eseguito in accordo alla EN ISO 4892-3, tipo 1A). I test sulla sicurezza ambientale, in particolare i test di eluizione condotti secondo la norma M GEOK E:2016, devono garantire che il rivestimento polimerico non sia critico per l'ambiente. Il geotessile di rivestimento sarà un tessuto monofilamento 100% polietilene alta densità con massa areica ≥ 100 g/m² (EN ISO 9864), apertura dei pori caratteristica O90 250 μm (EN ISO 12956), permeabilità normale al piano ≥150 l/m²sec ViH50 (EN ISO 11058).Il nucleo drenante sarà realizzato in trucioli di polistirolo vergine di prima produzione non riciclato imputrescibile e chimicamente inerte all’acqua. Le dimensioni medie dei trucioli dovranno essere non inferiori a 10 x 20 mm. Il tubo microfessurato, collettore di fondo, è preassemblato internamente alla base del pannello; lo stesso tubo è prolungato ad un’estremità ed un manicotto di giunzione, già assemblato in fase di produzione, viene impiegato per l’innesto all’estremità opposta, al fine di garantire la perfetta continuità idraulica tra un elemento e l’altro. Tale accorgimento è funzionale a successive operazioni di ispezione o manutenzione della linea drenante ai fini dell’espurgo e pulizia. La materia prima del tubo è polietilene ad alta densità corrugato nella parte esterna con fenestratura radiale e a doppia parete con camera liscia interna in polietilene a bassa densità. Il pannello drenante dovrà avere una capacità drenante espressa in l/s*m definita come il valore medio della capacità di flusso d’acqua ottenuta, in funzione dello sforzo normale di compressione σ e del gradiente idraulico i, da almeno tre prove eseguite su tre provini con la stessa designazione delle maglie/diametro del filo di rete e la stessa disposizione di prova e con una configurazione di prova orizzontale e verticale secondo le EAD 080007-00-0101. Le certificazioni e le prove sul pannello devono essere indicative del comportamento dell’intero pannello e non dei semplici singoli componenti. Il pannello drenante dovrà garantire le seguenti prestazioni idrauliche minime: Capacità drenante a 20kPa di pressione (l/s*m) non inferiore a 35 con Gradiente idrico h/L corrispondente non inferiore a 0.40. Alla base del pannello drenante verrà posata una geomembrana con occhielli metallici in polietilene a bassa densità (LPDE), rinforzata con armatura interna in tessuto di polietilene ad alta densità (HPDE), stabilizzata agli U.V. Sono comprese le operazioni di legatura della guaina al pannello, i fili di legatura in ferro zincato, le fascette di sovrapposizione in geotessile e la posa del pannello e quant’altro necessario per dare il lavoro finito a regola d’arte. Non sono compresi lo scavo di sbancamento, il successivo reinterro con materiale disponibile in loco e lo smaltimento del materiale non utilizzato. | 13.OI04.045.003 | maglia 8x10, filo 2,70 e rivestimento polimerico di di dimensioni 2x1,0x0,3 m con tubo diametro esterno 200 mm/diametro interno 178 mm | m | Analisi | 17.3 | 10.9 | 133.96 | 10.67 | 6.72 | 82.61 | 162.16 | 24.32 | 18.65 | 205.13 | 12
PUG2026/13.OI04.045.005 |  | 13 | OPERE IDRAULICHE DI BONIFICA E CONSOLIDAMENTO | 13.OI04 | OPERE DI RIVESTIMENTO E CONSOLIDAMENTO | 13.OI04.045 | Fornitura e posa di pannello drenante prefabbricato ad alte prestazioni idrauliche e meccaniche costituito da un involucro scatolare in rete metallica a doppia torsione in maglia 8x10 rivestito con geotessile tessuto monofilamento ritentore e riempito in ciottoli di polistirolo non riciclato da utilizzare con funzione di drenaggio, avente preassemblato alla base un tubo fessurato a doppia parete. Il pannello drenante dovrà essere in possesso di marcatura CE in conformità ad EAD 080007-00-0101, al Regolamento Prodotti da Costruzione CPR 305/2011 e dovrà avere durabilità certificata a 100 anni (EAD 080007-00-0101). Inoltre, dovrà possedere una certificazione ambientale (EPD o equivalente) emessa da ente terzo accreditato in accordo alla UNI EN 15804 presentando un coefficiente Global Warming Potential (GWP total) - coefficiente di emissione di kg CO2 per kg di prodotto realizzato f.co stabilimento di produzione, incluso dell’imballaggio, <2 kgCO2-Equiv. per kg di prodotto realizzato. La rete sarà tessuta con trafilato di acciaio di diametro pari a 2,70 mm galvanizzato con lega eutettica di zinco (95%) e alluminio (5%) conforme alle EN 10244 -2 classe A. La rete dovrà essere certificata per la determinazione delle prestazioni a lungo termine, da un ente terzo quale BBA, e dovrà possedere un coefficiente di riduzione totale (ottenuto partendo dai singoli coefficienti parziali quali danneggiamento meccanico, danneggiamento ambientale, e dati di produzione, inferiore a 1.15. La rete dovrà avere resistenza a trazione non inferiore a 50 kN/m (test eseguiti in accordo alla EAD 080007-00-0101) e resistenza a punzonamento non inferiore a 20 kN (test eseguiti in accordo alla EAD 080007-00-0101). Inoltre, la rete deve essere resistente all'invecchiamento accelerato in ambiente di anidride solforosa (EN ISO 22479) tale per cui dopo 28 cicli di test discontinui, la rete non deve presentare più del 5% di DBR (ruggine marrone scuro). Il filo dovrà essere ulteriormente ricoperto da un rivestimento di materiale polimerico di colore grigio con spessore nominale 0,5 mm. Il polimero del rivestimento protettivo avrà una temperatura di infragilimento inferiore a -30°C (test eseguito in accordo alla ASTM D746) ed una resistenza all’abrasione in condizioni asciutte superiore ai 400 cicli secondo test eseguito in accordo alla EAD 080007-00-0101. La rete con rivestimento polimerico deve presentare una resistenza a corrosione in test in nebbia salina tale per cui dopo 6000 h la percentuale di ruggine rossa non deve essere superiore al 5% (test eseguito in accordo alla EN ISO 9227). La vita utile del polimero di rivestimento a 25°C sarà superiore a 125 anni secondo la UL746B e EN60216-8. La rete con rivestimento polimerico deve presentare una resistenza ai raggi UV tale per cui, dopo 2.500 h di esposizione ai raggi QUV-A, la resistenza a trazione e l'allungamento a rottura della mescola di base non devono subire variazioni superiori al 25% rispetto ai risultati del test iniziale (test eseguito in accordo alla EN ISO 4892-3, tipo 1A). I test sulla sicurezza ambientale, in particolare i test di eluizione condotti secondo la norma M GEOK E:2016, devono garantire che il rivestimento polimerico non sia critico per l'ambiente. Il geotessile di rivestimento sarà un tessuto monofilamento 100% polietilene alta densità con massa areica ≥ 100 g/m² (EN ISO 9864), apertura dei pori caratteristica O90 250 μm (EN ISO 12956), permeabilità normale al piano ≥150 l/m²sec ViH50 (EN ISO 11058).Il nucleo drenante sarà realizzato in trucioli di polistirolo vergine di prima produzione non riciclato imputrescibile e chimicamente inerte all’acqua. Le dimensioni medie dei trucioli dovranno essere non inferiori a 10 x 20 mm. Il tubo microfessurato, collettore di fondo, è preassemblato internamente alla base del pannello; lo stesso tubo è prolungato ad un’estremità ed un manicotto di giunzione, già assemblato in fase di produzione, viene impiegato per l’innesto all’estremità opposta, al fine di garantire la perfetta continuità idraulica tra un elemento e l’altro. Tale accorgimento è funzionale a successive operazioni di ispezione o manutenzione della linea drenante ai fini dell’espurgo e pulizia. La materia prima del tubo è polietilene ad alta densità corrugato nella parte esterna con fenestratura radiale e a doppia parete con camera liscia interna in polietilene a bassa densità. Il pannello drenante dovrà avere una capacità drenante espressa in l/s*m definita come il valore medio della capacità di flusso d’acqua ottenuta, in funzione dello sforzo normale di compressione σ e del gradiente idraulico i, da almeno tre prove eseguite su tre provini con la stessa designazione delle maglie/diametro del filo di rete e la stessa disposizione di prova e con una configurazione di prova orizzontale e verticale secondo le EAD 080007-00-0101. Le certificazioni e le prove sul pannello devono essere indicative del comportamento dell’intero pannello e non dei semplici singoli componenti. Il pannello drenante dovrà garantire le seguenti prestazioni idrauliche minime: Capacità drenante a 20kPa di pressione (l/s*m) non inferiore a 35 con Gradiente idrico h/L corrispondente non inferiore a 0.40. Alla base del pannello drenante verrà posata una geomembrana con occhielli metallici in polietilene a bassa densità (LPDE), rinforzata con armatura interna in tessuto di polietilene ad alta densità (HPDE), stabilizzata agli U.V. Sono comprese le operazioni di legatura della guaina al pannello, i fili di legatura in ferro zincato, le fascette di sovrapposizione in geotessile e la posa del pannello e quant’altro necessario per dare il lavoro finito a regola d’arte. Non sono compresi lo scavo di sbancamento, il successivo reinterro con materiale disponibile in loco e lo smaltimento del materiale non utilizzato. | 13.OI04.045.005 | maglia 8x10, filo 2,70 e rivestimento polimerico di dimensioni 2x1x0,3 m | m | Analisi | 17.3 | 10.9 | 386.4 | 4.17 | 2.63 | 93.2 | 414.6 | 62.19 | 47.68 | 524.47 | 12
PUG2026/13.OI04.047.001 |  | 13 | OPERE IDRAULICHE DI BONIFICA E CONSOLIDAMENTO | 13.OI04 | OPERE DI RIVESTIMENTO E CONSOLIDAMENTO | 13.OI04.047 | Fornitura e posa di pannello drenante prefabbricato ad alte prestazioni idrauliche e meccaniche costituito da un involucro scatolare in rete metallica a doppia torsione in maglia 8x10 rivestito con geotessile tessuto monofilamento ritentore e riempito in ciottoli di polistirolo non riciclato da utilizzare con funzione di drenaggio. Il pannello drenante dovrà essere in possesso di marcatura CE in conformità ad EAD 080007-00-0101, al Regolamento Prodotti da Costruzione CPR 305/2011 e dovrà avere durabilità certificata a 100 anni (EAD 080007-00-0101). Inoltre, dovrà possedere una certificazione ambientale (EPD o equivalente) emessa da ente terzo accreditato in accordo alla UNI EN 15804 presentando un coefficiente Global Warming Potential (GWP total) - coefficiente di emissione di kg CO2 per kg di prodotto realizzato f.co stabilimento di produzione, incluso dell’imballaggio, <2 kgCO2-Equiv. per kg di prodotto realizzato. La rete sarà tessuta con trafilato di acciaio di diametro pari a 2,70 mm galvanizzato con lega eutettica di zinco (95%) e alluminio (5%) conforme alle EN 10244 -2 classe A. La rete dovrà essere certificata per la determinazione delle prestazioni a lungo termine, da un ente terzo quale BBA, e dovrà possedere un coefficiente di riduzione totale (ottenuto partendo dai singoli coefficienti parziali quali danneggiamento meccanico, danneggiamento ambientale, e dati di produzione, inferiore a 1.15. La rete dovrà avere resistenza a trazione non inferiore a 50 kN/m (test eseguiti in accordo alla EAD 080007-00-0101) e resistenza a punzonamento non inferiore a 25 kN (test eseguiti in accordo alla EAD 080007-00-0101). Inoltre, la rete deve essere resistente all'invecchiamento accelerato in ambiente di anidride solforosa (EN ISO 22479) tale per cui dopo 28 cicli di test discontinui, la rete non deve presentare più del 5% di DBR (ruggine marrone scuro). Il filo dovrà essere ulteriormente ricoperto da un rivestimento di materiale polimerico di colore grigio con spessore nominale 0,5 mm. Il polimero del rivestimento protettivo avrà una temperatura di infragilimento inferiore a -30°C (test eseguito in accordo alla ASTM D746) ed una resistenza all’abrasione in condizioni asciutte superiore ai 400 cicli secondo test eseguito in accordo alla EAD 080007-00-0101. La rete con rivestimento polimerico deve presentare una resistenza a corrosione in test in nebbia salina tale per cui dopo 6000 h la percentuale di ruggine rossa non deve essere superiore al 5% (test eseguito in accordo alla EN ISO 9227). La vita utile del polimero di rivestimento a 25°C sarà superiore a 125 anni secondo la UL746B e EN60216-8. La rete con rivestimento polimerico deve presentare una resistenza ai raggi UV tale per cui, dopo 2.500 h di esposizione ai raggi QUV-A, la resistenza a trazione e l'allungamento a rottura della mescola di base non devono subire variazioni superiori al 25% rispetto ai risultati del test iniziale (test eseguito in accordo alla EN ISO 4892-3, tipo 1A). I test sulla sicurezza ambientale, in particolare i test di eluizione condotti secondo la norma M GEOK E:2016, devono garantire che il rivestimento polimerico non sia critico per l'ambiente. Il geotessile di rivestimento sarà un tessuto monofilamento 100% polietilene alta densità con massa areica ≥ 100 g/m² (EN ISO 9864), apertura dei pori caratteristica O90 250 μm (EN ISO 12956), permeabilità normale al piano ≥150 l/m²sec ViH50 (EN ISO 11058). Il nucleo drenante sarà realizzato in trucioli di polistirolo vergine di prima produzione non riciclato imputrescibile e chimicamente inerte all’acqua. Le dimensioni medie dei trucioli dovranno essere non inferiori a 10 x 20 mm. Il pannello drenante dovrà avere una capacità drenante espressa in l/s*m definita come il valore medio della capacità di flusso d’acqua ottenuta, in funzione dello sforzo normale di compressione σ e del gradiente idraulico i, da almeno tre prove eseguite su tre provini con la stessa designazione delle maglie/diametro del filo di rete e la stessa disposizione di prova e con una configurazione di prova orizzontale e verticale secondo le EAD 080007-00-0101. Le certificazioni e le prove sul pannello devono essere indicative del comportamento dell’intero pannello e non dei semplici singoli componenti. Il pannello drenante dovrà garantire le seguenti prestazioni idrauliche minime: Capacità drenante a 20kPa di pressione (l/s*m) non inferiore a 35 con Gradiente idrico h/L corrispondente non inferiore a 0.40. Alla base del pannello drenante verrà posata una geomembrana con occhielli metallici in polietilene a bassa densità (LPDE), rinforzata con armatura interna in tessuto di polietilene ad alta densità (HPDE), stabilizzata agli U.V. Sono comprese le operazioni di legatura della guaina al pannello, i fili di legatura in ferro zincato, le fascette di sovrapposizione in geotessile e la posa del pannello e quant’altro necessario per dare il lavoro finito a regola d’arte. Non sono compresi lo scavo di sbancamento, il successivo reinterro con materiale disponibile in loco e lo smaltimento del materiale non utilizzato. | 13.OI04.047.001 | maglia 8x10, filo 2,70 e rivestimento polimerico di dimensioni 2x1x0,3 m | m | Analisi | 17.3 | 10.9 | 346.08 | 4.62 | 2.91 | 92.47 | 374.28 | 56.14 | 43.04 | 473.47 | 12
PUG2026/13.OI04.047.003 |  | 13 | OPERE IDRAULICHE DI BONIFICA E CONSOLIDAMENTO | 13.OI04 | OPERE DI RIVESTIMENTO E CONSOLIDAMENTO | 13.OI04.047 | Fornitura e posa di pannello drenante prefabbricato ad alte prestazioni idrauliche e meccaniche costituito da un involucro scatolare in rete metallica a doppia torsione in maglia 8x10 rivestito con geotessile tessuto monofilamento ritentore e riempito in ciottoli di polistirolo non riciclato da utilizzare con funzione di drenaggio. Il pannello drenante dovrà essere in possesso di marcatura CE in conformità ad EAD 080007-00-0101, al Regolamento Prodotti da Costruzione CPR 305/2011 e dovrà avere durabilità certificata a 100 anni (EAD 080007-00-0101). Inoltre, dovrà possedere una certificazione ambientale (EPD o equivalente) emessa da ente terzo accreditato in accordo alla UNI EN 15804 presentando un coefficiente Global Warming Potential (GWP total) - coefficiente di emissione di kg CO2 per kg di prodotto realizzato f.co stabilimento di produzione, incluso dell’imballaggio, <2 kgCO2-Equiv. per kg di prodotto realizzato. La rete sarà tessuta con trafilato di acciaio di diametro pari a 2,70 mm galvanizzato con lega eutettica di zinco (95%) e alluminio (5%) conforme alle EN 10244 -2 classe A. La rete dovrà essere certificata per la determinazione delle prestazioni a lungo termine, da un ente terzo quale BBA, e dovrà possedere un coefficiente di riduzione totale (ottenuto partendo dai singoli coefficienti parziali quali danneggiamento meccanico, danneggiamento ambientale, e dati di produzione, inferiore a 1.15. La rete dovrà avere resistenza a trazione non inferiore a 50 kN/m (test eseguiti in accordo alla EAD 080007-00-0101) e resistenza a punzonamento non inferiore a 25 kN (test eseguiti in accordo alla EAD 080007-00-0101). Inoltre, la rete deve essere resistente all'invecchiamento accelerato in ambiente di anidride solforosa (EN ISO 22479) tale per cui dopo 28 cicli di test discontinui, la rete non deve presentare più del 5% di DBR (ruggine marrone scuro). Il filo dovrà essere ulteriormente ricoperto da un rivestimento di materiale polimerico di colore grigio con spessore nominale 0,5 mm. Il polimero del rivestimento protettivo avrà una temperatura di infragilimento inferiore a -30°C (test eseguito in accordo alla ASTM D746) ed una resistenza all’abrasione in condizioni asciutte superiore ai 400 cicli secondo test eseguito in accordo alla EAD 080007-00-0101. La rete con rivestimento polimerico deve presentare una resistenza a corrosione in test in nebbia salina tale per cui dopo 6000 h la percentuale di ruggine rossa non deve essere superiore al 5% (test eseguito in accordo alla EN ISO 9227). La vita utile del polimero di rivestimento a 25°C sarà superiore a 125 anni secondo la UL746B e EN60216-8. La rete con rivestimento polimerico deve presentare una resistenza ai raggi UV tale per cui, dopo 2.500 h di esposizione ai raggi QUV-A, la resistenza a trazione e l'allungamento a rottura della mescola di base non devono subire variazioni superiori al 25% rispetto ai risultati del test iniziale (test eseguito in accordo alla EN ISO 4892-3, tipo 1A). I test sulla sicurezza ambientale, in particolare i test di eluizione condotti secondo la norma M GEOK E:2016, devono garantire che il rivestimento polimerico non sia critico per l'ambiente. Il geotessile di rivestimento sarà un tessuto monofilamento 100% polietilene alta densità con massa areica ≥ 100 g/m² (EN ISO 9864), apertura dei pori caratteristica O90 250 μm (EN ISO 12956), permeabilità normale al piano ≥150 l/m²sec ViH50 (EN ISO 11058). Il nucleo drenante sarà realizzato in trucioli di polistirolo vergine di prima produzione non riciclato imputrescibile e chimicamente inerte all’acqua. Le dimensioni medie dei trucioli dovranno essere non inferiori a 10 x 20 mm. Il pannello drenante dovrà avere una capacità drenante espressa in l/s*m definita come il valore medio della capacità di flusso d’acqua ottenuta, in funzione dello sforzo normale di compressione σ e del gradiente idraulico i, da almeno tre prove eseguite su tre provini con la stessa designazione delle maglie/diametro del filo di rete e la stessa disposizione di prova e con una configurazione di prova orizzontale e verticale secondo le EAD 080007-00-0101. Le certificazioni e le prove sul pannello devono essere indicative del comportamento dell’intero pannello e non dei semplici singoli componenti. Il pannello drenante dovrà garantire le seguenti prestazioni idrauliche minime: Capacità drenante a 20kPa di pressione (l/s*m) non inferiore a 35 con Gradiente idrico h/L corrispondente non inferiore a 0.40. Alla base del pannello drenante verrà posata una geomembrana con occhielli metallici in polietilene a bassa densità (LPDE), rinforzata con armatura interna in tessuto di polietilene ad alta densità (HPDE), stabilizzata agli U.V. Sono comprese le operazioni di legatura della guaina al pannello, i fili di legatura in ferro zincato, le fascette di sovrapposizione in geotessile e la posa del pannello e quant’altro necessario per dare il lavoro finito a regola d’arte. Non sono compresi lo scavo di sbancamento, il successivo reinterro con materiale disponibile in loco e lo smaltimento del materiale non utilizzato. | 13.OI04.047.003 | maglia 8x10 filo 2,70 e rivestimento polimerico di dimensioni 2x0,75x0,5 m | m | Analisi | 17.3 | 10.9 | 93.32 | 14.23 | 8.97 | 76.79 | 121.52 | 18.23 | 13.97 | 153.72 | 12
PUG2026/13.OI04.047.005 |  | 13 | OPERE IDRAULICHE DI BONIFICA E CONSOLIDAMENTO | 13.OI04 | OPERE DI RIVESTIMENTO E CONSOLIDAMENTO | 13.OI04.047 | Fornitura e posa di pannello drenante prefabbricato ad alte prestazioni idrauliche e meccaniche costituito da un involucro scatolare in rete metallica a doppia torsione in maglia 8x10 rivestito con geotessile tessuto monofilamento ritentore e riempito in ciottoli di polistirolo non riciclato da utilizzare con funzione di drenaggio. Il pannello drenante dovrà essere in possesso di marcatura CE in conformità ad EAD 080007-00-0101, al Regolamento Prodotti da Costruzione CPR 305/2011 e dovrà avere durabilità certificata a 100 anni (EAD 080007-00-0101). Inoltre, dovrà possedere una certificazione ambientale (EPD o equivalente) emessa da ente terzo accreditato in accordo alla UNI EN 15804 presentando un coefficiente Global Warming Potential (GWP total) - coefficiente di emissione di kg CO2 per kg di prodotto realizzato f.co stabilimento di produzione, incluso dell’imballaggio, <2 kgCO2-Equiv. per kg di prodotto realizzato. La rete sarà tessuta con trafilato di acciaio di diametro pari a 2,70 mm galvanizzato con lega eutettica di zinco (95%) e alluminio (5%) conforme alle EN 10244 -2 classe A. La rete dovrà essere certificata per la determinazione delle prestazioni a lungo termine, da un ente terzo quale BBA, e dovrà possedere un coefficiente di riduzione totale (ottenuto partendo dai singoli coefficienti parziali quali danneggiamento meccanico, danneggiamento ambientale, e dati di produzione, inferiore a 1.15. La rete dovrà avere resistenza a trazione non inferiore a 50 kN/m (test eseguiti in accordo alla EAD 080007-00-0101) e resistenza a punzonamento non inferiore a 25 kN (test eseguiti in accordo alla EAD 080007-00-0101). Inoltre, la rete deve essere resistente all'invecchiamento accelerato in ambiente di anidride solforosa (EN ISO 22479) tale per cui dopo 28 cicli di test discontinui, la rete non deve presentare più del 5% di DBR (ruggine marrone scuro). Il filo dovrà essere ulteriormente ricoperto da un rivestimento di materiale polimerico di colore grigio con spessore nominale 0,5 mm. Il polimero del rivestimento protettivo avrà una temperatura di infragilimento inferiore a -30°C (test eseguito in accordo alla ASTM D746) ed una resistenza all’abrasione in condizioni asciutte superiore ai 400 cicli secondo test eseguito in accordo alla EAD 080007-00-0101. La rete con rivestimento polimerico deve presentare una resistenza a corrosione in test in nebbia salina tale per cui dopo 6000 h la percentuale di ruggine rossa non deve essere superiore al 5% (test eseguito in accordo alla EN ISO 9227). La vita utile del polimero di rivestimento a 25°C sarà superiore a 125 anni secondo la UL746B e EN60216-8. La rete con rivestimento polimerico deve presentare una resistenza ai raggi UV tale per cui, dopo 2.500 h di esposizione ai raggi QUV-A, la resistenza a trazione e l'allungamento a rottura della mescola di base non devono subire variazioni superiori al 25% rispetto ai risultati del test iniziale (test eseguito in accordo alla EN ISO 4892-3, tipo 1A). I test sulla sicurezza ambientale, in particolare i test di eluizione condotti secondo la norma M GEOK E:2016, devono garantire che il rivestimento polimerico non sia critico per l'ambiente. Il geotessile di rivestimento sarà un tessuto monofilamento 100% polietilene alta densità con massa areica ≥ 100 g/m² (EN ISO 9864), apertura dei pori caratteristica O90 250 μm (EN ISO 12956), permeabilità normale al piano ≥150 l/m²sec ViH50 (EN ISO 11058). Il nucleo drenante sarà realizzato in trucioli di polistirolo vergine di prima produzione non riciclato imputrescibile e chimicamente inerte all’acqua. Le dimensioni medie dei trucioli dovranno essere non inferiori a 10 x 20 mm. Il pannello drenante dovrà avere una capacità drenante espressa in l/s*m definita come il valore medio della capacità di flusso d’acqua ottenuta, in funzione dello sforzo normale di compressione σ e del gradiente idraulico i, da almeno tre prove eseguite su tre provini con la stessa designazione delle maglie/diametro del filo di rete e la stessa disposizione di prova e con una configurazione di prova orizzontale e verticale secondo le EAD 080007-00-0101. Le certificazioni e le prove sul pannello devono essere indicative del comportamento dell’intero pannello e non dei semplici singoli componenti. Il pannello drenante dovrà garantire le seguenti prestazioni idrauliche minime: Capacità drenante a 20kPa di pressione (l/s*m) non inferiore a 35 con Gradiente idrico h/L corrispondente non inferiore a 0.40. Alla base del pannello drenante verrà posata una geomembrana con occhielli metallici in polietilene a bassa densità (LPDE), rinforzata con armatura interna in tessuto di polietilene ad alta densità (HPDE), stabilizzata agli U.V. Sono comprese le operazioni di legatura della guaina al pannello, i fili di legatura in ferro zincato, le fascette di sovrapposizione in geotessile e la posa del pannello e quant’altro necessario per dare il lavoro finito a regola d’arte. Non sono compresi lo scavo di sbancamento, il successivo reinterro con materiale disponibile in loco e lo smaltimento del materiale non utilizzato. | 13.OI04.047.005 | maglia 8x10 filo 2,70 e rivestimento polimerico di dimensioni 2x0,5x0,3 m | m | Analisi | 17.3 | 10.9 | 77.54 | 16.36 | 10.31 | 73.33 | 105.74 | 15.86 | 12.16 | 133.76 | 12
PUG2026/13.OI04.049.001 | NP | 13 | OPERE IDRAULICHE DI BONIFICA E CONSOLIDAMENTO | 13.OI04 | OPERE DI RIVESTIMENTO E CONSOLIDAMENTO | 13.OI04.049 | Fornitura e posa in opera di chiodature in barra autoperforante su parete o pendici montuose per il consolidamento corredate da marcatura CE o in alternativa di Certificato di Valutazione Tecnica (CVT) in accordo alla "Linea guida per la identificazione, la qualificazione e il controllo di accettazione di sistemi di ancoraggio di tipo passivo per uso geotecnico realizzati con barre piene e barre cave auto-perforanti d'acciaio" del Servizio Tecnico Centrale del Consiglio Superiore dei Lavori Pubblici, in ottemperanza al D.M. 17/01/2018 e al D. Min. Infrastrutture e Trasp. 09/03/2023. La barra di acciaio sarà caratterizzata da una tensione di snervamento compresa tra 460 N/mm2 e 560 N/mm2. Sono compresi e compensati nel prezzo: - la fornitura di punte di perforazione a perdere ed eventuali manicotti di giunzione; - la perforazione, con perforatrice pneumatica con un diametro in conformità a quanto previsto in progetto, realizzata da personale specializzato provvisto dell'attrezzatura adeguata, ed eseguita in roccia o terreno di qualsiasi natura, pendenza e consistenza; - la pulizia del foro; - la fornitura e posa di eventuale piastra di ripartizione in acciaio zincato a caldo, di dimensioni minime 250x250x8 mm, con foro centrale bombato di tipo omnidirezionale e cuspidata agli angoli e dado di serraggio; - l'iniezione a bassa pressione di boiacca con cemento R 325 con resistenza RcK>=30 N/mm² e rapporto acqua-cemento minore di 0,50 addittivata con prodotti antiritiro o malta appositamente preconfezionata. È compresa la fornitura della malta (o boiacca) fino a 3 volte il volume teorico della perforazione. Compreso ogni onere derivante dal trasporto, dalla manodopera e dalle attrezzature, dime, rotopercussori, compressori ed ogni mezzo meccanico e non; compresa la sistemazione del terreno atta a prevenire ogni dissesto di ordine idrogeologico ed a consentire una corretta perforazione ed ogni quant'altro serve per dare il lavoro finito a regola d'arte. - Barra in acciaio cava autoperforante diametro esterno non inferiore a 32 mm e carratterizzate da un carico di snervamento minimo pari a 255 kN | 13.OI04.049.001 | Barre in acciaio avranno diametro esterno non inferiore a 32 mm e carratterizzate da un carico di snervamento minimo pari a 255 kN | m | Analisi | 34.85 | 40.7 | 54.16 | 26.87 | 31.38 | 41.75 | 129.71 | 19.46 | 14.92 | 164.08 | 19
PUG2026/13.OI04.049.003 | NP | 13 | OPERE IDRAULICHE DI BONIFICA E CONSOLIDAMENTO | 13.OI04 | OPERE DI RIVESTIMENTO E CONSOLIDAMENTO | 13.OI04.049 | Fornitura e posa in opera di chiodature in barra autoperforante su parete o pendici montuose per il consolidamento corredate da marcatura CE o in alternativa di Certificato di Valutazione Tecnica (CVT) in accordo alla "Linea guida per la identificazione, la qualificazione e il controllo di accettazione di sistemi di ancoraggio di tipo passivo per uso geotecnico realizzati con barre piene e barre cave auto-perforanti d'acciaio" del Servizio Tecnico Centrale del Consiglio Superiore dei Lavori Pubblici, in ottemperanza al D.M. 17/01/2018 e al D. Min. Infrastrutture e Trasp. 09/03/2023. La barra di acciaio sarà caratterizzata da una tensione di snervamento compresa tra 460 N/mm2 e 560 N/mm2. Sono compresi e compensati nel prezzo: - la fornitura di punte di perforazione a perdere ed eventuali manicotti di giunzione; - la perforazione, con perforatrice pneumatica con un diametro in conformità a quanto previsto in progetto, realizzata da personale specializzato provvisto dell'attrezzatura adeguata, ed eseguita in roccia o terreno di qualsiasi natura, pendenza e consistenza; - la pulizia del foro; - la fornitura e posa di eventuale piastra di ripartizione in acciaio zincato a caldo, di dimensioni minime 250x250x8 mm, con foro centrale bombato di tipo omnidirezionale e cuspidata agli angoli e dado di serraggio; - l'iniezione a bassa pressione di boiacca con cemento R 325 con resistenza RcK>=30 N/mm² e rapporto acqua-cemento minore di 0,50 addittivata con prodotti antiritiro o malta appositamente preconfezionata. È compresa la fornitura della malta (o boiacca) fino a 3 volte il volume teorico della perforazione. Compreso ogni onere derivante dal trasporto, dalla manodopera e dalle attrezzature, dime, rotopercussori, compressori ed ogni mezzo meccanico e non; compresa la sistemazione del terreno atta a prevenire ogni dissesto di ordine idrogeologico ed a consentire una corretta perforazione ed ogni quant'altro serve per dare il lavoro finito a regola d'arte. - Barra in acciaio cava autoperforante diametro esterno non inferiore a 32 mm e carratterizzate da un carico di snervamento minimo pari a 255 kN | 13.OI04.049.003 | Barre in acciaio avranno diametro esterno non inferiore a 32 mm e carratterizzate da un carico di snervamento minimo pari a 290 kN | m | Analisi | 36.3 | 45.65 | 113.06 | 18.61 | 23.41 | 57.98 | 195.01 | 29.25 | 22.43 | 246.69 | 19
PUG2026/13.OI04.051.001 | NP | 13 | OPERE IDRAULICHE DI BONIFICA E CONSOLIDAMENTO | 13.OI04 | OPERE DI RIVESTIMENTO E CONSOLIDAMENTO | 13.OI04.051 | Fornitura e posa in opera di chiodature in barra autoperforante su parete o pendici montuose per il consolidamento corredate da marcatura CE o in alternativa di Certificato di Valutazione Tecnica (CVT) in accordo alla "Linea guida per la identificazione, la qualificazione e il controllo di accettazione di sistemi di ancoraggio di tipo passivo per uso geotecnico realizzati con barre piene e barre cave auto-perforanti d'acciaio" del Servizio Tecnico Centrale del Consiglio Superiore dei Lavori Pubblici, in ottemperanza al D.M. 17/01/2018 e al D. Min. Infrastrutture e Trasp. 09/03/2023. La barra di acciaio sarà caratterizzata da una tensione di snervamento compresa tra 460 N/mm2 e 560 N/mm2. Sono compresi e compensati nel prezzo: - la fornitura di punte di perforazione a perdere ed eventuali manicotti di giunzione; - la perforazione, con perforatrice pneumatica con un diametro in conformità a quanto previsto in progetto, realizzata da personale specializzato provvisto dell'attrezzatura adeguata, ed eseguita in roccia o terreno di qualsiasi natura, pendenza e consistenza; - la pulizia del foro; - la fornitura e posa di eventuale piastra di ripartizione in acciaio zincato a caldo, di dimensioni minime 250x250x8 mm, con foro centrale bombato di tipo omnidirezionale e cuspidata agli angoli e dado di serraggio; - l'iniezione a bassa pressione di boiacca con cemento R 325 con resistenza RcK>=30 N/mm² e rapporto acqua-cemento minore di 0,50 addittivata con prodotti antiritiro o malta appositamente preconfezionata. È compresa la fornitura della malta (o boiacca) fino a 3 volte il volume teorico della perforazione. Compreso ogni onere derivante dal trasporto, dalla manodopera e dalle attrezzature, dime, rotopercussori, compressori ed ogni mezzo meccanico e non; compresa la sistemazione del terreno atta a prevenire ogni dissesto di ordine idrogeologico ed a consentire una corretta perforazione ed ogni quant'altro serve per dare il lavoro finito a regola d'arte. - Barra in acciaio cava autoperforante diametro esterno non inferiore a 32 mm e carratterizzate da un carico di snervamento minimo pari a 255 kN | 13.OI04.051.001 | Barre in acciaio avranno diametro esterno non inferiore a 32 mm e caratterizzate da un carico di snervamento minimo pari a 255 kN | m | Analisi | 34.85 | 40.7 | 54.16 | 26.87 | 31.38 | 41.75 | 129.71 | 19.46 | 14.92 | 164.08 | 19
PUG2026/13.OI04.051.003 | NP | 13 | OPERE IDRAULICHE DI BONIFICA E CONSOLIDAMENTO | 13.OI04 | OPERE DI RIVESTIMENTO E CONSOLIDAMENTO | 13.OI04.051 | Fornitura e posa in opera di chiodature in barra autoperforante su parete o pendici montuose per il consolidamento corredate da marcatura CE o in alternativa di Certificato di Valutazione Tecnica (CVT) in accordo alla "Linea guida per la identificazione, la qualificazione e il controllo di accettazione di sistemi di ancoraggio di tipo passivo per uso geotecnico realizzati con barre piene e barre cave auto-perforanti d'acciaio" del Servizio Tecnico Centrale del Consiglio Superiore dei Lavori Pubblici, in ottemperanza al D.M. 17/01/2018 e al D. Min. Infrastrutture e Trasp. 09/03/2023. La barra di acciaio sarà caratterizzata da una tensione di snervamento compresa tra 460 N/mm2 e 560 N/mm2. Sono compresi e compensati nel prezzo: - la fornitura di punte di perforazione a perdere ed eventuali manicotti di giunzione; - la perforazione, con perforatrice pneumatica con un diametro in conformità a quanto previsto in progetto, realizzata da personale specializzato provvisto dell'attrezzatura adeguata, ed eseguita in roccia o terreno di qualsiasi natura, pendenza e consistenza; - la pulizia del foro; - la fornitura e posa di eventuale piastra di ripartizione in acciaio zincato a caldo, di dimensioni minime 250x250x8 mm, con foro centrale bombato di tipo omnidirezionale e cuspidata agli angoli e dado di serraggio; - l'iniezione a bassa pressione di boiacca con cemento R 325 con resistenza RcK>=30 N/mm² e rapporto acqua-cemento minore di 0,50 addittivata con prodotti antiritiro o malta appositamente preconfezionata. È compresa la fornitura della malta (o boiacca) fino a 3 volte il volume teorico della perforazione. Compreso ogni onere derivante dal trasporto, dalla manodopera e dalle attrezzature, dime, rotopercussori, compressori ed ogni mezzo meccanico e non; compresa la sistemazione del terreno atta a prevenire ogni dissesto di ordine idrogeologico ed a consentire una corretta perforazione ed ogni quant'altro serve per dare il lavoro finito a regola d'arte. - Barra in acciaio cava autoperforante diametro esterno non inferiore a 32 mm e carratterizzate da un carico di snervamento minimo pari a 255 kN | 13.OI04.051.003 | Barre in acciaio avranno diametro esterno non inferiore a 32 mm e caratterizzate da un carico di snervamento minimo pari a 290 kN | m | Analisi | 36.3 | 45.65 | 113.06 | 18.61 | 23.41 | 57.98 | 195.01 | 29.25 | 22.43 | 246.69 | 19
PUG2026/13.OI04.052.001 | NP | 13 | OPERE IDRAULICHE DI BONIFICA E CONSOLIDAMENTO | 13.OI04 | OPERE DI RIVESTIMENTO E CONSOLIDAMENTO | 13.OI04.052 | Fornitura e posa di pannello drenante prefabbricato ad alte prestazioni idrauliche e meccaniche costituito da un involucro scatolare in rete metallica a doppia torsione in maglia 6x8 rivestito con geotessile tessuto monofilamento ritentore e riempito in ciottoli di polistirolo non riciclato da utilizzare con funzione di drenaggio, avente preassemblato alla base un tubo fessurato a doppia parete. Il pannello drenante dovrà essere in possesso di marcatura CE in conformità ad EAD 080007-00-0101, al Regolamento Prodotti da Costruzione CPR 305/2011 e dovrà avere durabilità certificata a 100 anni (EAD 080007-00-0101). Inoltre, dovrà possedere una certificazione ambientale (EPD o equivalente) emessa da ente terzo accreditato in accordo alla UNI EN 15804 presentando un coefficiente Global Warming Potential (GWP total) - coefficiente di emissione di kg CO2 per kg di prodotto realizzato f.co stabilimento di produzione, incluso dell’imballaggio, <2 kgCO2-Equiv. per kg di prodotto realizzato. La rete sarà tessuta con trafilato di acciaio di diametro pari a 2,70 mm galvanizzato con lega eutettica di zinco (95%) e alluminio (5%) conforme alle EN 10244 -2 classe A. La rete dovrà essere certificata per la determinazione delle prestazioni a lungo termine, da un ente terzo quale BBA, e dovrà possedere un coefficiente di riduzione totale (ottenuto partendo dai singoli coefficienti parziali quali danneggiamento meccanico, danneggiamento ambientale, e dati di produzione, inferiore a 1.15. La rete dovrà avere resistenza a trazione non inferiore a 55 kN/m (test eseguiti in accordo alla EAD 080007-00-0101) e resistenza a punzonamento non inferiore a 25 kN (test eseguiti in accordo alla EAD 080007-00-0101). Inoltre, la rete deve essere resistente all'invecchiamento accelerato in ambiente di anidride solforosa (EN ISO 22479) tale per cui dopo 28 cicli di test discontinui, la rete non deve presentare più del 5% di DBR (ruggine marrone scuro). Il filo dovrà essere ulteriormente ricoperto da un rivestimento di materiale polimerico di colore grigio con spessore nominale 0,5 mm. Il polimero del rivestimento protettivo avrà una temperatura di infragilimento inferiore a -30°C (test eseguito in accordo alla ASTM D746) ed una resistenza all’abrasione in condizioni asciutte superiore ai 400 cicli secondo test eseguito in accordo alla EAD 080007-00-0101. La rete con rivestimento polimerico deve presentare una resistenza a corrosione in test in nebbia salina tale per cui dopo 6000 h la percentuale di ruggine rossa non deve essere superiore al 5% (test eseguito in accordo alla EN ISO 9227). La vita utile del polimero di rivestimento a 25°C sarà superiore a 125 anni secondo la UL746B e EN60216-8. La rete con rivestimento polimerico deve presentare una resistenza ai raggi UV tale per cui, dopo 2.500 h di esposizione ai raggi QUV-A, la resistenza a trazione e l'allungamento a rottura della mescola di base non devono subire variazioni superiori al 25% rispetto ai risultati del test iniziale (test eseguito in accordo alla EN ISO 4892-3, tipo 1A). I test sulla sicurezza ambientale, in particolare i test di eluizione condotti secondo la norma M GEOK E:2016, devono garantire che il rivestimento polimerico non sia critico per l'ambiente. Il geotessile di rivestimento sarà un tessuto monofilamento 100% polietilene alta densità con massa areica ≥ 100 g/m² (EN ISO 9864), apertura dei pori caratteristica O90 250 μm (EN ISO 12956), permeabilità normale al piano ≥150 l/m²sec ViH50 (EN ISO 11058). Il nucleo drenante sarà realizzato in trucioli di polistirolo vergine di prima produzione non riciclato imputrescibile e chimicamente inerte all’acqua. Le dimensioni medie dei trucioli dovranno essere non inferiori a 10 x 20 mm. Il tubo microfessurato, collettore di fondo, è preassemblato internamente alla base del pannello; lo stesso tubo è prolungato ad un’estremità ed un manicotto di giunzione, già assemblato in fase di produzione, viene impiegato per l’innesto all’estremità opposta, al fine di garantire la perfetta continuità idraulica tra un elemento e l’altro. Tale accorgimento è funzionale a successive operazioni di ispezione o manutenzione della linea drenante ai fini dell’espurgo e pulizia. La materia prima del tubo è polietilene ad alta densità corrugato nella parte esterna con fenestratura radiale e a doppia parete con camera liscia interna in polietilene a bassa densità. Il pannello drenante dovrà avere una capacità drenante espressa in l/s*m definita come il valore medio della capacità di flusso d’acqua ottenuta, in funzione dello sforzo normale di compressione σ e del gradiente idraulico i, da almeno tre prove eseguite su tre provini con la stessa designazione delle maglie/diametro del filo di rete e la stessa disposizione di prova e con una configurazione di prova orizzontale e verticale secondo le EAD 080007-00-0101. Le certificazioni e le prove sul pannello devono essere indicative del comportamento dell’intero pannello e non dei semplici singoli componenti. Il pannello drenante dovrà garantire le seguenti prestazioni idrauliche minime: Capacità drenante a 20kPa di pressione (l/s*m) non inferiore a 50 con Gradiente idrico h/L corrispondente non inferiore a 0.40. Alla base del pannello drenante verrà posata una geomembrana con occhielli metallici in polietilene a bassa densità (LPDE), rinforzata con armatura interna in tessuto di polietilene ad alta densità (HPDE), stabilizzata agli U.V. Sono comprese le operazioni di legatura della guaina al pannello, i fili di legatura in ferro zincato, le fascette di sovrapposizione in geotessile e la posa del pannello e quant’altro necessario per dare il lavoro finito a regola d’arte. Non sono compresi lo scavo di sbancamento, il successivo reinterro con materiale disponibile in loco e lo smaltimento del materiale non utilizzato. | 13.OI04.052.001 | maglia 6x8, filo 2,70 e rivestimento polimerico di dimensioni 2x1x0,3 m con tubo diametro esterno 160 mm/diametro interno 137 mm | m | Analisi | 17.3 | 10.9 | 144.01 | 10.04 | 6.33 | 83.62 | 172.21 | 25.83 | 19.8 | 217.85 | 4
PUG2026/13.OI04.052.003 | NP | 13 | OPERE IDRAULICHE DI BONIFICA E CONSOLIDAMENTO | 13.OI04 | OPERE DI RIVESTIMENTO E CONSOLIDAMENTO | 13.OI04.052 | Fornitura e posa di pannello drenante prefabbricato ad alte prestazioni idrauliche e meccaniche costituito da un involucro scatolare in rete metallica a doppia torsione in maglia 6x8 rivestito con geotessile tessuto monofilamento ritentore e riempito in ciottoli di polistirolo non riciclato da utilizzare con funzione di drenaggio, avente preassemblato alla base un tubo fessurato a doppia parete. Il pannello drenante dovrà essere in possesso di marcatura CE in conformità ad EAD 080007-00-0101, al Regolamento Prodotti da Costruzione CPR 305/2011 e dovrà avere durabilità certificata a 100 anni (EAD 080007-00-0101). Inoltre, dovrà possedere una certificazione ambientale (EPD o equivalente) emessa da ente terzo accreditato in accordo alla UNI EN 15804 presentando un coefficiente Global Warming Potential (GWP total) - coefficiente di emissione di kg CO2 per kg di prodotto realizzato f.co stabilimento di produzione, incluso dell’imballaggio, <2 kgCO2-Equiv. per kg di prodotto realizzato. La rete sarà tessuta con trafilato di acciaio di diametro pari a 2,70 mm galvanizzato con lega eutettica di zinco (95%) e alluminio (5%) conforme alle EN 10244 -2 classe A. La rete dovrà essere certificata per la determinazione delle prestazioni a lungo termine, da un ente terzo quale BBA, e dovrà possedere un coefficiente di riduzione totale (ottenuto partendo dai singoli coefficienti parziali quali danneggiamento meccanico, danneggiamento ambientale, e dati di produzione, inferiore a 1.15. La rete dovrà avere resistenza a trazione non inferiore a 55 kN/m (test eseguiti in accordo alla EAD 080007-00-0101) e resistenza a punzonamento non inferiore a 25 kN (test eseguiti in accordo alla EAD 080007-00-0101). Inoltre, la rete deve essere resistente all'invecchiamento accelerato in ambiente di anidride solforosa (EN ISO 22479) tale per cui dopo 28 cicli di test discontinui, la rete non deve presentare più del 5% di DBR (ruggine marrone scuro). Il filo dovrà essere ulteriormente ricoperto da un rivestimento di materiale polimerico di colore grigio con spessore nominale 0,5 mm. Il polimero del rivestimento protettivo avrà una temperatura di infragilimento inferiore a -30°C (test eseguito in accordo alla ASTM D746) ed una resistenza all’abrasione in condizioni asciutte superiore ai 400 cicli secondo test eseguito in accordo alla EAD 080007-00-0101. La rete con rivestimento polimerico deve presentare una resistenza a corrosione in test in nebbia salina tale per cui dopo 6000 h la percentuale di ruggine rossa non deve essere superiore al 5% (test eseguito in accordo alla EN ISO 9227). La vita utile del polimero di rivestimento a 25°C sarà superiore a 125 anni secondo la UL746B e EN60216-8. La rete con rivestimento polimerico deve presentare una resistenza ai raggi UV tale per cui, dopo 2.500 h di esposizione ai raggi QUV-A, la resistenza a trazione e l'allungamento a rottura della mescola di base non devono subire variazioni superiori al 25% rispetto ai risultati del test iniziale (test eseguito in accordo alla EN ISO 4892-3, tipo 1A). I test sulla sicurezza ambientale, in particolare i test di eluizione condotti secondo la norma M GEOK E:2016, devono garantire che il rivestimento polimerico non sia critico per l'ambiente. Il geotessile di rivestimento sarà un tessuto monofilamento 100% polietilene alta densità con massa areica ≥ 100 g/m² (EN ISO 9864), apertura dei pori caratteristica O90 250 μm (EN ISO 12956), permeabilità normale al piano ≥150 l/m²sec ViH50 (EN ISO 11058). Il nucleo drenante sarà realizzato in trucioli di polistirolo vergine di prima produzione non riciclato imputrescibile e chimicamente inerte all’acqua. Le dimensioni medie dei trucioli dovranno essere non inferiori a 10 x 20 mm. Il tubo microfessurato, collettore di fondo, è preassemblato internamente alla base del pannello; lo stesso tubo è prolungato ad un’estremità ed un manicotto di giunzione, già assemblato in fase di produzione, viene impiegato per l’innesto all’estremità opposta, al fine di garantire la perfetta continuità idraulica tra un elemento e l’altro. Tale accorgimento è funzionale a successive operazioni di ispezione o manutenzione della linea drenante ai fini dell’espurgo e pulizia. La materia prima del tubo è polietilene ad alta densità corrugato nella parte esterna con fenestratura radiale e a doppia parete con camera liscia interna in polietilene a bassa densità. Il pannello drenante dovrà avere una capacità drenante espressa in l/s*m definita come il valore medio della capacità di flusso d’acqua ottenuta, in funzione dello sforzo normale di compressione σ e del gradiente idraulico i, da almeno tre prove eseguite su tre provini con la stessa designazione delle maglie/diametro del filo di rete e la stessa disposizione di prova e con una configurazione di prova orizzontale e verticale secondo le EAD 080007-00-0101. Le certificazioni e le prove sul pannello devono essere indicative del comportamento dell’intero pannello e non dei semplici singoli componenti. Il pannello drenante dovrà garantire le seguenti prestazioni idrauliche minime: Capacità drenante a 20kPa di pressione (l/s*m) non inferiore a 50 con Gradiente idrico h/L corrispondente non inferiore a 0.40. Alla base del pannello drenante verrà posata una geomembrana con occhielli metallici in polietilene a bassa densità (LPDE), rinforzata con armatura interna in tessuto di polietilene ad alta densità (HPDE), stabilizzata agli U.V. Sono comprese le operazioni di legatura della guaina al pannello, i fili di legatura in ferro zincato, le fascette di sovrapposizione in geotessile e la posa del pannello e quant’altro necessario per dare il lavoro finito a regola d’arte. Non sono compresi lo scavo di sbancamento, il successivo reinterro con materiale disponibile in loco e lo smaltimento del materiale non utilizzato. | 13.OI04.052.003 | maglia 6x8, filo 2,70 e rivestimento polimerico di di dimensioni 2x1,0x0,3 m con tubo diametro esterno 200 mm/diametro interno 178 mm | m | Analisi | 17.3 | 10.9 | 156.51 | 9.36 | 5.9 | 84.73 | 184.71 | 27.71 | 21.24 | 233.66 | 4
PUG2026/13.OI04.052.005 | NP | 13 | OPERE IDRAULICHE DI BONIFICA E CONSOLIDAMENTO | 13.OI04 | OPERE DI RIVESTIMENTO E CONSOLIDAMENTO | 13.OI04.052 | Fornitura e posa di pannello drenante prefabbricato ad alte prestazioni idrauliche e meccaniche costituito da un involucro scatolare in rete metallica a doppia torsione in maglia 6x8 rivestito con geotessile tessuto monofilamento ritentore e riempito in ciottoli di polistirolo non riciclato da utilizzare con funzione di drenaggio, avente preassemblato alla base un tubo fessurato a doppia parete. Il pannello drenante dovrà essere in possesso di marcatura CE in conformità ad EAD 080007-00-0101, al Regolamento Prodotti da Costruzione CPR 305/2011 e dovrà avere durabilità certificata a 100 anni (EAD 080007-00-0101). Inoltre, dovrà possedere una certificazione ambientale (EPD o equivalente) emessa da ente terzo accreditato in accordo alla UNI EN 15804 presentando un coefficiente Global Warming Potential (GWP total) - coefficiente di emissione di kg CO2 per kg di prodotto realizzato f.co stabilimento di produzione, incluso dell’imballaggio, <2 kgCO2-Equiv. per kg di prodotto realizzato. La rete sarà tessuta con trafilato di acciaio di diametro pari a 2,70 mm galvanizzato con lega eutettica di zinco (95%) e alluminio (5%) conforme alle EN 10244 -2 classe A. La rete dovrà essere certificata per la determinazione delle prestazioni a lungo termine, da un ente terzo quale BBA, e dovrà possedere un coefficiente di riduzione totale (ottenuto partendo dai singoli coefficienti parziali quali danneggiamento meccanico, danneggiamento ambientale, e dati di produzione, inferiore a 1.15. La rete dovrà avere resistenza a trazione non inferiore a 55 kN/m (test eseguiti in accordo alla EAD 080007-00-0101) e resistenza a punzonamento non inferiore a 25 kN (test eseguiti in accordo alla EAD 080007-00-0101). Inoltre, la rete deve essere resistente all'invecchiamento accelerato in ambiente di anidride solforosa (EN ISO 22479) tale per cui dopo 28 cicli di test discontinui, la rete non deve presentare più del 5% di DBR (ruggine marrone scuro). Il filo dovrà essere ulteriormente ricoperto da un rivestimento di materiale polimerico di colore grigio con spessore nominale 0,5 mm. Il polimero del rivestimento protettivo avrà una temperatura di infragilimento inferiore a -30°C (test eseguito in accordo alla ASTM D746) ed una resistenza all’abrasione in condizioni asciutte superiore ai 400 cicli secondo test eseguito in accordo alla EAD 080007-00-0101. La rete con rivestimento polimerico deve presentare una resistenza a corrosione in test in nebbia salina tale per cui dopo 6000 h la percentuale di ruggine rossa non deve essere superiore al 5% (test eseguito in accordo alla EN ISO 9227). La vita utile del polimero di rivestimento a 25°C sarà superiore a 125 anni secondo la UL746B e EN60216-8. La rete con rivestimento polimerico deve presentare una resistenza ai raggi UV tale per cui, dopo 2.500 h di esposizione ai raggi QUV-A, la resistenza a trazione e l'allungamento a rottura della mescola di base non devono subire variazioni superiori al 25% rispetto ai risultati del test iniziale (test eseguito in accordo alla EN ISO 4892-3, tipo 1A). I test sulla sicurezza ambientale, in particolare i test di eluizione condotti secondo la norma M GEOK E:2016, devono garantire che il rivestimento polimerico non sia critico per l'ambiente. Il geotessile di rivestimento sarà un tessuto monofilamento 100% polietilene alta densità con massa areica ≥ 100 g/m² (EN ISO 9864), apertura dei pori caratteristica O90 250 μm (EN ISO 12956), permeabilità normale al piano ≥150 l/m²sec ViH50 (EN ISO 11058). Il nucleo drenante sarà realizzato in trucioli di polistirolo vergine di prima produzione non riciclato imputrescibile e chimicamente inerte all’acqua. Le dimensioni medie dei trucioli dovranno essere non inferiori a 10 x 20 mm. Il tubo microfessurato, collettore di fondo, è preassemblato internamente alla base del pannello; lo stesso tubo è prolungato ad un’estremità ed un manicotto di giunzione, già assemblato in fase di produzione, viene impiegato per l’innesto all’estremità opposta, al fine di garantire la perfetta continuità idraulica tra un elemento e l’altro. Tale accorgimento è funzionale a successive operazioni di ispezione o manutenzione della linea drenante ai fini dell’espurgo e pulizia. La materia prima del tubo è polietilene ad alta densità corrugato nella parte esterna con fenestratura radiale e a doppia parete con camera liscia interna in polietilene a bassa densità. Il pannello drenante dovrà avere una capacità drenante espressa in l/s*m definita come il valore medio della capacità di flusso d’acqua ottenuta, in funzione dello sforzo normale di compressione σ e del gradiente idraulico i, da almeno tre prove eseguite su tre provini con la stessa designazione delle maglie/diametro del filo di rete e la stessa disposizione di prova e con una configurazione di prova orizzontale e verticale secondo le EAD 080007-00-0101. Le certificazioni e le prove sul pannello devono essere indicative del comportamento dell’intero pannello e non dei semplici singoli componenti. Il pannello drenante dovrà garantire le seguenti prestazioni idrauliche minime: Capacità drenante a 20kPa di pressione (l/s*m) non inferiore a 50 con Gradiente idrico h/L corrispondente non inferiore a 0.40. Alla base del pannello drenante verrà posata una geomembrana con occhielli metallici in polietilene a bassa densità (LPDE), rinforzata con armatura interna in tessuto di polietilene ad alta densità (HPDE), stabilizzata agli U.V. Sono comprese le operazioni di legatura della guaina al pannello, i fili di legatura in ferro zincato, le fascette di sovrapposizione in geotessile e la posa del pannello e quant’altro necessario per dare il lavoro finito a regola d’arte. Non sono compresi lo scavo di sbancamento, il successivo reinterro con materiale disponibile in loco e lo smaltimento del materiale non utilizzato. | 13.OI04.052.005 | maglia 6x8, filo 2,70 e rivestimento polimerico di dimensioni 2x1x0,3 m con tubo diametro esterno 315 mm/diametro interno 278 mm | m | Analisi | 17.3 | 10.9 | 163.51 | 9.02 | 5.69 | 85.29 | 191.71 | 28.76 | 22.05 | 242.52 | 4
PUG2026/13.OI04.054.001 | NP | 13 | OPERE IDRAULICHE DI BONIFICA E CONSOLIDAMENTO | 13.OI04 | OPERE DI RIVESTIMENTO E CONSOLIDAMENTO | 13.OI04.054 | Fornitura e posa di pannello drenante prefabbricato ad alte prestazioni idrauliche e meccaniche costituito da un involucro scatolare in rete metallica a doppia torsione in maglia 6x8 rivestito con geotessile tessuto monofilamento ritentore e riempito in ciottoli di polistirolo non riciclato da utilizzare con funzione di drenaggio. Il pannello drenante dovrà essere in possesso di marcatura CE in conformità ad EAD 080007-00-0101, al Regolamento Prodotti da Costruzione CPR 305/2011 e dovrà avere durabilità certificata a 100 anni (EAD 080007-00-0101). Inoltre, dovrà possedere una certificazione ambientale (EPD o equivalente) emessa da ente terzo accreditato in accordo alla UNI EN 15804 presentando un coefficiente Global Warming Potential (GWP total) - coefficiente di emissione di kg CO2 per kg di prodotto realizzato f.co stabilimento di produzione, incluso dell’imballaggio, <2 kgCO2-Equiv. per kg di prodotto realizzato. La rete sarà tessuta con trafilato di acciaio di diametro pari a 2,70 mm galvanizzato con lega eutettica di zinco (95%) e alluminio (5%) conforme alle EN 10244 -2 classe A. La rete dovrà essere certificata per la determinazione delle prestazioni a lungo termine, da un ente terzo quale BBA, e dovrà possedere un coefficiente di riduzione totale (ottenuto partendo dai singoli coefficienti parziali quali danneggiamento meccanico, danneggiamento ambientale, e dati di produzione, inferiore a 1.15. La rete dovrà avere resistenza a trazione non inferiore a 55 kN/m (test eseguiti in accordo alla EAD 080007-00-0101) e resistenza a punzonamento non inferiore a 25 kN (test eseguiti in accordo alla EAD 080007-00-0101). Inoltre, la rete deve essere resistente all'invecchiamento accelerato in ambiente di anidride solforosa (EN ISO 22479) tale per cui dopo 28 cicli di test discontinui, la rete non deve presentare più del 5% di DBR (ruggine marrone scuro). Il filo dovrà essere ulteriormente ricoperto da un rivestimento di materiale polimerico di colore grigio con spessore nominale 0,5 mm. Il polimero del rivestimento protettivo avrà una temperatura di infragilimento inferiore a -30°C (test eseguito in accordo alla ASTM D746) ed una resistenza all’abrasione in condizioni asciutte superiore ai 400 cicli secondo test eseguito in accordo alla EAD 080007-00-0101. La rete con rivestimento polimerico deve presentare una resistenza a corrosione in test in nebbia salina tale per cui dopo 6000 h la percentuale di ruggine rossa non deve essere superiore al 5% (test eseguito in accordo alla EN ISO 9227). La vita utile del polimero di rivestimento a 25°C sarà superiore a 125 anni secondo la UL746B e EN60216-8. La rete con rivestimento polimerico deve presentare una resistenza ai raggi UV tale per cui, dopo 2.500 h di esposizione ai raggi QUV-A, la resistenza a trazione e l'allungamento a rottura della mescola di base non devono subire variazioni superiori al 25% rispetto ai risultati del test iniziale (test eseguito in accordo alla EN ISO 4892-3, tipo 1A). I test sulla sicurezza ambientale, in particolare i test di eluizione condotti secondo la norma M GEOK E:2016, devono garantire che il rivestimento polimerico non sia critico per l'ambiente. Il geotessile di rivestimento sarà un tessuto monofilamento 100% polietilene alta densità con massa areica ≥ 100 g/m² (EN ISO 9864), apertura dei pori caratteristica O90 250 μm (EN ISO 12956), permeabilità normale al piano ≥150 l/m²sec ViH50 (EN ISO 11058). Il nucleo drenante sarà realizzato in trucioli di polistirolo vergine di prima produzione non riciclato imputrescibile e chimicamente inerte all’acqua. Le dimensioni medie dei trucioli dovranno essere non inferiori a 10 x 20 mm. Il pannello drenante dovrà avere una capacità drenante espressa in l/s*m definita come il valore medio della capacità di flusso d’acqua ottenuta, in funzione dello sforzo normale di compressione σ e del gradiente idraulico i, da almeno tre prove eseguite su tre provini con la stessa designazione delle maglie/diametro del filo di rete e la stessa disposizione di prova e con una configurazione di prova orizzontale e verticale secondo le EAD 080007-00-0101. Le certificazioni e le prove sul pannello devono essere indicative del comportamento dell’intero pannello e non dei semplici singoli componenti. Il pannello drenante dovrà garantire le seguenti prestazioni idrauliche minime: Capacità drenante a 20kPa di pressione (l/s*m) non inferiore a 50 con Gradiente idrico h/L corrispondente non inferiore a 0.40. Alla base del pannello drenante verrà posata una geomembrana con occhielli metallici in polietilene a bassa densità (LPDE), rinforzata con armatura interna in tessuto di polietilene ad alta densità (HPDE), stabilizzata agli U.V. Sono comprese le operazioni di legatura della guaina al pannello, i fili di legatura in ferro zincato, le fascette di sovrapposizione in geotessile e la posa del pannello e quant’altro necessario per dare il lavoro finito a regola d’arte. Non sono compresi lo scavo di sbancamento, il successivo reinterro con materiale disponibile in loco e lo smaltimento del materiale non utilizzato. | 13.OI04.054.001 | maglia 6x8, filo 2,70 e rivestimento polimerico di dimensioni 2x1x0,3 m | m | Analisi | 17.3 | 10.9 | 127.51 | 11.11 | 7 | 81.89 | 155.71 | 23.36 | 17.91 | 196.98 | 4
PUG2026/13.OI04.054.003 | NP | 13 | OPERE IDRAULICHE DI BONIFICA E CONSOLIDAMENTO | 13.OI04 | OPERE DI RIVESTIMENTO E CONSOLIDAMENTO | 13.OI04.054 | Fornitura e posa di pannello drenante prefabbricato ad alte prestazioni idrauliche e meccaniche costituito da un involucro scatolare in rete metallica a doppia torsione in maglia 6x8 rivestito con geotessile tessuto monofilamento ritentore e riempito in ciottoli di polistirolo non riciclato da utilizzare con funzione di drenaggio. Il pannello drenante dovrà essere in possesso di marcatura CE in conformità ad EAD 080007-00-0101, al Regolamento Prodotti da Costruzione CPR 305/2011 e dovrà avere durabilità certificata a 100 anni (EAD 080007-00-0101). Inoltre, dovrà possedere una certificazione ambientale (EPD o equivalente) emessa da ente terzo accreditato in accordo alla UNI EN 15804 presentando un coefficiente Global Warming Potential (GWP total) - coefficiente di emissione di kg CO2 per kg di prodotto realizzato f.co stabilimento di produzione, incluso dell’imballaggio, <2 kgCO2-Equiv. per kg di prodotto realizzato. La rete sarà tessuta con trafilato di acciaio di diametro pari a 2,70 mm galvanizzato con lega eutettica di zinco (95%) e alluminio (5%) conforme alle EN 10244 -2 classe A. La rete dovrà essere certificata per la determinazione delle prestazioni a lungo termine, da un ente terzo quale BBA, e dovrà possedere un coefficiente di riduzione totale (ottenuto partendo dai singoli coefficienti parziali quali danneggiamento meccanico, danneggiamento ambientale, e dati di produzione, inferiore a 1.15. La rete dovrà avere resistenza a trazione non inferiore a 55 kN/m (test eseguiti in accordo alla EAD 080007-00-0101) e resistenza a punzonamento non inferiore a 25 kN (test eseguiti in accordo alla EAD 080007-00-0101). Inoltre, la rete deve essere resistente all'invecchiamento accelerato in ambiente di anidride solforosa (EN ISO 22479) tale per cui dopo 28 cicli di test discontinui, la rete non deve presentare più del 5% di DBR (ruggine marrone scuro). Il filo dovrà essere ulteriormente ricoperto da un rivestimento di materiale polimerico di colore grigio con spessore nominale 0,5 mm. Il polimero del rivestimento protettivo avrà una temperatura di infragilimento inferiore a -30°C (test eseguito in accordo alla ASTM D746) ed una resistenza all’abrasione in condizioni asciutte superiore ai 400 cicli secondo test eseguito in accordo alla EAD 080007-00-0101. La rete con rivestimento polimerico deve presentare una resistenza a corrosione in test in nebbia salina tale per cui dopo 6000 h la percentuale di ruggine rossa non deve essere superiore al 5% (test eseguito in accordo alla EN ISO 9227). La vita utile del polimero di rivestimento a 25°C sarà superiore a 125 anni secondo la UL746B e EN60216-8. La rete con rivestimento polimerico deve presentare una resistenza ai raggi UV tale per cui, dopo 2.500 h di esposizione ai raggi QUV-A, la resistenza a trazione e l'allungamento a rottura della mescola di base non devono subire variazioni superiori al 25% rispetto ai risultati del test iniziale (test eseguito in accordo alla EN ISO 4892-3, tipo 1A). I test sulla sicurezza ambientale, in particolare i test di eluizione condotti secondo la norma M GEOK E:2016, devono garantire che il rivestimento polimerico non sia critico per l'ambiente. Il geotessile di rivestimento sarà un tessuto monofilamento 100% polietilene alta densità con massa areica ≥ 100 g/m² (EN ISO 9864), apertura dei pori caratteristica O90 250 μm (EN ISO 12956), permeabilità normale al piano ≥150 l/m²sec ViH50 (EN ISO 11058). Il nucleo drenante sarà realizzato in trucioli di polistirolo vergine di prima produzione non riciclato imputrescibile e chimicamente inerte all’acqua. Le dimensioni medie dei trucioli dovranno essere non inferiori a 10 x 20 mm. Il pannello drenante dovrà avere una capacità drenante espressa in l/s*m definita come il valore medio della capacità di flusso d’acqua ottenuta, in funzione dello sforzo normale di compressione σ e del gradiente idraulico i, da almeno tre prove eseguite su tre provini con la stessa designazione delle maglie/diametro del filo di rete e la stessa disposizione di prova e con una configurazione di prova orizzontale e verticale secondo le EAD 080007-00-0101. Le certificazioni e le prove sul pannello devono essere indicative del comportamento dell’intero pannello e non dei semplici singoli componenti. Il pannello drenante dovrà garantire le seguenti prestazioni idrauliche minime: Capacità drenante a 20kPa di pressione (l/s*m) non inferiore a 50 con Gradiente idrico h/L corrispondente non inferiore a 0.40. Alla base del pannello drenante verrà posata una geomembrana con occhielli metallici in polietilene a bassa densità (LPDE), rinforzata con armatura interna in tessuto di polietilene ad alta densità (HPDE), stabilizzata agli U.V. Sono comprese le operazioni di legatura della guaina al pannello, i fili di legatura in ferro zincato, le fascette di sovrapposizione in geotessile e la posa del pannello e quant’altro necessario per dare il lavoro finito a regola d’arte. Non sono compresi lo scavo di sbancamento, il successivo reinterro con materiale disponibile in loco e lo smaltimento del materiale non utilizzato. | 13.OI04.054.003 | maglia 6x8, filo 2,70 e rivestimento polimerico di dimensioni 2x0,75x0,5 m | m | Analisi | 17.3 | 10.9 | 113.76 | 12.18 | 7.68 | 80.13 | 141.96 | 21.29 | 16.33 | 179.58 | 4
PUG2026/13.OI04.054.005 | NP | 13 | OPERE IDRAULICHE DI BONIFICA E CONSOLIDAMENTO | 13.OI04 | OPERE DI RIVESTIMENTO E CONSOLIDAMENTO | 13.OI04.054 | Fornitura e posa di pannello drenante prefabbricato ad alte prestazioni idrauliche e meccaniche costituito da un involucro scatolare in rete metallica a doppia torsione in maglia 6x8 rivestito con geotessile tessuto monofilamento ritentore e riempito in ciottoli di polistirolo non riciclato da utilizzare con funzione di drenaggio. Il pannello drenante dovrà essere in possesso di marcatura CE in conformità ad EAD 080007-00-0101, al Regolamento Prodotti da Costruzione CPR 305/2011 e dovrà avere durabilità certificata a 100 anni (EAD 080007-00-0101). Inoltre, dovrà possedere una certificazione ambientale (EPD o equivalente) emessa da ente terzo accreditato in accordo alla UNI EN 15804 presentando un coefficiente Global Warming Potential (GWP total) - coefficiente di emissione di kg CO2 per kg di prodotto realizzato f.co stabilimento di produzione, incluso dell’imballaggio, <2 kgCO2-Equiv. per kg di prodotto realizzato. La rete sarà tessuta con trafilato di acciaio di diametro pari a 2,70 mm galvanizzato con lega eutettica di zinco (95%) e alluminio (5%) conforme alle EN 10244 -2 classe A. La rete dovrà essere certificata per la determinazione delle prestazioni a lungo termine, da un ente terzo quale BBA, e dovrà possedere un coefficiente di riduzione totale (ottenuto partendo dai singoli coefficienti parziali quali danneggiamento meccanico, danneggiamento ambientale, e dati di produzione, inferiore a 1.15. La rete dovrà avere resistenza a trazione non inferiore a 55 kN/m (test eseguiti in accordo alla EAD 080007-00-0101) e resistenza a punzonamento non inferiore a 25 kN (test eseguiti in accordo alla EAD 080007-00-0101). Inoltre, la rete deve essere resistente all'invecchiamento accelerato in ambiente di anidride solforosa (EN ISO 22479) tale per cui dopo 28 cicli di test discontinui, la rete non deve presentare più del 5% di DBR (ruggine marrone scuro). Il filo dovrà essere ulteriormente ricoperto da un rivestimento di materiale polimerico di colore grigio con spessore nominale 0,5 mm. Il polimero del rivestimento protettivo avrà una temperatura di infragilimento inferiore a -30°C (test eseguito in accordo alla ASTM D746) ed una resistenza all’abrasione in condizioni asciutte superiore ai 400 cicli secondo test eseguito in accordo alla EAD 080007-00-0101. La rete con rivestimento polimerico deve presentare una resistenza a corrosione in test in nebbia salina tale per cui dopo 6000 h la percentuale di ruggine rossa non deve essere superiore al 5% (test eseguito in accordo alla EN ISO 9227). La vita utile del polimero di rivestimento a 25°C sarà superiore a 125 anni secondo la UL746B e EN60216-8. La rete con rivestimento polimerico deve presentare una resistenza ai raggi UV tale per cui, dopo 2.500 h di esposizione ai raggi QUV-A, la resistenza a trazione e l'allungamento a rottura della mescola di base non devono subire variazioni superiori al 25% rispetto ai risultati del test iniziale (test eseguito in accordo alla EN ISO 4892-3, tipo 1A). I test sulla sicurezza ambientale, in particolare i test di eluizione condotti secondo la norma M GEOK E:2016, devono garantire che il rivestimento polimerico non sia critico per l'ambiente. Il geotessile di rivestimento sarà un tessuto monofilamento 100% polietilene alta densità con massa areica ≥ 100 g/m² (EN ISO 9864), apertura dei pori caratteristica O90 250 μm (EN ISO 12956), permeabilità normale al piano ≥150 l/m²sec ViH50 (EN ISO 11058). Il nucleo drenante sarà realizzato in trucioli di polistirolo vergine di prima produzione non riciclato imputrescibile e chimicamente inerte all’acqua. Le dimensioni medie dei trucioli dovranno essere non inferiori a 10 x 20 mm. Il pannello drenante dovrà avere una capacità drenante espressa in l/s*m definita come il valore medio della capacità di flusso d’acqua ottenuta, in funzione dello sforzo normale di compressione σ e del gradiente idraulico i, da almeno tre prove eseguite su tre provini con la stessa designazione delle maglie/diametro del filo di rete e la stessa disposizione di prova e con una configurazione di prova orizzontale e verticale secondo le EAD 080007-00-0101. Le certificazioni e le prove sul pannello devono essere indicative del comportamento dell’intero pannello e non dei semplici singoli componenti. Il pannello drenante dovrà garantire le seguenti prestazioni idrauliche minime: Capacità drenante a 20kPa di pressione (l/s*m) non inferiore a 50 con Gradiente idrico h/L corrispondente non inferiore a 0.40. Alla base del pannello drenante verrà posata una geomembrana con occhielli metallici in polietilene a bassa densità (LPDE), rinforzata con armatura interna in tessuto di polietilene ad alta densità (HPDE), stabilizzata agli U.V. Sono comprese le operazioni di legatura della guaina al pannello, i fili di legatura in ferro zincato, le fascette di sovrapposizione in geotessile e la posa del pannello e quant’altro necessario per dare il lavoro finito a regola d’arte. Non sono compresi lo scavo di sbancamento, il successivo reinterro con materiale disponibile in loco e lo smaltimento del materiale non utilizzato. | 13.OI04.054.005 | maglia 6x8, filo 2,70 e rivestimento polimerico di dimensioni 2x0,5x0,3 m | m | Analisi | 17.3 | 10.9 | 92.51 | 14.33 | 9.03 | 76.64 | 120.71 | 18.11 | 13.88 | 152.7 | 4
PUG2026/14.OF01.001.001 |  | 14 | OPERE FORESTALI ED ARBORICOLTURA DA LEGNO | 14.OF01 | RIMBOSCHIMENTO E ARBORICOLTURA DA LEGNO | 14.OF01.001 | Rimboschimento per consolidamento di frane di superficie mediante fornitura e messa a dimora di specie arboree od arbustive di latifoglie, in fitocella o vaso, ottenute da seme o per talea, di età non inferiore ad un anno, varietà garantita, in buono stato, prive di lesioni o patologie in atto. Nel prezzo sono compresi l’apertura e il riempimento delle buche nonché la pareggiatura del terreno. Parametri di riferimento: sesto d’impianto di 1 x 1 m (10.000 piantine/ha, 50% piantine in vaso e 50% talee), altezza piantine di 60/100 cm. In loco del materiale di risulta. Parametri di riferimento: ceduo semplice matricinato ipotesi di densità 500 ceppaie/ha e prelievo di 1500 polloni/ha. | 14.OF01.001.001 | vedi voce | m² | Analisi | 0 | 2.32 | 0 | 0 | 100 | 0 | 2.32 | 0.35 | 0.27 | 2.94 | 4
PUG2026/14.OF01.003.001 |  | 14 | OPERE FORESTALI ED ARBORICOLTURA DA LEGNO | 14.OF01 | RIMBOSCHIMENTO E ARBORICOLTURA DA LEGNO | 14.OF01.003 | Potatura di allevamento e formazione in impianti di arboricoltura da legno (solo per essenze da legno di pregio). | 14.OF01.003.001 | primo anno di impianto | ha | Analisi | 21.2 | 73.53 | 0 | 22.38 | 77.62 | 0 | 94.73 | 14.21 | 10.89 | 119.84 | 4
PUG2026/14.OF01.003.003 |  | 14 | OPERE FORESTALI ED ARBORICOLTURA DA LEGNO | 14.OF01 | RIMBOSCHIMENTO E ARBORICOLTURA DA LEGNO | 14.OF01.003 | Potatura di allevamento e formazione in impianti di arboricoltura da legno (solo per essenze da legno di pregio). | 14.OF01.003.003 | secondo anno di impianto | ha | Analisi | 21.2 | 143 | 0 | 12.91 | 87.09 | 0 | 164.2 | 24.63 | 18.88 | 207.71 | 4
PUG2026/14.OF01.003.005 |  | 14 | OPERE FORESTALI ED ARBORICOLTURA DA LEGNO | 14.OF01 | RIMBOSCHIMENTO E ARBORICOLTURA DA LEGNO | 14.OF01.003 | Potatura di allevamento e formazione in impianti di arboricoltura da legno (solo per essenze da legno di pregio). | 14.OF01.003.005 | terzo anno di impianto | ha | Analisi | 21.2 | 240.66 | 0 | 8.1 | 91.9 | 0 | 261.86 | 39.28 | 30.11 | 331.25 | 4
PUG2026/14.OF01.003.007 |  | 14 | OPERE FORESTALI ED ARBORICOLTURA DA LEGNO | 14.OF01 | RIMBOSCHIMENTO E ARBORICOLTURA DA LEGNO | 14.OF01.003 | Potatura di allevamento e formazione in impianti di arboricoltura da legno (solo per essenze da legno di pregio). | 14.OF01.003.007 | quarto anno di impianto | ha | Analisi | 21.2 | 289.07 | 0 | 6.83 | 93.17 | 0 | 310.27 | 46.54 | 35.68 | 392.49 | 4
PUG2026/14.OF01.003.009 |  | 14 | OPERE FORESTALI ED ARBORICOLTURA DA LEGNO | 14.OF01 | RIMBOSCHIMENTO E ARBORICOLTURA DA LEGNO | 14.OF01.003 | Potatura di allevamento e formazione in impianti di arboricoltura da legno (solo per essenze da legno di pregio). | 14.OF01.003.009 | quinto anno di impianto | ha | Analisi | 21.2 | 309.95 | 0 | 6.4 | 93.6 | 0 | 331.15 | 49.67 | 38.08 | 418.91 | 4
PUG2026/14.OF01.005.001 |  | 14 | OPERE FORESTALI ED ARBORICOLTURA DA LEGNO | 14.OF01 | RIMBOSCHIMENTO E ARBORICOLTURA DA LEGNO | 14.OF01.005 | Ripulitura di materiale arbustivo/erbaceo su terreno non boscato, eseguito a mano o con l'ausilio di attrezzature meccaniche (decespugliatore portato a spalla) comprese le operazioni di raccolta, asportazione e distruzione del materiale di risulta. Da eseguirsi solo quando la vegetazione esistente, per densità e consistenza, non possa essere eliminata contestualmente alle successive lavorazioni del terreno previste in progetto. Terreno scarsamente infestato (meno del 50% della superficie). | 14.OF01.005.001 | vedi voce | ha | Analisi | 29.08 | 850.65 | 0 | 3.31 | 96.69 | 0 | 879.73 | 131.96 | 101.17 | 1112.86 | 4
PUG2026/14.OF01.007.001 |  | 14 | OPERE FORESTALI ED ARBORICOLTURA DA LEGNO | 14.OF01 | RIMBOSCHIMENTO E ARBORICOLTURA DA LEGNO | 14.OF01.007 | Ripulitura come alla voce precedente ma su terreno infestato (oltre il 50%). | 14.OF01.007.001 | vedi voce | ha | Analisi | 29.08 | 1238.07 | 0 | 2.3 | 97.7 | 0 | 1267.15 | 190.07 | 145.72 | 1602.94 | 4
PUG2026/14.OF01.009.001 |  | 14 | OPERE FORESTALI ED ARBORICOLTURA DA LEGNO | 14.OF01 | RIMBOSCHIMENTO E ARBORICOLTURA DA LEGNO | 14.OF01.009 | Ripulitura, come alla voce precedente, ma eseguita con criterio selettivo con rilascio di rinnovazione o materiale vegetale di interesse forestale (maggiorazione del 20%). Terreno scarsamente infestato (meno del 50% della superficie). | 14.OF01.009.001 | vedi voce | ha | Analisi | 29.08 | 939.3 | 0 | 3 | 97 | 0 | 968.38 | 145.26 | 111.36 | 1225 | 4
PUG2026/14.OF01.011.001 |  | 14 | OPERE FORESTALI ED ARBORICOLTURA DA LEGNO | 14.OF01 | RIMBOSCHIMENTO E ARBORICOLTURA DA LEGNO | 14.OF01.011 | Ripulitura, come alla voce precedente, ma eseguita con criterio selettivo con rilascio di rinnovazione o materiale vegetale di interesse forestale (maggiorazione del 20%). Terreno infestato (oltre il 50% della superficie). | 14.OF01.011.001 | vedi voce | ha | Analisi | 29.08 | 1368.51 | 0 | 2.08 | 97.92 | 0 | 1397.59 | 209.64 | 160.72 | 1767.96 | 4
PUG2026/14.OF01.013.001 |  | 14 | OPERE FORESTALI ED ARBORICOLTURA DA LEGNO | 14.OF01 | RIMBOSCHIMENTO E ARBORICOLTURA DA LEGNO | 14.OF01.013 | Ripulitura di materiale arbustivo/erbaceo su terreno non boscato, mediante taglio,amminutamento e spargimento sul terreno del materiale vegetale, eseguito con mezzi meccanici (decespugliatore portato da trattrice) comprese eventuali operazioni accessorie. Terreno poco accidentato. | 14.OF01.013.001 | vedi voce | ha | Analisi | 164.2 | 290.94 | 0 | 36.08 | 63.92 | 0 | 455.14 | 68.27 | 52.34 | 575.75 | 4
PUG2026/14.OF01.015.001 |  | 14 | OPERE FORESTALI ED ARBORICOLTURA DA LEGNO | 14.OF01 | RIMBOSCHIMENTO E ARBORICOLTURA DA LEGNO | 14.OF01.015 | Ripulitura, come alla voce precedente, ma eseguita su terreno mediamente accidentato. | 14.OF01.015.001 | vedi voce | ha | Analisi | 164.2 | 547.81 | 0 | 23.06 | 76.94 | 0 | 712.01 | 106.8 | 81.88 | 900.69 | 4
PUG2026/14.OF01.017.001 |  | 14 | OPERE FORESTALI ED ARBORICOLTURA DA LEGNO | 14.OF01 | RIMBOSCHIMENTO E ARBORICOLTURA DA LEGNO | 14.OF01.017 | Interramento di materiale organico locale o trasportato (eseguito con fresa o altro attrezzo equivalente). | 14.OF01.017.001 | vedi voce | ha | Analisi | 164.2 | 90.66 | 0 | 64.43 | 35.57 | 0 | 254.86 | 38.23 | 29.31 | 322.4 | 4
PUG2026/14.OF01.019.001 |  | 14 | OPERE FORESTALI ED ARBORICOLTURA DA LEGNO | 14.OF01 | RIMBOSCHIMENTO E ARBORICOLTURA DA LEGNO | 14.OF01.019 | Fornitura e spandimento di ammendante organico 3 kg/mq (tipo Ammendante compostato misto e/o Ammendante compostato verde di cui al D.Lgs. 75/2010 e s.m.i.) da eseguirsi tra l'aratura e la finitura superficiale. | 14.OF01.019.001 | vedi voce | ha | Analisi | 457.2 | 214.16 | 1800 | 18.5 | 8.67 | 72.83 | 2471.36 | 370.7 | 284.21 | 3126.28 | 4
PUG2026/14.OF01.021.001 |  | 14 | OPERE FORESTALI ED ARBORICOLTURA DA LEGNO | 14.OF01 | RIMBOSCHIMENTO E ARBORICOLTURA DA LEGNO | 14.OF01.021 | Lavorazione andante del terreno in prima classe di pendenza (0-20%), eseguita con mezzo meccanico di adeguata potenza attrezzato con aratro da scasso di tipo forestale o con ripper a tre ancore (a seconda della natura del terreno), aprofondità non inferiore a 60 cm, compreso eventuale amminutamento del terreno ed ogni altro onere. Su terreno agricolo o ex agricolo. | 14.OF01.021.001 | vedi voce | ha | Analisi | 186 | 759.15 | 0 | 19.68 | 80.32 | 0 | 945.15 | 141.77 | 108.69 | 1195.61 | 4
PUG2026/14.OF01.023.001 |  | 14 | OPERE FORESTALI ED ARBORICOLTURA DA LEGNO | 14.OF01 | RIMBOSCHIMENTO E ARBORICOLTURA DA LEGNO | 14.OF01.023 | Lavorazione come sopra, su terreno tenace ed in presenza di matrice rocciosa suscettibile di rottura. | 14.OF01.023.001 | vedi voce | ha | Analisi | 372 | 959.74 | 0 | 27.93 | 72.07 | 0 | 1331.74 | 199.76 | 153.15 | 1684.65 | 4
PUG2026/14.OF01.023.003 |  | 14 | OPERE FORESTALI ED ARBORICOLTURA DA LEGNO | 14.OF01 | RIMBOSCHIMENTO E ARBORICOLTURA DA LEGNO | 14.OF01.023 | Lavorazione come sopra, su terreno tenace ed in presenza di matrice rocciosa suscettibile di rottura. | 14.OF01.023.003 | vedi voce | m | Analisi | 0.26 | 0.06 | 0.15 | 54.97 | 12.79 | 32.24 | 0.47 | 0.07 | 0.05 | 0.59 | 4
PUG2026/14.OF01.025.001 |  | 14 | OPERE FORESTALI ED ARBORICOLTURA DA LEGNO | 14.OF01 | RIMBOSCHIMENTO E ARBORICOLTURA DA LEGNO | 14.OF01.025 | Lavorazione del terreno eseguita a strisce di larghezza non inferiore a 100 cm, ad una profondità di m 0,5-0,7, compresi amminutamento ed ogni altro onere. Superficie effettivamente lavorata (superficie ragguagliata). Su terreno agricolo o ex agricolo. | 14.OF01.025.001 | vedi voce | m | Analisi | 0.01 | 0.06 | 0.15 | 4.25 | 27.19 | 68.56 | 0.22 | 0.03 | 0.03 | 0.28 | 4
PUG2026/14.OF01.027.001 |  | 14 | OPERE FORESTALI ED ARBORICOLTURA DA LEGNO | 14.OF01 | RIMBOSCHIMENTO E ARBORICOLTURA DA LEGNO | 14.OF01.027 | Lavorazione andante del terreno a profondità non inferiore a 60 cm in prima e seconda classe di pendenza, eseguita a macchina mediante scarificatura ripetuta in croce su terreno con matrice rocciosa suscettibile di rottura. Superficie effettivamente lavorata (superficie ragguagliata). | 14.OF01.027.001 | vedi voce | ha | Analisi | 1162.5 | 621.74 | 0 | 65.15 | 34.85 | 0 | 1784.24 | 267.64 | 205.19 | 2257.07 | 4
PUG2026/14.OF01.029.001 |  | 14 | OPERE FORESTALI ED ARBORICOLTURA DA LEGNO | 14.OF01 | RIMBOSCHIMENTO E ARBORICOLTURA DA LEGNO | 14.OF01.029 | Formazione di gradoncini e/o banchette di larghezza non inferiore a 80 cm eseguiti a mano lungo le curve di livello con il decespugliamento, profilatura in contropendenza e regolarizzazione delle scarpate a monte e a valle, compresa la lavorazione del terreno ad una profondità, misurata a monte, non inferiore a 30 cm. Prima classe di pendenza (0-20%) (analisi per 100 ml). | 14.OF01.029.001 | vedi voce | m | Analisi | 0 | 6.72 | 0 | 0 | 100 | 0 | 6.72 | 1.01 | 0.77 | 8.5 | 4
PUG2026/14.OF01.031.001 |  | 14 | OPERE FORESTALI ED ARBORICOLTURA DA LEGNO | 14.OF01 | RIMBOSCHIMENTO E ARBORICOLTURA DA LEGNO | 14.OF01.031 | Lavorazione come sopra, su terreno in seconda classe di pendenza (20-40%). | 14.OF01.031.001 | vedi voce | m | Analisi | 0 | 8.71 | 0 | 0 | 100 | 0 | 8.71 | 1.31 | 1 | 11.02 | 4
PUG2026/14.OF01.033.001 |  | 14 | OPERE FORESTALI ED ARBORICOLTURA DA LEGNO | 14.OF01 | RIMBOSCHIMENTO E ARBORICOLTURA DA LEGNO | 14.OF01.033 | Formazione di finti gradoni (assolcatura) di larghezza non inferiore a 80 cm in prima e seconda classe di pendenza, eseguita lungo le curve di livello, a due o più passaggi, con mezzo meccanico attrezzato con aratro monovomere, aratro ripuntatore e/o ripper modificato, compresa profilatura in contropendenza e regolarizzazione, ove necessario, delle scarpate a monte e a valle ed ogni altro onere. | 14.OF01.033.001 | vedi voce | m | Analisi | 0.93 | 0.35 | 0 | 72.61 | 27.39 | 0 | 1.28 | 0.19 | 0.15 | 1.62 | 4
PUG2026/14.OF01.035.001 |  | 14 | OPERE FORESTALI ED ARBORICOLTURA DA LEGNO | 14.OF01 | RIMBOSCHIMENTO E ARBORICOLTURA DA LEGNO | 14.OF01.035 | Formazione di terrazzi della larghezza media di 3 m, eseguiti a macchina, compresa lavorazione del terreno in piano ad una profondità non inferiore a 60 cm, regolarizzazione della scarpata a monte e a valle ed ogni altro onere. Su terreno in prima classe di pendenza (0 20%). | 14.OF01.035.001 | vedi voce | m | Analisi | 3.81 | 0.35 | 0 | 91.57 | 8.43 | 0 | 4.16 | 0.62 | 0.48 | 5.27 | 4
PUG2026/14.OF01.037.001 |  | 14 | OPERE FORESTALI ED ARBORICOLTURA DA LEGNO | 14.OF01 | RIMBOSCHIMENTO E ARBORICOLTURA DA LEGNO | 14.OF01.037 | Lavorazione come sopra, su terreno in seconda classe di pendenza (20-40%) (analisi per 100 ml). | 14.OF01.037.001 | vedi voce | m | Analisi | 5.23 | 0.35 | 0 | 93.71 | 6.29 | 0 | 5.58 | 0.84 | 0.64 | 7.06 | 4
PUG2026/14.OF01.039.001 |  | 14 | OPERE FORESTALI ED ARBORICOLTURA DA LEGNO | 14.OF01 | RIMBOSCHIMENTO E ARBORICOLTURA DA LEGNO | 14.OF01.039 | Pacciamatura localizzata con dischi o quadretti in materiale ligno-cellulosico biodegradabile, di dimensioni minime cm 40x40, compresa fornitura, posa in opera ed ancoraggio con picchetti. | 14.OF01.039.001 | vedi voce | cad | Analisi | 1.9 | 1.49 | 1.3 | 40.54 | 31.73 | 27.73 | 4.69 | 0.7 | 0.54 | 5.93 | 4
PUG2026/14.OF01.041.001 |  | 14 | OPERE FORESTALI ED ARBORICOLTURA DA LEGNO | 14.OF01 | RIMBOSCHIMENTO E ARBORICOLTURA DA LEGNO | 14.OF01.041 | Apertura manuale di buche in terreno precedentemente lavorato, cm 40x40x40. | 14.OF01.041.001 | vedi voce | cad | Analisi | 1.06 | 0.8 | 0 | 57.1 | 42.9 | 0 | 1.86 | 0.28 | 0.21 | 2.36 | 4
PUG2026/14.OF01.043.001 |  | 14 | OPERE FORESTALI ED ARBORICOLTURA DA LEGNO | 14.OF01 | RIMBOSCHIMENTO E ARBORICOLTURA DA LEGNO | 14.OF01.043 | Apertura manuale di buche in terreno compatto, cm 40x40x40. | 14.OF01.043.001 | vedi voce | cad | Analisi | 0 | 2.91 | 0 | 0 | 100 | 0 | 2.91 | 0.44 | 0.33 | 3.68 | 4
PUG2026/14.OF01.045.001 |  | 14 | OPERE FORESTALI ED ARBORICOLTURA DA LEGNO | 14.OF01 | RIMBOSCHIMENTO E ARBORICOLTURA DA LEGNO | 14.OF01.045 | Apertura buca con trivella meccanica (diametro cm 40, profondità cm 40). | 14.OF01.045.001 | vedi voce | cad | Analisi | 0.98 | 0.86 | 0 | 53.19 | 46.81 | 0 | 1.85 | 0.28 | 0.21 | 2.34 | 4
PUG2026/14.OF01.047.001 |  | 14 | OPERE FORESTALI ED ARBORICOLTURA DA LEGNO | 14.OF01 | RIMBOSCHIMENTO E ARBORICOLTURA DA LEGNO | 14.OF01.047 | Apertura di buche, con trivella meccanica, in terreno di qualsiasi natura e consistenza, compreso ogni altro onere accessorio. | 14.OF01.047.001 | vedi voce | cad | Analisi | 0.98 | 1.34 | 0 | 42.24 | 57.76 | 0 | 2.33 | 0.35 | 0.27 | 2.94 | 4
PUG2026/14.OF01.049.001 |  | 14 | OPERE FORESTALI ED ARBORICOLTURA DA LEGNO | 14.OF01 | RIMBOSCHIMENTO E ARBORICOLTURA DA LEGNO | 14.OF01.049 | Apertura di buche delle dimensioni minime cm 50x50x50, eseguita con mezzo meccanico (scavatore a cucchiaio), su terreno di qualsiasi natura e consistenza, compreso ogni altro onere ed accessorio. | 14.OF01.049.001 | vedi voce | cad | Analisi | 1.58 | 1.34 | 0 | 54.02 | 45.98 | 0 | 2.92 | 0.44 | 0.34 | 3.7 | 4
PUG2026/14.OF01.051.001 |  | 14 | OPERE FORESTALI ED ARBORICOLTURA DA LEGNO | 14.OF01 | RIMBOSCHIMENTO E ARBORICOLTURA DA LEGNO | 14.OF01.051 | Collocamento a dimora di piantina resinosa e latifoglia a radice nuda, comprese la ricolmatura con compressione del terreno adiacente le radici delle piante, la razionale posa in tagliola, l'imbozzimatura, la spuntatura delle radici ed ogni altra operazione necessaria a dare l'opera eseguita a regola d'arte (escluso la fornitura della pianta). | 14.OF01.051.001 | vedi voce | cad | Analisi | 0.17 | 1.1 | 0.11 | 12.39 | 79.96 | 7.65 | 1.37 | 0.21 | 0.16 | 1.74 | 4
PUG2026/14.OF01.053.001 |  | 14 | OPERE FORESTALI ED ARBORICOLTURA DA LEGNO | 14.OF01 | RIMBOSCHIMENTO E ARBORICOLTURA DA LEGNO | 14.OF01.053 | Collocamento a dimora di latifoglia in contenitore, compresa la ricolmatura con compressione del terreno (esclusa la fornitura della pianta). | 14.OF01.053.001 | vedi voce | cad | Analisi | 1.9 | 1.49 | 0 | 56.09 | 43.91 | 0 | 3.39 | 0.51 | 0.39 | 4.28 | 4
PUG2026/14.OF01.055.001 |  | 14 | OPERE FORESTALI ED ARBORICOLTURA DA LEGNO | 14.OF01 | RIMBOSCHIMENTO E ARBORICOLTURA DA LEGNO | 14.OF01.055 | Fornitura di piantina di latifoglia o conifera a radice nuda. | 14.OF01.055.001 | vedi voce | cad | Analisi | 0 | 0 | 1.5 | 0 | 0 | 100 | 1.5 | 0.23 | 0.17 | 1.9 | 4
PUG2026/14.OF01.057.001 |  | 14 | OPERE FORESTALI ED ARBORICOLTURA DA LEGNO | 14.OF01 | RIMBOSCHIMENTO E ARBORICOLTURA DA LEGNO | 14.OF01.057 | Fornitura di piantina di latifoglia o conifera in fitocella. | 14.OF01.057.001 | vedi voce | cad | Analisi | 0 | 0 | 2.5 | 0 | 0 | 100 | 2.5 | 0.38 | 0.29 | 3.16 | 4
PUG2026/14.OF01.059.001 |  | 14 | OPERE FORESTALI ED ARBORICOLTURA DA LEGNO | 14.OF01 | RIMBOSCHIMENTO E ARBORICOLTURA DA LEGNO | 14.OF01.059 | Fornitura di piantine di pregio per arboricoltura da legno (Noce, Ciliegio, etc.) | 14.OF01.059.001 | vedi voce | cad | Analisi | 0 | 0 | 4 | 0 | 0 | 100 | 4 | 0.6 | 0.46 | 5.06 | 4
PUG2026/14.OF01.061.001 |  | 14 | OPERE FORESTALI ED ARBORICOLTURA DA LEGNO | 14.OF01 | RIMBOSCHIMENTO E ARBORICOLTURA DA LEGNO | 14.OF01.061 | Fornitura in opera di paletti tutori in legno (h non minore di 1,80 m e D in punta non minore di 3 cm), comprese operazioni di carico/scarico e trasporto ed ogni altro onere (solo per impianti da arboricoltura da legno e latifoglie di pregio). | 14.OF01.061.001 | vedi voce | cad | Analisi | 0 | 5.16 | 0.22 | 0 | 95.91 | 4.09 | 5.38 | 0.81 | 0.62 | 6.8 | 4
PUG2026/14.OF01.063.001 |  | 14 | OPERE FORESTALI ED ARBORICOLTURA DA LEGNO | 14.OF01 | RIMBOSCHIMENTO E ARBORICOLTURA DA LEGNO | 14.OF01.063 | Formazione di siepe mediante la posa in opera di arbusti di specie varie di altezza variabile (cm 20-50) consistente nell'apertura di trincea di cm 40x40 in terreno precedentemente lavorato e posa in opera delle piante alla distanza di cm 25, compreso ogni onere (esclusa la fornitura della piante). | 14.OF01.063.001 | vedi voce | m | Analisi | 0 | 7.3 | 8.8 | 0 | 45.33 | 54.67 | 16.1 | 2.41 | 1.85 | 20.36 | 4
PUG2026/14.OF01.065.001 |  | 14 | OPERE FORESTALI ED ARBORICOLTURA DA LEGNO | 14.OF01 | RIMBOSCHIMENTO E ARBORICOLTURA DA LEGNO | 14.OF01.065 | Fornitura e messa in opera di un cilindro protettivo in rete per piantine (tree shelter) per la protezione della piantina dagli ungulati. | 14.OF01.065.001 | vedi voce | cad | Analisi | 0 | 1.35 | 3.5 | 0 | 27.86 | 72.14 | 4.85 | 0.73 | 0.56 | 6.14 | 4
PUG2026/14.OF01.067.001 |  | 14 | OPERE FORESTALI ED ARBORICOLTURA DA LEGNO | 14.OF01 | RIMBOSCHIMENTO E ARBORICOLTURA DA LEGNO | 14.OF01.067 | Squadro del terreno precedentemente livellato per un impianto di 250 piante/ha. | 14.OF01.067.001 | vedi voce | cad | Analisi | 0 | 219.38 | 0 | 0 | 100 | 0 | 219.38 | 32.91 | 25.23 | 277.52 | 4
PUG2026/14.OF01.069.001 |  | 14 | OPERE FORESTALI ED ARBORICOLTURA DA LEGNO | 14.OF01 | RIMBOSCHIMENTO E ARBORICOLTURA DA LEGNO | 14.OF01.069 | Squadro del terreno precedentemente livellato per un impianto di 400 piante/ha. | 14.OF01.069.001 | vedi voce | cad | Analisi | 0 | 275.79 | 0 | 0 | 100 | 0 | 275.79 | 41.37 | 31.72 | 348.88 | 4
PUG2026/14.OF01.071.001 |  | 14 | OPERE FORESTALI ED ARBORICOLTURA DA LEGNO | 14.OF01 | RIMBOSCHIMENTO E ARBORICOLTURA DA LEGNO | 14.OF01.071 | Squadro del terreno precedentemente livellato per un impianto di 1600 piante/ha. | 14.OF01.071.001 | vedi voce | cad | Analisi | 0 | 438.76 | 0 | 0 | 100 | 0 | 438.76 | 65.81 | 50.46 | 555.03 | 4
PUG2026/14.OF01.073.001 |  | 14 | OPERE FORESTALI ED ARBORICOLTURA DA LEGNO | 14.OF01 | RIMBOSCHIMENTO E ARBORICOLTURA DA LEGNO | 14.OF01.073 | Cannucce in bambù per sostegno piantine e/o protezioni individuali (lunghezza 1,5 m). | 14.OF01.073.001 | vedi voce | cad | Analisi | 0.98 | 0.4 | 0.26 | 59.52 | 24.64 | 15.85 | 1.64 | 0.25 | 0.19 | 2.08 | 4
PUG2026/14.OF01.075.001 |  | 14 | OPERE FORESTALI ED ARBORICOLTURA DA LEGNO | 14.OF01 | RIMBOSCHIMENTO E ARBORICOLTURA DA LEGNO | 14.OF01.075 | Messa in opera di canne di bambù, compresa legatura alla protezione individuale. | 14.OF01.075.001 | vedi voce | cad | Analisi | 0.98 | 0.4 | 0 | 70.72 | 29.28 | 0 | 1.38 | 0.21 | 0.16 | 1.75 | 4
PUG2026/14.OF02.001.001 |  | 14 | OPERE FORESTALI ED ARBORICOLTURA DA LEGNO | 14.OF02 | CONVERSIONI AD ALTO FUSTO, DIRADAMENTI ED ALTRI MIGLIORAMENTI BOSCHIVI | 14.OF02.001 | Eliminazione selettiva in bosco della vegetazione infestante con attrezzature portatili (motoseghe, decespugliatori), solo se ritenuta necessaria e limitatamente alle specie invadenti, rilasciando le specie tipiche del sottobosco. Compresa ripulitura, accumulo, allontanamento e/o distruzione in spazi non pregiudizievoli del materiale vegetale di risulta. In condizioni di forte infestazione (oltre il 50% della superficie). | 14.OF02.001.001 | Prima classe di pendenza | ha | Analisi | 952.2 | 59.49 | 0 | 94.12 | 5.88 | 0 | 1011.69 | 151.75 | 116.34 | 1279.78 | 4
PUG2026/14.OF02.001.003 |  | 14 | OPERE FORESTALI ED ARBORICOLTURA DA LEGNO | 14.OF02 | CONVERSIONI AD ALTO FUSTO, DIRADAMENTI ED ALTRI MIGLIORAMENTI BOSCHIVI | 14.OF02.001 | Eliminazione selettiva in bosco della vegetazione infestante con attrezzature portatili (motoseghe, decespugliatori), solo se ritenuta necessaria e limitatamente alle specie invadenti, rilasciando le specie tipiche del sottobosco. Compresa ripulitura, accumulo, allontanamento e/o distruzione in spazi non pregiudizievoli del materiale vegetale di risulta. In condizioni di forte infestazione (oltre il 50% della superficie). | 14.OF02.001.003 | Seconda classe di pendenza | ha | Analisi | 1110.2 | 59.49 | 0 | 94.91 | 5.09 | 0 | 1169.69 | 175.45 | 134.51 | 1479.65 | 4
PUG2026/14.OF02.003.001 |  | 14 | OPERE FORESTALI ED ARBORICOLTURA DA LEGNO | 14.OF02 | CONVERSIONI AD ALTO FUSTO, DIRADAMENTI ED ALTRI MIGLIORAMENTI BOSCHIVI | 14.OF02.003 | Eliminazione selettiva in bosco della vegetazione infestante, come sopra, ma in condizioni di debole infestazione (meno del 50% della superficie). | 14.OF02.003.001 | Prima classe di pendenza | ha | Analisi | 636.2 | 59.49 | 0 | 91.45 | 8.55 | 0 | 695.69 | 104.35 | 80 | 880.04 | 4
PUG2026/14.OF02.003.003 |  | 14 | OPERE FORESTALI ED ARBORICOLTURA DA LEGNO | 14.OF02 | CONVERSIONI AD ALTO FUSTO, DIRADAMENTI ED ALTRI MIGLIORAMENTI BOSCHIVI | 14.OF02.003 | Eliminazione selettiva in bosco della vegetazione infestante, come sopra, ma in condizioni di debole infestazione (meno del 50% della superficie). | 14.OF02.003.003 | Seconda classe di pendenza | ha | Analisi | 794.2 | 59.49 | 0 | 93.03 | 6.97 | 0 | 853.69 | 128.05 | 98.17 | 1079.91 | 4
PUG2026/14.OF02.005.001 |  | 14 | OPERE FORESTALI ED ARBORICOLTURA DA LEGNO | 14.OF02 | CONVERSIONI AD ALTO FUSTO, DIRADAMENTI ED ALTRI MIGLIORAMENTI BOSCHIVI | 14.OF02.005 | Rinfoltimento nelle radure e negli spazi vuoti esistenti. Applicare una maggiorazione del 20% alle voci di spesa inerenti i lavori di cui alla categoria A. | 14.OF02.005.001 | - Prima classe di pendenza | % | Analisi | 0 | 0.27 | 0 | 0 | 100 | 0 | 0.27 | 0.04 | 0.03 | 0.34 | 4
PUG2026/14.OF02.005.003 |  | 14 | OPERE FORESTALI ED ARBORICOLTURA DA LEGNO | 14.OF02 | CONVERSIONI AD ALTO FUSTO, DIRADAMENTI ED ALTRI MIGLIORAMENTI BOSCHIVI | 14.OF02.005 | Rinfoltimento nelle radure e negli spazi vuoti esistenti. Applicare una maggiorazione del 20% alle voci di spesa inerenti i lavori di cui alla categoria A. | 14.OF02.005.003 | - Seconda classe di pendenza (maggiorazione rispetto alla 1a classe di pendenza) | % | Analisi | 0 | 0.27 | 0 | 0 | 100 | 0 | 0.27 | 0.04 | 0.03 | 0.34 | 4
PUG2026/14.OF02.007.001 |  | 14 | OPERE FORESTALI ED ARBORICOLTURA DA LEGNO | 14.OF02 | CONVERSIONI AD ALTO FUSTO, DIRADAMENTI ED ALTRI MIGLIORAMENTI BOSCHIVI | 14.OF02.007 | Taglio di preparazione all’avviamento all’alto fusto di bosco ceduo di età di circa 1,5 turni, eseguito con motosega e mezzi manuali mediante l’eliminazione dei polloni sottomessi, malformati e in sovrannumero, con il rilascio di 1-3 polloni a ceppaia, scelti tra i migliori per conformazione, sviluppo e capacità di affrancamento. Lavori comprensivi di sramatura, raccolta e trasporto o accumulo in luogo idoneo del materiale di risulta (ramaglia). | 14.OF02.007.001 | - Prima classe di pendenza | ha | Analisi | 1484 | 1482.52 | 0 | 50.02 | 49.98 | 0 | 2966.52 | 444.98 | 341.15 | 3752.65 | 4
PUG2026/14.OF02.007.003 |  | 14 | OPERE FORESTALI ED ARBORICOLTURA DA LEGNO | 14.OF02 | CONVERSIONI AD ALTO FUSTO, DIRADAMENTI ED ALTRI MIGLIORAMENTI BOSCHIVI | 14.OF02.007 | Taglio di preparazione all’avviamento all’alto fusto di bosco ceduo di età di circa 1,5 turni, eseguito con motosega e mezzi manuali mediante l’eliminazione dei polloni sottomessi, malformati e in sovrannumero, con il rilascio di 1-3 polloni a ceppaia, scelti tra i migliori per conformazione, sviluppo e capacità di affrancamento. Lavori comprensivi di sramatura, raccolta e trasporto o accumulo in luogo idoneo del materiale di risulta (ramaglia). | 14.OF02.007.003 | - Seconda classe di pendenza | ha | Analisi | 1950.4 | 1757.16 | 0 | 52.61 | 47.39 | 0 | 3707.56 | 556.13 | 426.37 | 4690.06 | 4
PUG2026/14.OF02.009.001 |  | 14 | OPERE FORESTALI ED ARBORICOLTURA DA LEGNO | 14.OF02 | CONVERSIONI AD ALTO FUSTO, DIRADAMENTI ED ALTRI MIGLIORAMENTI BOSCHIVI | 14.OF02.009 | Taglio di conversione all'alto fusto di bosco ceduo da effettuare almeno 10 anni dopo il taglio di preparazione mediante taglio selettivo sui polloni soprannumerari.Lavori comprensivi di sramatura, raccolta e trasporto o accumulo in luogo idoneo del materiale di risulta (ramaglia). | 14.OF02.009.001 | - Prima classe di pendenza | ha | Analisi | 1272 | 1288.58 | 0 | 49.68 | 50.32 | 0 | 2560.58 | 384.09 | 294.47 | 3239.14 | 4
PUG2026/14.OF02.009.003 |  | 14 | OPERE FORESTALI ED ARBORICOLTURA DA LEGNO | 14.OF02 | CONVERSIONI AD ALTO FUSTO, DIRADAMENTI ED ALTRI MIGLIORAMENTI BOSCHIVI | 14.OF02.009 | Taglio di conversione all'alto fusto di bosco ceduo da effettuare almeno 10 anni dopo il taglio di preparazione mediante taglio selettivo sui polloni soprannumerari.Lavori comprensivi di sramatura, raccolta e trasporto o accumulo in luogo idoneo del materiale di risulta (ramaglia). | 14.OF02.009.003 | - Seconda classe di pendenza | ha | Analisi | 1611.2 | 1464.3 | 0 | 52.39 | 47.61 | 0 | 3075.5 | 461.33 | 353.68 | 3890.51 | 4
PUG2026/14.OF02.011.001 |  | 14 | OPERE FORESTALI ED ARBORICOLTURA DA LEGNO | 14.OF02 | CONVERSIONI AD ALTO FUSTO, DIRADAMENTI ED ALTRI MIGLIORAMENTI BOSCHIVI | 14.OF02.011 | Taglio di diradamento in fustaia transitoria di latifoglie miste, da effettuare almeno 15 anni dopo il primo intervento di conversione, consistente nella eliminazione delle piante e/o polloni soprannumerari, malformati, deperiti, sottomessi o eccessivamente aduggiati. Lavori comprensivi di sramatura, raccolta e trasporto o accumulo in luogo idoneo del materiale di risulta (ramaglia). | 14.OF02.011.001 | - Prima classe di pendenza | ha | Analisi | 1318.8 | 1187.1 | 0 | 52.63 | 47.37 | 0 | 2505.9 | 375.89 | 288.18 | 3169.96 | 4
PUG2026/14.OF02.011.003 |  | 14 | OPERE FORESTALI ED ARBORICOLTURA DA LEGNO | 14.OF02 | CONVERSIONI AD ALTO FUSTO, DIRADAMENTI ED ALTRI MIGLIORAMENTI BOSCHIVI | 14.OF02.011 | Taglio di diradamento in fustaia transitoria di latifoglie miste, da effettuare almeno 15 anni dopo il primo intervento di conversione, consistente nella eliminazione delle piante e/o polloni soprannumerari, malformati, deperiti, sottomessi o eccessivamente aduggiati. Lavori comprensivi di sramatura, raccolta e trasporto o accumulo in luogo idoneo del materiale di risulta (ramaglia). | 14.OF02.011.003 | - Seconda classe di pendenza | ha | Analisi | 1318.8 | 1719.94 | 0 | 43.4 | 56.6 | 0 | 3038.74 | 455.81 | 349.46 | 3844.01 | 4
PUG2026/14.OF02.013.001 |  | 14 | OPERE FORESTALI ED ARBORICOLTURA DA LEGNO | 14.OF02 | CONVERSIONI AD ALTO FUSTO, DIRADAMENTI ED ALTRI MIGLIORAMENTI BOSCHIVI | 14.OF02.013 | Taglio di diradamento fitosanitario in fustaia di latifoglie miste consistente nell'eliminazione delle piante e/o dei polloni danneggiati, inclinati, ribaltati, stroncati, deperienti o secchi. | 14.OF02.013.001 | - Prima classe di pendenza | ha | Analisi | 759.6 | 1528.71 | 0 | 33.19 | 66.81 | 0 | 2288.31 | 343.25 | 263.16 | 2894.71 | 4
PUG2026/14.OF02.013.003 |  | 14 | OPERE FORESTALI ED ARBORICOLTURA DA LEGNO | 14.OF02 | CONVERSIONI AD ALTO FUSTO, DIRADAMENTI ED ALTRI MIGLIORAMENTI BOSCHIVI | 14.OF02.013 | Taglio di diradamento fitosanitario in fustaia di latifoglie miste consistente nell'eliminazione delle piante e/o dei polloni danneggiati, inclinati, ribaltati, stroncati, deperienti o secchi. | 14.OF02.013.003 | - Seconda classe di pendenza | ha | Analisi | 759.6 | 2018.83 | 0 | 27.34 | 72.66 | 0 | 2778.43 | 416.76 | 319.52 | 3514.71 | 4
PUG2026/14.OF02.015.001 |  | 14 | OPERE FORESTALI ED ARBORICOLTURA DA LEGNO | 14.OF02 | CONVERSIONI AD ALTO FUSTO, DIRADAMENTI ED ALTRI MIGLIORAMENTI BOSCHIVI | 14.OF02.015 | Diradamento selettivo da eseguirsi su giovane fustaia di resinose di età variabile avente diametro (a m 1,30 dal suolo) di cm 10-20 mediante il taglio alla base.Lavori comprensivi di sramatura, raccolta e trasporto o accumulo in luogo idoneo del materiale di risulta (ramaglia). | 14.OF02.015.001 | - Prima classe di pendenza | ha | Analisi | 1061 | 824.26 | 0 | 56.28 | 43.72 | 0 | 1885.26 | 282.79 | 216.8 | 2384.85 | 4
PUG2026/14.OF02.015.003 |  | 14 | OPERE FORESTALI ED ARBORICOLTURA DA LEGNO | 14.OF02 | CONVERSIONI AD ALTO FUSTO, DIRADAMENTI ED ALTRI MIGLIORAMENTI BOSCHIVI | 14.OF02.015 | Diradamento selettivo da eseguirsi su giovane fustaia di resinose di età variabile avente diametro (a m 1,30 dal suolo) di cm 10-20 mediante il taglio alla base.Lavori comprensivi di sramatura, raccolta e trasporto o accumulo in luogo idoneo del materiale di risulta (ramaglia). | 14.OF02.015.003 | - Seconda classe di pendenza | ha | Analisi | 1061 | 1228.69 | 0 | 46.34 | 53.66 | 0 | 2289.69 | 343.45 | 263.31 | 2896.46 | 4
PUG2026/14.OF02.017.001 |  | 14 | OPERE FORESTALI ED ARBORICOLTURA DA LEGNO | 14.OF02 | CONVERSIONI AD ALTO FUSTO, DIRADAMENTI ED ALTRI MIGLIORAMENTI BOSCHIVI | 14.OF02.017 | Diradamento selettivo da eseguirsi su giovane fustaia di resinose di età variabile avente diametro (a m 1,30 dal suolo) di cm 20-30 mediante il taglio alla base.Lavori comprensivi di sramatura, raccolta e trasporto o accumulo in luogo idoneo del materiale di risulta (ramaglia). | 14.OF02.017.001 | - Prima classe di pendenza | ha | Analisi | 1080.08 | 1171.6 | 0 | 47.97 | 52.03 | 0 | 2251.68 | 337.75 | 258.94 | 2848.38 | 4
PUG2026/14.OF02.017.003 |  | 14 | OPERE FORESTALI ED ARBORICOLTURA DA LEGNO | 14.OF02 | CONVERSIONI AD ALTO FUSTO, DIRADAMENTI ED ALTRI MIGLIORAMENTI BOSCHIVI | 14.OF02.017 | Diradamento selettivo da eseguirsi su giovane fustaia di resinose di età variabile avente diametro (a m 1,30 dal suolo) di cm 20-30 mediante il taglio alla base.Lavori comprensivi di sramatura, raccolta e trasporto o accumulo in luogo idoneo del materiale di risulta (ramaglia). | 14.OF02.017.003 | - Seconda classe di pendenza | ha | Analisi | 1103.4 | 1637.82 | 0 | 40.25 | 59.75 | 0 | 2741.22 | 411.18 | 315.24 | 3467.64 | 4
PUG2026/14.OF02.019.001 |  | 14 | OPERE FORESTALI ED ARBORICOLTURA DA LEGNO | 14.OF02 | CONVERSIONI AD ALTO FUSTO, DIRADAMENTI ED ALTRI MIGLIORAMENTI BOSCHIVI | 14.OF02.019 | Diradamento dal basso in fustaia a carico delle piante del piano dominato con criterio di determinazione del diametro massimo asportabile, compresa sramatura, depezzatura della ramaglia, concentramento dei fusti per il successivo esbosco. Con designazione dei candidati. Parametri di riferimento: densità iniziale 800 piante/ha, prelievo medio 30% dei soggetti. | 14.OF02.019.001 | vedi voce | ha | Analisi | 684 | 1637.82 | 0 | 29.46 | 70.54 | 0 | 2321.82 | 348.27 | 267.01 | 2937.1 | 4
PUG2026/14.OF02.021.001 |  | 14 | OPERE FORESTALI ED ARBORICOLTURA DA LEGNO | 14.OF02 | CONVERSIONI AD ALTO FUSTO, DIRADAMENTI ED ALTRI MIGLIORAMENTI BOSCHIVI | 14.OF02.021 | Diradamento dall’alto o positivo in fustaia a carico delle piante del piano dominante e codominante con criterio di determinazione del diametro massimo asportabile, compresa sramatura, depezzatura della ramaglia, concentramento dei fusti per il successivo esbosco. Con designazione dei candidati. Parametri di riferimento: densità iniziale 800 piante/ha, prelievo medio 15% dei soggetti. | 14.OF02.021.001 | vedi voce | ha | Analisi | 684 | 1118.83 | 0 | 37.94 | 62.06 | 0 | 1802.83 | 270.42 | 207.33 | 2280.58 | 4
PUG2026/14.OF02.023.001 |  | 14 | OPERE FORESTALI ED ARBORICOLTURA DA LEGNO | 14.OF02 | CONVERSIONI AD ALTO FUSTO, DIRADAMENTI ED ALTRI MIGLIORAMENTI BOSCHIVI | 14.OF02.023 | Diradamento dal basso in bosco ceduo a carico delle piante del piano dominato con criterio di determinazione del diametro massimo asportabile o del numero di polloni da rilasciare, allo scopo di costituire un soprasuolo monoplano, compresa sramatura, depezzatura della ramaglia, concentramento dei fusti per il successivo esbosco. Con designazione dei candidati. Parametri di riferimento: densità iniziale 1.500 polloni/ha, prelievo medio 30% dei polloni. | 14.OF02.023.001 | vedi voce | ha | Analisi | 785.4 | 1118.83 | 0 | 41.25 | 58.75 | 0 | 1904.23 | 285.63 | 218.99 | 2408.85 | 4
PUG2026/14.OF02.025.001 |  | 14 | OPERE FORESTALI ED ARBORICOLTURA DA LEGNO | 14.OF02 | CONVERSIONI AD ALTO FUSTO, DIRADAMENTI ED ALTRI MIGLIORAMENTI BOSCHIVI | 14.OF02.025 | Diradamenti schematico/geometrici ovvero riduzione della biomassa legnosa allo scopo di diminuire la competizione all’interno del popolamento ed aumentare la stabilità fisica degli alberi rimasti. Tale operazione viene usualmente svolta in popolamenti artificiali a sesto regolare e impianti di arboricoltura da legno. Sono comprese anche la sramatura, la sminuzzatura della ramaglia, l’esbosco e il concentramento a bordo strada carrabile per il successivo e definitivo allontanamento. Parametri di riferimento: densità iniziale 400 piante/ha, eliminazione geometrica del 50% sul numero, diametro piante eliminate medio piccolo. | 14.OF02.025.001 | vedi voce | ha | Analisi | 785.4 | 1508.14 | 0 | 34.24 | 65.76 | 0 | 2293.54 | 344.03 | 263.76 | 2901.33 | 4
PUG2026/14.OF02.027.001 |  | 14 | OPERE FORESTALI ED ARBORICOLTURA DA LEGNO | 14.OF02 | CONVERSIONI AD ALTO FUSTO, DIRADAMENTI ED ALTRI MIGLIORAMENTI BOSCHIVI | 14.OF02.027 | Intervento selvicolturale di ricostituzione boschiva in bosco ceduo degradato mediante taglio di tramarratura e succisione delle ceppaie intristite e deperienti, taglio dei polloni sovrannumerari, riceppatura, ed eventuale decespugliamento, ove necessario, attraverso l’eliminazione di specie indesiderate, compreso l’allontanamento e distruzione del materiale di risulta, anche in terreni rocciosi e scoscesi. Lavori comprensivi di sramatura, raccolta e trasporto o accumulo in luogo idoneo del materiale di risulta (ramaglia). | 14.OF02.027.001 | - Prima classe di pendenza | ha | Analisi | 575.75 | 1508.14 | 0 | 27.63 | 72.37 | 0 | 2083.89 | 312.58 | 239.65 | 2636.12 | 4
PUG2026/14.OF02.027.003 |  | 14 | OPERE FORESTALI ED ARBORICOLTURA DA LEGNO | 14.OF02 | CONVERSIONI AD ALTO FUSTO, DIRADAMENTI ED ALTRI MIGLIORAMENTI BOSCHIVI | 14.OF02.027 | Intervento selvicolturale di ricostituzione boschiva in bosco ceduo degradato mediante taglio di tramarratura e succisione delle ceppaie intristite e deperienti, taglio dei polloni sovrannumerari, riceppatura, ed eventuale decespugliamento, ove necessario, attraverso l’eliminazione di specie indesiderate, compreso l’allontanamento e distruzione del materiale di risulta, anche in terreni rocciosi e scoscesi. Lavori comprensivi di sramatura, raccolta e trasporto o accumulo in luogo idoneo del materiale di risulta (ramaglia). | 14.OF02.027.003 | - Seconda classe di pendenza | ha | Analisi | 709.8 | 1832.58 | 0 | 27.92 | 72.08 | 0 | 2542.38 | 381.36 | 292.37 | 3216.11 | 4
PUG2026/14.OF02.029.001 |  | 14 | OPERE FORESTALI ED ARBORICOLTURA DA LEGNO | 14.OF02 | CONVERSIONI AD ALTO FUSTO, DIRADAMENTI ED ALTRI MIGLIORAMENTI BOSCHIVI | 14.OF02.029 | Intervento di ripristino di bosco percorso da incendio consistente nel taglio raso degli individui morti o irrimediabilmente compromessi, anche in terreni rocciosi e scoscesi, esclusi i soggetti che presentano segni di vitalità. | 14.OF02.029.001 | - Prima classe di pendenza | ha | Analisi | 435.28 | 1508.14 | 0 | 22.4 | 77.6 | 0 | 1943.42 | 291.51 | 223.49 | 2458.43 | 4
PUG2026/14.OF02.029.003 |  | 14 | OPERE FORESTALI ED ARBORICOLTURA DA LEGNO | 14.OF02 | CONVERSIONI AD ALTO FUSTO, DIRADAMENTI ED ALTRI MIGLIORAMENTI BOSCHIVI | 14.OF02.029 | Intervento di ripristino di bosco percorso da incendio consistente nel taglio raso degli individui morti o irrimediabilmente compromessi, anche in terreni rocciosi e scoscesi, esclusi i soggetti che presentano segni di vitalità. | 14.OF02.029.003 | - Seconda classe di pendenza | ha | Analisi | 435.28 | 1909.89 | 0 | 18.56 | 81.44 | 0 | 2345.17 | 351.77 | 269.69 | 2966.63 | 4
PUG2026/14.OF02.031.001 |  | 14 | OPERE FORESTALI ED ARBORICOLTURA DA LEGNO | 14.OF02 | CONVERSIONI AD ALTO FUSTO, DIRADAMENTI ED ALTRI MIGLIORAMENTI BOSCHIVI | 14.OF02.031 | Intervento di spalcatura eseguito su rimboschimento o giovane fustaia di resinose mediante il taglio dei rami ripartiti su diversi palchi e fino a petto d'uomo secondo la conformazione, età e stato vegetativo del soprassuolo (fino a 1/3 dell'altezza della pianta e comunque non superiore a m 2); compreso l'eventuale taglio delle piante morte o gravemente danneggiate. Lavoro compreso di raccolta e trasporto o accumulo in luogo idoneo del materiale di risulta (ramaglia e materiale morto). | 14.OF02.031.001 | - Prima classe di pendenza | ha | Analisi | 714.88 | 776.66 | 0 | 47.93 | 52.07 | 0 | 1491.54 | 223.73 | 171.53 | 1886.79 | 4
PUG2026/14.OF02.031.003 |  | 14 | OPERE FORESTALI ED ARBORICOLTURA DA LEGNO | 14.OF02 | CONVERSIONI AD ALTO FUSTO, DIRADAMENTI ED ALTRI MIGLIORAMENTI BOSCHIVI | 14.OF02.031 | Intervento di spalcatura eseguito su rimboschimento o giovane fustaia di resinose mediante il taglio dei rami ripartiti su diversi palchi e fino a petto d'uomo secondo la conformazione, età e stato vegetativo del soprassuolo (fino a 1/3 dell'altezza della pianta e comunque non superiore a m 2); compreso l'eventuale taglio delle piante morte o gravemente danneggiate. Lavoro compreso di raccolta e trasporto o accumulo in luogo idoneo del materiale di risulta (ramaglia e materiale morto). | 14.OF02.031.003 | - Seconda classe di pendenza | ha | Analisi | 714.88 | 1098.19 | 0 | 39.43 | 60.57 | 0 | 1813.07 | 271.96 | 208.5 | 2293.53 | 4
PUG2026/14.OF02.033.001 |  | 14 | OPERE FORESTALI ED ARBORICOLTURA DA LEGNO | 14.OF02 | CONVERSIONI AD ALTO FUSTO, DIRADAMENTI ED ALTRI MIGLIORAMENTI BOSCHIVI | 14.OF02.033 | Allestimento, concentramento ed esbosco del materiale legnoso utilizzabile con l’intervento di taglio boschivo (diametro superiore ai 5 cm), compresa la ripulitura del terreno. Lavori comprensivi di raccolta e trasporto del materiale legnoso all’imposto (in bosco) fino alla strada camionabile. | 14.OF02.033.001 | - Prima classe di pendenza | m³ | Analisi | 9.44 | 42.02 | 0 | 18.34 | 81.66 | 0 | 51.46 | 7.72 | 5.92 | 65.1 | 4
PUG2026/14.OF02.033.003 |  | 14 | OPERE FORESTALI ED ARBORICOLTURA DA LEGNO | 14.OF02 | CONVERSIONI AD ALTO FUSTO, DIRADAMENTI ED ALTRI MIGLIORAMENTI BOSCHIVI | 14.OF02.033 | Allestimento, concentramento ed esbosco del materiale legnoso utilizzabile con l’intervento di taglio boschivo (diametro superiore ai 5 cm), compresa la ripulitura del terreno. Lavori comprensivi di raccolta e trasporto del materiale legnoso all’imposto (in bosco) fino alla strada camionabile. | 14.OF02.033.003 | - Seconda classe di pendenza | m³ | Analisi | 9.44 | 79.82 | 0 | 10.57 | 89.43 | 0 | 89.26 | 13.39 | 10.27 | 112.92 | 4
PUG2026/14.OF02.035.001 |  | 14 | OPERE FORESTALI ED ARBORICOLTURA DA LEGNO | 14.OF02 | CONVERSIONI AD ALTO FUSTO, DIRADAMENTI ED ALTRI MIGLIORAMENTI BOSCHIVI | 14.OF02.035 | Cippatura in bosco della ramaglia e dei tronchi (Ø inferiore cm10) in fustaie di resinose oggetto di spalcatura e/o diradamento ai fini della prevenzione degli incendi o per motivazioni di carattere turistico-fruitivo, compresa la distribuzione nel terreno di intervento dei residui vegetali macinati (il materiale dovrà essere distribuito ad una distanza di m 10-15 lungo il perimetro del bosco e sui lati delle eventuali strade interne). | 14.OF02.035.001 | - Prima classe di pendenza | q | Analisi | 1.26 | 8.98 | 0 | 12.33 | 87.67 | 0 | 10.24 | 1.54 | 1.18 | 12.95 | 4
PUG2026/14.OF02.035.003 |  | 14 | OPERE FORESTALI ED ARBORICOLTURA DA LEGNO | 14.OF02 | CONVERSIONI AD ALTO FUSTO, DIRADAMENTI ED ALTRI MIGLIORAMENTI BOSCHIVI | 14.OF02.035 | Cippatura in bosco della ramaglia e dei tronchi (Ø inferiore cm10) in fustaie di resinose oggetto di spalcatura e/o diradamento ai fini della prevenzione degli incendi o per motivazioni di carattere turistico-fruitivo, compresa la distribuzione nel terreno di intervento dei residui vegetali macinati (il materiale dovrà essere distribuito ad una distanza di m 10-15 lungo il perimetro del bosco e sui lati delle eventuali strade interne). | 14.OF02.035.003 | - Seconda classe di pendenza | q | Analisi | 1.26 | 11.06 | 0 | 10.25 | 89.75 | 0 | 12.32 | 1.85 | 1.42 | 15.59 | 4
PUG2026/14.OF02.037.001 |  | 14 | OPERE FORESTALI ED ARBORICOLTURA DA LEGNO | 14.OF02 | CONVERSIONI AD ALTO FUSTO, DIRADAMENTI ED ALTRI MIGLIORAMENTI BOSCHIVI | 14.OF02.037 | Trinciatura in bosco della ramaglia e dei tronchi (Ø inferiore cm. 10) da posizionare lungo piste forestali in fustaie di resinose oggetto di spalcatura e/o diradamento ai fini della prevenzione degli incendi. | 14.OF02.037.001 | - Prima classe di pendenza | q | Analisi | 1.26 | 5.83 | 0 | 17.79 | 82.21 | 0 | 7.1 | 1.06 | 0.82 | 8.98 | 4
PUG2026/14.OF02.037.003 |  | 14 | OPERE FORESTALI ED ARBORICOLTURA DA LEGNO | 14.OF02 | CONVERSIONI AD ALTO FUSTO, DIRADAMENTI ED ALTRI MIGLIORAMENTI BOSCHIVI | 14.OF02.037 | Trinciatura in bosco della ramaglia e dei tronchi (Ø inferiore cm. 10) da posizionare lungo piste forestali in fustaie di resinose oggetto di spalcatura e/o diradamento ai fini della prevenzione degli incendi. | 14.OF02.037.003 | - Seconda classe di pendenza | q | Analisi | 1.26 | 7.31 | 0 | 14.73 | 85.27 | 0 | 8.57 | 1.29 | 0.99 | 10.84 | 4
PUG2026/14.OF03.001.001 |  | 14 | OPERE FORESTALI ED ARBORICOLTURA DA LEGNO | 14.OF03 | RISARCIMENTI E CURE COLTURALI | 14.OF03.001 | Erpicatura del terreno (solo nelle cure colturali agli impianti di arboricoltura da legno e latifoglie di pregio). | 14.OF03.001.001 | vedi voce | ha | Analisi | 414.4 | 199.82 | 0 | 67.47 | 32.53 | 0 | 614.22 | 92.13 | 70.63 | 776.98 | 4
PUG2026/14.OF03.003.001 |  | 14 | OPERE FORESTALI ED ARBORICOLTURA DA LEGNO | 14.OF03 | RISARCIMENTI E CURE COLTURALI | 14.OF03.003 | Diserbo meccanico degli interfilari in giovane rimboschimento eseguito con trinciaerba azionato da trattrice con rilascio in loco del materiale triturato (solo nelle cure colturali agli impianti di arboricoltura da legno e latifoglie di pregio). | 14.OF03.003.001 | vedi voce | ha | Analisi | 162.9 | 85.64 | 0 | 65.54 | 34.46 | 0 | 248.54 | 37.28 | 28.58 | 314.4 | 4
PUG2026/14.OF03.005.001 |  | 14 | OPERE FORESTALI ED ARBORICOLTURA DA LEGNO | 14.OF03 | RISARCIMENTI E CURE COLTURALI | 14.OF03.005 | Risarcimento con messa a dimora di piante su precedente rimboschimento mediante la riapertura manuale di buche di cm 40x40x40 e razionale collocamento a dimora delle piantine a radice nuda. | 14.OF03.005.001 | vedi voce | cad | Analisi | 0 | 1.51 | 0 | 0 | 100 | 0 | 1.51 | 0.23 | 0.17 | 1.91 | 4
PUG2026/14.OF03.007.001 |  | 14 | OPERE FORESTALI ED ARBORICOLTURA DA LEGNO | 14.OF03 | RISARCIMENTI E CURE COLTURALI | 14.OF03.007 | Risarcimento con messa a dimora di piante su precedente rimboschimento mediante la riapertura manuale di buche di cm 40x40x40 e razionale collocamento a dimora delle piantine in contenitore. | 14.OF03.007.001 | vedi voce | cad | Analisi | 0 | 1.66 | 0 | 0 | 100 | 0 | 1.66 | 0.25 | 0.19 | 2.1 | 4
PUG2026/14.OF03.009.001 |  | 14 | OPERE FORESTALI ED ARBORICOLTURA DA LEGNO | 14.OF03 | RISARCIMENTI E CURE COLTURALI | 14.OF03.009 | Cure colturali, su terreno comunque lavorato, consistenti in sarchiatura e rincalzatura da eseguirsi prevalentemente a mano, con sarchiature localizzate intorno alle piantine, per una superficie non inferiore a 0,5 mq per ciascuna pianta. | 14.OF03.009.001 | vedi voce | cad | Analisi | 0.65 | 0.57 | 0 | 53.28 | 46.72 | 0 | 1.22 | 0.18 | 0.14 | 1.55 | 4
PUG2026/14.OF03.011.001 |  | 14 | OPERE FORESTALI ED ARBORICOLTURA DA LEGNO | 14.OF03 | RISARCIMENTI E CURE COLTURALI | 14.OF03.011 | Potatura di formazione e allevamento in giovani rimboschimenti di latifoglie, compreso la raccolta e l’allontanamento del materiale di risulta. | 14.OF03.011.001 | vedi voce | cad | Analisi | 0 | 1.23 | 0 | 0 | 100 | 0 | 1.23 | 0.18 | 0.14 | 1.55 | 4
PUG2026/14.OF03.013.001 |  | 14 | OPERE FORESTALI ED ARBORICOLTURA DA LEGNO | 14.OF03 | RISARCIMENTI E CURE COLTURALI | 14.OF03.013 | Irrigazione, compreso l’approvvigionamento idrico a qualsiasi distanza e qualunque quantità, distribuzione dell’acqua con qualsiasi mezzo o modo per ciascun intervento e piantina. | 14.OF03.013.001 | Irrigazione di soccorso (quantità 20 l) | cad | Analisi | 0.04 | 0.42 | 0 | 9.57 | 90.3 | 0.13 | 0.47 | 0.07 | 0.05 | 0.59 | 4
PUG2026/14.OF03.013.003 | NP | 14 | OPERE FORESTALI ED ARBORICOLTURA DA LEGNO | 14.OF03 | RISARCIMENTI E CURE COLTURALI | 14.OF03.013 | Irrigazione, compreso l’approvvigionamento idrico a qualsiasi distanza e qualunque quantità, distribuzione dell’acqua con qualsiasi mezzo o modo per ciascun intervento e piantina. | 14.OF03.013.003 | Irrigazione ordinaria (quantità 4-10 l) | cad | Analisi | 0.02 | 0.15 | 0 | 12.91 | 87.01 | 0.09 | 0.17 | 0.03 | 0.02 | 0.22 | 4
PUG2026/14.OF03.015.001 |  | 14 | OPERE FORESTALI ED ARBORICOLTURA DA LEGNO | 14.OF03 | RISARCIMENTI E CURE COLTURALI | 14.OF03.015 | Sfolli – Selezione massale del numero di individui presenti in popolamenti a ceduo nelle fasi giovanili: eliminazione degli individui malati, malformati, soprannumerari e di specie indesiderate ed accatastamento. | 14.OF03.015.001 | vedi voce | ha | Analisi | 1070.3 | 331.37 | 0 | 76.36 | 23.64 | 0 | 1401.67 | 210.25 | 161.19 | 1773.11 | 4
PUG2026/14.OF03.017.001 |  | 14 | OPERE FORESTALI ED ARBORICOLTURA DA LEGNO | 14.OF03 | RISARCIMENTI E CURE COLTURALI | 14.OF03.017 | Sfolli mediante tagli di selezione ai giovani popolamenti non ancora differenziati (spessina) a densità eccessiva, per migliorare la stabilità soprassuolo e dosarne la composizione specifica con taglio selettivo delle piante in soprannumero, comprese modeste potature di penetrazione prevalentemente a carico dei rami secchi, concentramento e accatastamento in loco del materiale di risulta. Parametri di riferimento: ipotesi di densità iniziale 3000 piante/ha e prelievo di 1000 soggetti, con diametro medio < 10 cm. | 14.OF03.017.001 | vedi voce | ha | Analisi | 764.5 | 682.91 | 0 | 52.82 | 47.18 | 0 | 1447.41 | 217.11 | 166.45 | 1830.97 | 4
PUG2026/14.OF03.019.001 |  | 14 | OPERE FORESTALI ED ARBORICOLTURA DA LEGNO | 14.OF03 | RISARCIMENTI E CURE COLTURALI | 14.OF03.019 | Sfoltimento andante su ceduo per favorire lo sviluppo del novellame diffuso e consentirne l’ulteriore insediamento, consistente nel taglio a carico del piano dominante con rilascio delle piante di miglior sviluppo delle specie pregiate e l’eliminazione piante deperienti degli arbusti ingombranti, compreso accatastamento della ramaglia e concentramento del materiale legnoso utilizzabile. Ipotesi di prelievo: 500 polloni/ha – diametro medio 15 cm. | 14.OF03.019.001 | vedi voce | ha | Analisi | 764.5 | 682.91 | 0 | 52.82 | 47.18 | 0 | 1447.41 | 217.11 | 166.45 | 1830.97 | 4
PUG2026/14.OF03.021.001 |  | 14 | OPERE FORESTALI ED ARBORICOLTURA DA LEGNO | 14.OF03 | RISARCIMENTI E CURE COLTURALI | 14.OF03.021 | Intervento di sfollo mediante taglio di selezione in giovani popolamenti non ancora differenziati (spessine) ad elevata densità, al fine di migliorare la stabilità del soprassuolo e regolarne la distribuzione, attraverso taglio selettivo delle piante in eccesso, compresa una leggera potatura con raccolta del materiale utilizzabile ed eliminazione del materiale di risulta con interventi di elevata intensità oltre 800 soggetti. | 14.OF03.021.001 | vedi voce | cad | Analisi | 0.15 | 0.18 | 0 | 46.59 | 53.41 | 0 | 0.33 | 0.05 | 0.04 | 0.42 | 4
PUG2026/14.OF03.023.001 |  | 14 | OPERE FORESTALI ED ARBORICOLTURA DA LEGNO | 14.OF03 | RISARCIMENTI E CURE COLTURALI | 14.OF03.023 | Sfoltimento su ceduo per favorire lo sviluppo del novellame esistente e favorirne l'ulteriore insediamento, attraverso il taglio del piano dominante e l'eliminazione delle piante deperite e seccaginose, con rilascio delle piante di migliore pregio compreso la concentrazione del materiale legnoso sui bordi dei percorsi carrabili e l'eliminazione del materiale di risulta. Riferimento ipotesi di prelievo di 500 polloni/ha di diametro medio cm 15. | 14.OF03.023.001 | vedi voce | cad | Analisi | 0.7 | 0.54 | 0 | 56.27 | 43.73 | 0 | 1.24 | 0.19 | 0.14 | 1.57 | 4
PUG2026/14.OF03.025.001 |  | 14 | OPERE FORESTALI ED ARBORICOLTURA DA LEGNO | 14.OF03 | RISARCIMENTI E CURE COLTURALI | 14.OF03.025 | Recupero di un castagneto da frutto abbandonato attraverso decespugliamento, spollonatura delle piante adulte, eliminazione delle piante in sovrannumero o infestanti (rispettando la salvaguardia delle specie protette e degli ambienti biologicamente significativi) compreso la raccolta, allontanamento e/o distruzione in siti idonei del materiale di risulta, secondo le indicazioni della D.L. | 14.OF03.025.001 | vedi voce | ha | Analisi | 153 | 1181.75 | 0 | 11.46 | 88.54 | 0 | 1334.75 | 200.21 | 153.5 | 1688.46 | 4
PUG2026/14.OF04.001.001 |  | 14 | OPERE FORESTALI ED ARBORICOLTURA DA LEGNO | 14.OF04 | OPERE ACCESSORIE | 14.OF04.001 | Realizzazione di viale tagliafuoco attivo verde: fascia di riduzione del combustibile di una larghezza media di 10 metri (minimo 7 m), inclusa l'eventuale sede viaria, consistente nel taglio parziale della vegetazione arborea e controllo di quella arbustiva esistente e, ai fini antincendio, allontanamento della ramaglia e del materiale dalle zone a più rischio, eventuale bruciatura o, in alternativa cippatura in loco della ramaglia e del materiale secco. | 14.OF04.001.001 | vedi voce | m | Analisi | 0.77 | 9.47 | 0 | 7.51 | 92.49 | 0 | 10.24 | 1.54 | 1.18 | 12.95 | 4
PUG2026/14.OF04.003.001 |  | 14 | OPERE FORESTALI ED ARBORICOLTURA DA LEGNO | 14.OF04 | OPERE ACCESSORIE | 14.OF04.003 | Manutenzione di viale tagliafuoco attivo verde: fascia di riduzione del combustibile di una larghezza media di 10 metri (minimo 7 m), inclusa l'eventuale sede viaria, consistente nel taglio parziale della vegetazione arborea e controllo di quella arbustiva esistente e, ai fini antincendio, allontanamento della ramaglia e del materiale dalle zone a più rischio, eventuale bruciatura, o, in alternativa cippatura in loco della ramaglia e del materiale secco. | 14.OF04.003.001 | vedi voce | m | Analisi | 0.77 | 3.82 | 0 | 16.76 | 83.24 | 0 | 4.59 | 0.69 | 0.53 | 5.8 | 4
PUG2026/14.OF04.005.001 |  | 14 | OPERE FORESTALI ED ARBORICOLTURA DA LEGNO | 14.OF04 | OPERE ACCESSORIE | 14.OF04.005 | Apertura di viale parafuoco mediante asportazione e distruzione della vegetazione esistente, compreso il livellamento e la regolarizzazione del terreno. | 14.OF04.005.001 | vedi voce | m² | Analisi | 0.77 | 0.63 | 0 | 55.03 | 44.97 | 0 | 1.4 | 0.21 | 0.16 | 1.77 | 4
PUG2026/14.OF04.007.001 |  | 14 | OPERE FORESTALI ED ARBORICOLTURA DA LEGNO | 14.OF04 | OPERE ACCESSORIE | 14.OF04.007 | Ripulitura di viale parafuoco, con le modalità della voce precedente, mediante estirpazione e allontanamento della vegetazione presente. | 14.OF04.007.001 | vedi voce | m² | Analisi | 0.77 | 0.06 | 0 | 92.44 | 7.56 | 0 | 0.83 | 0.12 | 0.1 | 1.05 | 4
PUG2026/14.OF04.009.001 |  | 14 | OPERE FORESTALI ED ARBORICOLTURA DA LEGNO | 14.OF04 | OPERE ACCESSORIE | 14.OF04.009 | Apertura pista forestale di servizio a fondo naturale della larghezza 2,5-3 metri, con pendenze idonee alla percorrenza con mezzi meccanici, in terreno di qualsiasi natura, consistenza e pendenza. Compreso l’estirpazione e l’allontanamento della vegetazione esistente, nonché scavi, rilevati, cunette in terra, regolarizzazione delle scarpate, dei cigli e del piano viario e quanto altro occorra per dare l'opera compiuta a regola d'arte. | 14.OF04.009.001 | vedi voce | m | Analisi | 7.68 | 11.89 | 0 | 39.26 | 60.74 | 0 | 19.57 | 2.94 | 2.25 | 24.76 | 4
PUG2026/14.OF04.011.001 |  | 14 | OPERE FORESTALI ED ARBORICOLTURA DA LEGNO | 14.OF04 | OPERE ACCESSORIE | 14.OF04.011 | Ripristino di pista forestale, larghezza media 2,5-3 m; gli interventi comprendono il livellamento del piano viario, il ricarico localizzato con inerti, la ripulitura e risagomatura delle fossette laterali, il tracciamento e ripristino degli sciacqui trasversali, il ripristino di tombini e di attraversamenti esistenti, la rimozione di materiale franato dalle scarpate e la risagomatura delle stesse, il rinsaldamento delle scarpate con graticciate e viminate, il taglio della vegetazione arbustiva e/o decespugliamento. | 14.OF04.011.001 | vedi voce | m | Analisi | 2.03 | 0.63 | 0.33 | 67.96 | 21.05 | 10.98 | 2.98 | 0.45 | 0.34 | 3.77 | 4
PUG2026/14.OF04.013.001 |  | 14 | OPERE FORESTALI ED ARBORICOLTURA DA LEGNO | 14.OF04 | OPERE ACCESSORIE | 14.OF04.013 | Apertura di stradello (sentiero) in terreni di qualsiasi natura e consistenza, della larghezza di 1 m, con pendenza lievemente inclinata verso monte e sagomatura e rinsaldamento delle pendici. Si intendono compresi l'eliminazione della vegetazione presente sul tracciato, lo scavo e costipazione del piano viabile e i lavori necessari al presidio e canalizzazione delle acque meteoriche. | 14.OF04.013.001 | vedi voce | m | Analisi | 3.81 | 0.65 | 0 | 85.35 | 14.65 | 0 | 4.47 | 0.67 | 0.51 | 5.65 | 4
PUG2026/14.OF04.015.001 |  | 14 | OPERE FORESTALI ED ARBORICOLTURA DA LEGNO | 14.OF04 | OPERE ACCESSORIE | 14.OF04.015 | Ripristino di stradello (sentiero), consistente nel taglio con decespugliatore a spalla/motosega della vegetazione infestante la sede viaria e nella ripulitura delle pendici di ciascun lato della pista, per una larghezza compresa fra m 1 e m 1,5, e l’idonea sistemazione del materiale di risulta, compreso anche la riprofilatura del piano calpestabile con qualsiasi mezzo, la realizzazione di un’idonea rete di taglia-acqua e ogni altro onere per dare il lavoro finito a regola d’arte. | 14.OF04.015.001 | vedi voce | m | Analisi | 2.06 | 0.65 | 0 | 75.9 | 24.1 | 0 | 2.71 | 0.41 | 0.31 | 3.43 | 4
PUG2026/14.OF04.017.001 |  | 14 | OPERE FORESTALI ED ARBORICOLTURA DA LEGNO | 14.OF04 | OPERE ACCESSORIE | 14.OF04.017 | Manutenzione sentiero consistente nel taglio della vegetazione invadente e ripulitura dei lati per una larghezza di 150 cm, compresa la rimozione e sistemazione ai lati del sentiero del materiale di risulta e dell’eventuale materiale (pietre e tronchi) non coeso con il sottostante piano calpestabile e la manutenzione dei tagli acqua esistenti. | 14.OF04.017.001 | vedi voce | m | Analisi | 0.06 | 1.07 | 0 | 5.56 | 94.44 | 0 | 1.13 | 0.17 | 0.13 | 1.43 | 4
PUG2026/14.OF04.019.001 |  | 14 | OPERE FORESTALI ED ARBORICOLTURA DA LEGNO | 14.OF04 | OPERE ACCESSORIE | 14.OF04.019 | Chiudenda a 5 ordini di filo spinato a 3 fili e 4 punte, zincato, sorretto o tenuto in tensione da pali di castagno o di robinia della lunghezza di m 1,80 e diametro di cm 8, posti ad una distanza di m 2 l'uno dall'altro, compresi i puntoni ed i tiranti nelle deviazioni. | 14.OF04.019.001 | vedi voce | m | Analisi | 0 | 1.07 | 22.17 | 0 | 4.61 | 95.39 | 23.24 | 3.49 | 2.67 | 29.39 | 4
PUG2026/14.OF04.021.001 |  | 14 | OPERE FORESTALI ED ARBORICOLTURA DA LEGNO | 14.OF04 | OPERE ACCESSORIE | 14.OF04.021 | Demolizione di chiudenda deteriorata con l'asportazione del materiale di scarto secondo gli ordini impartiti dalla Direzione Lavori. | 14.OF04.021.001 | vedi voce | m | Analisi | 0 | 2.68 | 0 | 0 | 100 | 0 | 2.68 | 0.4 | 0.31 | 3.39 | 4
PUG2026/14.OF04.023.001 |  | 14 | OPERE FORESTALI ED ARBORICOLTURA DA LEGNO | 14.OF04 | OPERE ACCESSORIE | 14.OF04.023 | Recinzione con rete metallica dell'altezza di m 2,00 (kg 3,2 al metro lineare) sorretta e tenuta in tensione da pali di castagno (Ø cm 15-20) della lunghezza di m 2,50, posti ad una distanza di m 2,50, compresi puntoni e tiranti nelle deviazioni di apertura (larghezza m 3,00) per l'accesso ai mezzi antincendio. | 14.OF04.023.001 | vedi voce | m | Analisi | 0 | 4.22 | 12.06 | 0 | 25.92 | 74.08 | 16.28 | 2.44 | 1.87 | 20.59 | 4
PUG2026/14.OF04.025.001 |  | 14 | OPERE FORESTALI ED ARBORICOLTURA DA LEGNO | 14.OF04 | OPERE ACCESSORIE | 14.OF04.025 | Staccionata in legname di castagno costruita con pali incrociati da m 3,00 del diametro di cm 10-12 trattati con prodotti impregnanti, tagliati nelle misure necessarie e con disposizione a due file parallele ad incastro, assemblate con apposite staffe in acciaio, compresi ogni accorgimento ed ogni onere per dare il lavoro finito a regola d'arte. | 14.OF04.025.001 | vedi voce | m | Analisi | 0.2 | 49.16 | 19.3 | 0.29 | 71.61 | 28.11 | 68.65 | 10.3 | 7.89 | 86.84 | 4
PUG2026/14.OF04.027.001 |  | 14 | OPERE FORESTALI ED ARBORICOLTURA DA LEGNO | 14.OF04 | OPERE ACCESSORIE | 14.OF04.027 | Costruzione di n. 1 scalandrino per l'accesso a terreni recintati. | 14.OF04.027.001 | vedi voce | cad | Analisi | 0 | 12.17 | 54.22 | 0 | 18.33 | 81.67 | 66.39 | 9.96 | 7.63 | 83.98 | 4
PUG2026/14.OF04.029.001 |  | 14 | OPERE FORESTALI ED ARBORICOLTURA DA LEGNO | 14.OF04 | OPERE ACCESSORIE | 14.OF04.029 | Fornitura e posa in opera tabella monitoria cm 20x30 su palo da cm 10. | 14.OF04.029.001 | vedi voce | cad | Analisi | 0 | 12.17 | 55.78 | 0 | 17.91 | 82.09 | 67.94 | 10.19 | 7.81 | 85.95 | 4
PUG2026/14.OF04.031.001 |  | 14 | OPERE FORESTALI ED ARBORICOLTURA DA LEGNO | 14.OF04 | OPERE ACCESSORIE | 14.OF04.031 | Fornitura e posa in opera di tabella monitoria 40x35 (divieto di transito, caccia e pascoli, etc.) su palo di legno diametro cm 10. | 14.OF04.031.001 | vedi voce | cad | Analisi | 0 | 12.17 | 65.78 | 0 | 15.61 | 84.39 | 77.94 | 11.69 | 8.96 | 98.6 | 4
PUG2026/14.OF04.033.001 |  | 14 | OPERE FORESTALI ED ARBORICOLTURA DA LEGNO | 14.OF04 | OPERE ACCESSORIE | 14.OF04.033 | Fornitura e posa in opera di tabella monitoria cm 60x90 a colori su palo di ferro tubolare, compreso getto per fondazione. | 14.OF04.033.001 | vedi voce | cad | Analisi | 0.2 | 12.39 | 98.4 | 0.18 | 11.16 | 88.66 | 110.98 | 16.65 | 12.76 | 140.39 | 4
PUG2026/14.OF04.035.001 |  | 14 | OPERE FORESTALI ED ARBORICOLTURA DA LEGNO | 14.OF04 | OPERE ACCESSORIE | 14.OF04.035 | Fornitura e posa in opera di cancello in ferro della lunghezza fino a m 5, con lucchetto, per la regolamentazione dell'accesso della viabilità forestale, compresi getto di strutture di fondazione contro terra o entro casserature e quant'altro necessario per dare l’opera finita a regola d'arte. | 14.OF04.035.001 | vedi voce | cad | Analisi | 0.43 | 81.11 | 1016.41 | 0.04 | 7.39 | 92.57 | 1097.94 | 164.69 | 126.26 | 1388.9 | 4
PUG2026/14.OF04.037.001 |  | 14 | OPERE FORESTALI ED ARBORICOLTURA DA LEGNO | 14.OF04 | OPERE ACCESSORIE | 14.OF04.037 | Protezioni individuali a rete in materiale plastico di altezza fino a cm 60 cm e di diametro 13- 14 cm. | 14.OF04.037.001 | vedi voce | cad | Analisi | 0 | 0.59 | 0.16 | 0 | 78.81 | 21.19 | 0.75 | 0.11 | 0.09 | 0.95 | 4
PUG2026/14.OF04.039.001 |  | 14 | OPERE FORESTALI ED ARBORICOLTURA DA LEGNO | 14.OF04 | OPERE ACCESSORIE | 14.OF04.039 | Protezioni individuali a rete in materiale plastico di altezza fino a cm 100 e di diametro 13-14 cm. | 14.OF04.039.001 | vedi voce | cad | Analisi | 0 | 0.59 | 0.33 | 0 | 64.32 | 35.68 | 0.92 | 0.14 | 0.11 | 1.17 | 4
PUG2026/14.OF04.041.001 |  | 14 | OPERE FORESTALI ED ARBORICOLTURA DA LEGNO | 14.OF04 | OPERE ACCESSORIE | 14.OF04.041 | Protezioni individuali tubolari in PVC fotodegradabile (shelter) di altezza fino a cm 100. | 14.OF04.041.001 | vedi voce | cad | Analisi | 2.08 | 0.86 | 1.8 | 43.9 | 18.17 | 37.93 | 4.75 | 0.71 | 0.55 | 6 | 4
PUG2026/14.OF04.043.001 |  | 14 | OPERE FORESTALI ED ARBORICOLTURA DA LEGNO | 14.OF04 | OPERE ACCESSORIE | 14.OF04.043 | Protezioni individuali tubolari in PVC fotodegradabile (shelter) di altezza superiore a cm 100. | 14.OF04.043.001 | vedi voce | cad | Analisi | 2.08 | 0.86 | 3.5 | 32.32 | 13.38 | 54.3 | 6.45 | 0.97 | 0.74 | 8.15 | 4
PUG2026/14.OF05.001.001 |  | 14 | OPERE FORESTALI ED ARBORICOLTURA DA LEGNO | 14.OF05 | OPERE DI INGEGNERIA NATURALISTICA | 14.OF05.001 | Briglia in massi ciclopici di pietra arenacea di varie dimensioni e a facce pressoché regolari da porre a protezione e consolidamento di alvei di torrenti interessati da particolari modificazioni, costituente un blocco monolitico mediante cementazione con conglomerato cementizio per contenere l'azione dirompente delle acque, compresi l'onere per la fornitura a piè d'opera del pietrame, lo scavo e la sistemazione con reinterro ad opera finita (spessore medio del manufatto cm 50). | 14.OF05.001.001 | vedi voce | m³ | Analisi | 40.22 | 19.09 | 76.68 | 29.58 | 14.04 | 56.38 | 136 | 20.4 | 15.64 | 172.04 | 4
PUG2026/14.OF05.003.001 |  | 14 | OPERE FORESTALI ED ARBORICOLTURA DA LEGNO | 14.OF05 | OPERE DI INGEGNERIA NATURALISTICA | 14.OF05.003 | Costo aggiuntivo per la messa a dimora di astoni di specie arbustive ad elevata capacità vegetativa contestualmente alla realizzazione di una gabbionata costituita da rete metallica conforme alle normative vigenti riempita con pietrame di cava o ciottoli di fiume; compreso la distribuzione del terreno vegetale sulla pedata della gabbionata la messa a dimora di almeno 5 talee per metro lineare e ogni altro onere ed accessorio per eseguire il lavoro a regola d'arte. | 14.OF05.003.001 | vedi voce | m³ | Analisi | 5 | 11.9 | 75.46 | 5.41 | 12.88 | 81.71 | 92.35 | 13.85 | 10.62 | 116.82 | 4
PUG2026/14.OF05.005.001 |  | 14 | OPERE FORESTALI ED ARBORICOLTURA DA LEGNO | 14.OF05 | OPERE DI INGEGNERIA NATURALISTICA | 14.OF05.005 | Realizzazione di una canaletta in legname e pietrame a forma trapezia (alt. cm 80, base minore cm 70, base maggiore cm 170), con intelaiatura realizzata con pali in legname idoneo (Ø cm 15-20) e con il fondo e le pareti rivestiti in pietrame (spessore cm 20) recuperato in loco e posto in opera a mano. Il tondame, posto in opera longitudinalmente viene ancorato a quello infisso nel terreno, disposto lungo il lato obliquo della canaletta, tramite chioderia e graffe metalliche; ogni 7 m viene inserita nella parte sommitale dell'opera una traversa in legno per rendere più rigida la struttura; compresi ogni altro onere ed accessorio per eseguire il lavoro a regola d'arte, incluso lo scavo. | 14.OF05.005.001 | vedi voce | m | Analisi | 1.18 | 49.27 | 22.64 | 1.62 | 67.41 | 30.97 | 73.09 | 10.96 | 8.41 | 92.46 | 4
PUG2026/14.OF05.007.001 |  | 14 | OPERE FORESTALI ED ARBORICOLTURA DA LEGNO | 14.OF05 | OPERE DI INGEGNERIA NATURALISTICA | 14.OF05.007 | Realizzazione di una canaletta in legname e pietrame a forma trapezia (altezza cm 40, base minore cm 40, base maggiore cm 90), con intelaiatura realizzata con pali in legname idoneo (Ø cm 10-20) e con il fondo e le pareti rivestiti in bozze di arenaria (spessore cm 15-25) posto in opera a mano. Il tondame, posto in opera longitudinalmente viene ancorato a quello infisso nel terreno, disposto lungo il lato obliquo della canaletta, tramite chioderia e graffe metalliche; ogni 6 m viene inserita nella parte sommitale dell'opera una traversa in legno per rendere più rigida la struttura; compresi ogni altro onere ed accessorio per eseguire il lavoro a regola d'arte, incluso lo scavo. | 14.OF05.007.001 | vedi voce | m | Analisi | 1.18 | 55.22 | 43.17 | 1.19 | 55.46 | 43.35 | 99.57 | 14.94 | 11.45 | 125.96 | 4
PUG2026/14.OF05.009.001 |  | 14 | OPERE FORESTALI ED ARBORICOLTURA DA LEGNO | 14.OF05 | OPERE DI INGEGNERIA NATURALISTICA | 14.OF05.009 | Realizzazione di una briglia in legname e pietrame costituita da legname scortecciato di legno idoneo (Ø cm 25) posto in opera mediante l'incastellatura dei singoli pali, uniti con graffe metalliche e spezzoni di tondino ad aderenza migliorata con diametro di almeno 8 mm, ricavando un piccolo incastro nei medesimi; è altresì compreso il riempimento con ciottoli di materiale e diametro idoneo, reperiti in loco, disposti a mano in modo da non danneggiare la struttura di sostegno; compresi ogni altro onere ed accessorio per eseguire il lavoro a regola d'arte, escluso lo scavo. | 14.OF05.009.001 | vedi voce | m³ | Analisi | 61.06 | 114.46 | 94.3 | 22.63 | 42.42 | 34.95 | 269.82 | 40.47 | 31.03 | 341.32 | 4
PUG2026/14.OF05.011.001 |  | 14 | OPERE FORESTALI ED ARBORICOLTURA DA LEGNO | 14.OF05 | OPERE DI INGEGNERIA NATURALISTICA | 14.OF05.011 | Briglia in legname di castagno, costituita da pali scortecciati e appuntiti (diam cm 15-20, l m 2,5), piantati nel terreno per una profondità di m 0,80/1,00 e alla distanza di m 1,00/1,20, traversi e tiranti, fissati fra loro mediante tondino di ferro a resistenza migliorata, compreso il riempimento a tergo con il terreno di risulta dello scavo di impostazione ed ogni altro onere per dare il lavoro finito a regola d'arte, escluso lo scavo di impostazione. Analisi riferita ad una briglia tipo di mc. 3,5 circa (L= m 3; l= m 1; h=m 1,5). | 14.OF05.011.001 | vedi voce | m³ | Analisi | 61.06 | 114.46 | 46.66 | 27.48 | 51.52 | 21 | 222.18 | 33.33 | 25.55 | 281.06 | 4
PUG2026/14.OF05.013.001 |  | 14 | OPERE FORESTALI ED ARBORICOLTURA DA LEGNO | 14.OF05 | OPERE DI INGEGNERIA NATURALISTICA | 14.OF05.013 | Realizzazione di una soglia in massi ciclopici (d>1mc) ancorati e disposti trasversalmente su due file parallele sfalsate fra loro. I massi della fila a monte vanno legati tra loro, mentre quelli della fila a valle vanno legati, oltre che tra loro, anche alternativamente a delle travi in acciaio del tipo "HEB" ( alt. mm 100, largh. mm 100, spessore. anima mm 6, spessore. ala mm 10) poste a monte della soglia, infisse nell'alveo per m 1,5-2 con un interasse di m 2 ed emergenti dal piano di posa. La legatura viene eseguita con fune di acciaio (Ø mm 16) passante in occhiello di barra di acciaio, previa foratura di diametro e profondità adeguati ai massi , ed ancorata agli stessi con malta antiritiro. | 14.OF05.013.001 | vedi voce | m³ | Analisi | 61.06 | 114.46 | 84.97 | 23.44 | 43.94 | 32.62 | 260.5 | 39.07 | 29.96 | 329.53 | 4
PUG2026/14.OF05.015.001 |  | 14 | OPERE FORESTALI ED ARBORICOLTURA DA LEGNO | 14.OF05 | OPERE DI INGEGNERIA NATURALISTICA | 14.OF05.015 | Fornitura e posa in opera di pietrame e spaccato (pietrisco) di pezzame vario, convenientemente sistemato in opera come corpo filtrante di drenaggi. | 14.OF05.015.001 | vedi voce | m³ | Analisi | 0 | 47.27 | 7.37 | 0 | 86.51 | 13.49 | 54.64 | 8.2 | 6.28 | 69.12 | 4
PUG2026/14.OF05.017.001 |  | 14 | OPERE FORESTALI ED ARBORICOLTURA DA LEGNO | 14.OF05 | OPERE DI INGEGNERIA NATURALISTICA | 14.OF05.017 | fornitura e posa in opera di geotessile non tessuto avente la funzione di filtro separatore di terreni a diversa granulometria, dovrà essere del tipo termosaldato a filo continuo in fibra di polipropilene ed a comportamento meccanico isotropo. La resistenza longitudinale e trasversale dovrà essere non inferiore a 3,3 kN/m al 5% e di 1,47 kN/m al 2% della deformazione ed il valore d’energia accumulabile prima di giungere a rottura non inferiore a 3,0 kJ/m2. La resistenza al punzonamento statico (CBR) dovrà essere non inferiore a 1000 N, la resistenza al punzonamento dinamico (ConeDrop) dovrà essere non maggiore di 35 mm, il valore del Grab test dovrà essere non inferiore a 625 N. Le prestazioni di filtro saranno valutate richiedendo un valore del diametro di filtrazione O90 non superiore a 140 micron e, al fine di ridurre al minimo la tendenza all’intasamento, si richiede che lo spessore del geotessile a 2 kPa e a 200 kPa sia rispettivamente di 0,43 mm e 0,35 mm, ossia tale da presentare una variazione non superiore al 19%. | 14.OF05.017.001 | vedi voce | m² | Analisi | 0 | 5.71 | 1.18 | 0 | 82.91 | 17.09 | 6.89 | 1.03 | 0.79 | 8.71 | 4
PUG2026/14.OF05.019.001 |  | 14 | OPERE FORESTALI ED ARBORICOLTURA DA LEGNO | 14.OF05 | OPERE DI INGEGNERIA NATURALISTICA | 14.OF05.019 | Fornitura e posa in opera (compresi ogni onere e spese) di geotessile non tessuto in possesso di marcatura CE prodotto con fibre di prima scelta al 100%, resistente all'invecchiamento da UV e immarcescibile.Il prodotto avrà funzione di separazione, filtrazione dei piani di posa dei rilevati o delle opere in terra, (è escluso l'utilizzo nella realizzazione di manufatti in terra rinforzata e muri verdi). Il materiale sarà posato alla base o in strati intermedi, nella direzione di sforzo prevalente. Il geotessile avrà resistenza a trazione in entrambe le direzioni espressa in kN/m secondo la EN ISO 10319, allungamento a carico massimo espressa in % secondo la EN ISO 10319 , apertura caratteristica pori espressa in mm secondo la EN ISO 12956, resistenza al punzonamento dinamico - Cone drope test espressa in mm secondo EN ISO 13433 e resistenza al punzonamento statico espressa in N secondo la EN ISO 12236 | 14.OF05.019.001 | resistenza a trazione in entrambe le direzioni ≥7 kN/m, allungamento a carico massimo ≥40%, apertura caratteristica pori ≤0,15 mm, resistenza al punzonamento dinamico - Cone drope test ≤40 mm e resistenza al punzonamento statico ≥1200 N | m² | Analisi | 0 | 5.71 | 1.45 | 0 | 79.72 | 20.28 | 7.16 | 1.07 | 0.82 | 9.06 | 4
PUG2026/14.OF05.021.001 |  | 14 | OPERE FORESTALI ED ARBORICOLTURA DA LEGNO | 14.OF05 | OPERE DI INGEGNERIA NATURALISTICA | 14.OF05.021 | Fornitura e posa in opera (compresi ogni onere e spese) di geotessile non tessuto in possesso di marcatura CE prodotto con fibre di prima scelta al 100%, resistente all'invecchiamento da UV e immarcescibile.Il prodotto avrà funzione di separazione, filtrazione dei piani di posa dei rilevati o delle opere in terra, (è escluso l'utilizzo nella realizzazione di manufatti in terra rinforzata e muri verdi). Il materiale sarà posato alla base o in strati intermedi, nella direzione di sforzo prevalente. Il geotessile avrà resistenza a trazione in entrambe le direzioni espressa in kN/m secondo la EN ISO 10319, allungamento a carico massimo espressa in % secondo la EN ISO 10319 , apertura caratteristica pori espressa in mm secondo la EN ISO 12956, resistenza al punzonamento dinamico - Cone drope test espressa in mm secondo EN ISO 13433 e resistenza al punzonamento statico espressa in N secondo la EN ISO 12236 | 14.OF05.021.001 | resistenza a trazione in entrambe le direzioni ≥13 kN/m, allungamento a carico massimo ≥40%, apertura caratteristica pori ≤0,15 mm, resistenza al punzonamento dinamico - Cone drope test ≤20 mm e resistenza al punzonamento statico ≥2000 N | m² | Analisi | 0 | 5.71 | 4.07 | 0 | 58.38 | 41.62 | 9.78 | 1.47 | 1.12 | 12.37 | 4
PUG2026/14.OF05.023.001 |  | 14 | OPERE FORESTALI ED ARBORICOLTURA DA LEGNO | 14.OF05 | OPERE DI INGEGNERIA NATURALISTICA | 14.OF05.023 | Realizzazione di un drenaggio in trincea attraverso la posa in opera nello scavo (profondità cm 50) di fascine costituite da verghe di specie arbustive o arboree ad alta capacità vegetativa; riempimento con terreno di riporto e posa di talee, ogni 70 cm, aventi una funzione di fissaggio delle fascine; compresi ogni altro onere ed accessorio per eseguire il lavoro a regola d'arte, escluso lo scavo. La fornitura delle talee e delle piantine non è inclusa nel prezzo. | 14.OF05.023.001 | vedi voce | m | Analisi | 0.2 | 14.68 | 0.79 | 1.27 | 93.69 | 5.04 | 15.67 | 2.35 | 1.8 | 19.83 | 4
PUG2026/14.OF05.025.001 |  | 14 | OPERE FORESTALI ED ARBORICOLTURA DA LEGNO | 14.OF05 | OPERE DI INGEGNERIA NATURALISTICA | 14.OF05.025 | Fornitura e posa in opera di geocomposito per realizzazione di fossi rivestiti, costituito da una geostuoia tridimensionale polimerica accoppiata con una membrana rinforzata (geotessile tessuto in polipropilene laminato su entrambi i lati con un film di rivestimento impermeabile in polipropilene) protetta – da un lato – da un geotessile nontessuto. Il materiale impiegato deve avere la marcatura CE, in conformità alle norme UNI EN vigenti. Il Sistema Qualità del Produttore dovrà essere certificato a fronte delle norme UNI EN ISO 9001. Il produttore dovrà possedere inoltre certificazione ISO 14001 e deve inoltre possedere polizza assicurativa RC prodotto per danni contro terzi per massimale non inferiore a 5 milioni di Euro con sottolimite di 0.5 milioni di Euro per il danno da inquinamento ambientale accidentale. La geostuoia avrà una massa areica minima di 500 g/m² valutata in accordo EN ISO 9864, e sarà costituita da due strutture, realizzate in filamenti di polipropilene termosaldati tra loro nei punti di contatto e stabilizzati per resistere ai raggi UV, anch'esse termosaldate nei punti di contatto: quella superiore a maglia tridimensionale con un indice alveolare >90% mentre quella inferiore sarà a maglia piatta. La membrana esterna avrà una massa areica di minimo 350 g/m² in accordo alla EN ISO 9864, sarà caratterizzata da una resistenza a punzonamento dinamico non superiore a 15 mm valutato in accordo alla EN ISO 13433, e avrà una permeabilità al vapor d’acqua pari a 2 g/(m²*g), calcolata secondo la ASTM F372. Lo spessore nominale del geocomposito sarà non inferiore ai 15 mm con carico nominale pari a 2 kPa. Il geocomposito avrà una massa areica non inferiore a 850 g/m² e una resistenza a trazione nominale in entrambe le direzione (MD e CMD) di 10 kN/m (±1.5) valutata in accordo alla EN ISO 10319 | 14.OF05.025.001 | vedi voce | m² | Analisi | 0 | 25.85 | 11.36 | 0 | 69.47 | 30.53 | 37.21 | 5.58 | 4.28 | 47.07 | 4
PUG2026/14.OF05.027.001 |  | 14 | OPERE FORESTALI ED ARBORICOLTURA DA LEGNO | 14.OF05 | OPERE DI INGEGNERIA NATURALISTICA | 14.OF05.027 | Fornitura e posa in opera di geocomposito avente funzione di drenaggio e filtrazione delle acque per la realizzazione di trincee drenanti con rinterro dello stesso materiale di scavo. Dovrà essere costituito da un nucleo drenante tridimensionale lavorato termicamente in modo da conferirgli una configurazione a v, particolarmente adatta a resistere alle pressioni di confinamento esercitate dal terreno di rinterro e da due non-tessuti filtranti termosaldati. Il geocomposito dovrà avere un valore della trasmissività in verticale (gradiente idraulico i = 1) a 20 kPa non inferiore a 2,5 l/sm (pari a 9000 l/hm) (norma EN ISO 12958 opzione R/F) e dopo 100 anni di esercizio dovrà fornire un valore della trasmissività in verticale a 20 kPa, stabilito secondo norma EN ISO 12958 opzione R/F long termcreep test, non inferiore a 2,10 l/sm (pari a 7560 l/hm) con pressione applicata mediante macchinario avente una membrana rigida e una flessibile per meglio simularne le condizioni reali di esercizio. Il geocomposito drenante dovrà avere una resistenza al punzonamento dinamico non superiore a 15 mm (EN ISO 13433), una resistenza al punzonamento statico non inferiore a 1,0 kN (EN ISO 12236), un diametro di filtrazione O90 non superiore a 140 micron (EN ISO 12956). Compreso tubo microfessurato corrugato doppia parete DN110. | 14.OF05.027.001 | per profondità della trincea fino a 2,00m. | m | Analisi | 18.61 | 13.67 | 11.36 | 42.64 | 31.33 | 26.03 | 43.63 | 6.55 | 5.02 | 55.2 | 4
PUG2026/14.OF05.027.003 |  | 14 | OPERE FORESTALI ED ARBORICOLTURA DA LEGNO | 14.OF05 | OPERE DI INGEGNERIA NATURALISTICA | 14.OF05.027 | Fornitura e posa in opera di geocomposito avente funzione di drenaggio e filtrazione delle acque per la realizzazione di trincee drenanti con rinterro dello stesso materiale di scavo. Dovrà essere costituito da un nucleo drenante tridimensionale lavorato termicamente in modo da conferirgli una configurazione a v, particolarmente adatta a resistere alle pressioni di confinamento esercitate dal terreno di rinterro e da due non-tessuti filtranti termosaldati. Il geocomposito dovrà avere un valore della trasmissività in verticale (gradiente idraulico i = 1) a 20 kPa non inferiore a 2,5 l/sm (pari a 9000 l/hm) (norma EN ISO 12958 opzione R/F) e dopo 100 anni di esercizio dovrà fornire un valore della trasmissività in verticale a 20 kPa, stabilito secondo norma EN ISO 12958 opzione R/F long termcreep test, non inferiore a 2,10 l/sm (pari a 7560 l/hm) con pressione applicata mediante macchinario avente una membrana rigida e una flessibile per meglio simularne le condizioni reali di esercizio. Il geocomposito drenante dovrà avere una resistenza al punzonamento dinamico non superiore a 15 mm (EN ISO 13433), una resistenza al punzonamento statico non inferiore a 1,0 kN (EN ISO 12236), un diametro di filtrazione O90 non superiore a 140 micron (EN ISO 12956). Compreso tubo microfessurato corrugato doppia parete DN110. | 14.OF05.027.003 | per profondità della trincea tra 3,00 e 5,00m | m | Analisi | 57.95 | 14.27 | 11.36 | 69.33 | 17.08 | 13.59 | 83.58 | 12.54 | 9.61 | 105.73 | 4
PUG2026/14.OF05.029.001 |  | 14 | OPERE FORESTALI ED ARBORICOLTURA DA LEGNO | 14.OF05 | OPERE DI INGEGNERIA NATURALISTICA | 14.OF05.029 | Realizzazione di una banchina della profondità minima di cm 50 con una contropendenza del 10% e con un interasse di m 1-3 per messa a dimora di talee appartenenti a specie arbustive o arboree ad elevata capacità vegetativa o di piantine di 2-3 anni in grado di emettere radici avventizie dal fusto; successivo riempimento con il materiale di scavo della banchina superiore, compresi ogni altro onere ed accessorio per eseguire il lavoro a regola d'arte. La fornitura delle talee o delle piantine non è inclusa nel prezzo. | 14.OF05.029.001 | vedi voce | m | Analisi | 1.71 | 19.89 | 40.04 | 2.77 | 32.27 | 64.96 | 61.64 | 9.25 | 7.09 | 77.97 | 4
PUG2026/14.OF05.031.001 |  | 14 | OPERE FORESTALI ED ARBORICOLTURA DA LEGNO | 14.OF05 | OPERE DI INGEGNERIA NATURALISTICA | 14.OF05.031 | Realizzazione di una banchina della profondità minima di cm 50 con una contropendenza del 10% e con un interasse di m 2,5-3 e messa da dimora di talee o astoni interrati per circa 3/4 della loro lunghezza, appartenenti a specie arbustive o arboree ad elevata capacità vegetativa; essi devono avere tutti i rami laterali ed essere almeno 10 per ogni metro lineare di sistemazione; inserimento di due piantine radicate, successivo ricopertura con il materiale di scavo della banchina superiore; compresi ogni altro onere ed accessorio per eseguire il lavoro a regola d'arte. La fornitura delle talee e delle piantine non è inclusa nel prezzo. | 14.OF05.031.001 | vedi voce | m | Analisi | 1.71 | 26.33 | 40.04 | 2.51 | 38.68 | 58.81 | 68.08 | 10.21 | 7.83 | 86.12 | 4
PUG2026/14.OF05.033.001 |  | 14 | OPERE FORESTALI ED ARBORICOLTURA DA LEGNO | 14.OF05 | OPERE DI INGEGNERIA NATURALISTICA | 14.OF05.033 | Realizzazione di una cordonata eseguita su una banchina orizzontale della larghezza minima di cm 50, con posa in opera, longitudinalmente, di stanghe con corteccia (Ø cm 8, lunghezza m 2) per sostegno, successiva copertura della base con ramaglie di conifere; ricopertura con terreno (spessore cm 10) per la posa in opera di talee di salice (lunghezza cm 60, distanza cm 5) distanziate cm 10 dal ciglio a monte; il tutto ricoperto con il materiale di scavo della cordonata superiore da realizzare ad un interasse variabile in funzione della natura del pendio; compresi ogni altro onere ed accessorio per eseguire il lavoro a regola d'arte. La fornitura delle talee non è inclusa nel prezzo. | 14.OF05.033.001 | vedi voce | m | Analisi | 1.74 | 28.12 | 40.04 | 2.49 | 40.23 | 57.28 | 69.9 | 10.49 | 8.04 | 88.42 | 4
PUG2026/14.OF05.035.001 |  | 14 | OPERE FORESTALI ED ARBORICOLTURA DA LEGNO | 14.OF05 | OPERE DI INGEGNERIA NATURALISTICA | 14.OF05.035 | Realizzazione di una viminata costituita da paletti di legname idoneo (Ø cm 5, lungh. m 1) posti ad una distanza di cm 50 ed infissi nel terreno per cm 70, collegati con un intreccio di verghe (altezza cm 30) legate con un filo di ferro zincato (Ø mm 3), compresi ogni altro onere ed accessorio per eseguire il lavoro a regola d'arte. | 14.OF05.035.001 | vedi voce | m | Analisi | 0.18 | 17.19 | 14.88 | 0.55 | 53.31 | 46.14 | 32.25 | 4.84 | 3.71 | 40.8 | 4
PUG2026/14.OF05.037.001 |  | 14 | OPERE FORESTALI ED ARBORICOLTURA DA LEGNO | 14.OF05 | OPERE DI INGEGNERIA NATURALISTICA | 14.OF05.037 | Realizzazione di una fascinata eseguita su fossi orizzontali della profondità di m 0,30 o 0,50 ed altrettanto larghi, con posa in opera di fascine composte ognuna di 5 verghe, fissate poi al terreno con picchetti di legno (Ø cm 5, lungh. m 1) ogni cm 80, il tutto ricoperto con il materiale di risulta dello scavo superiore. | 14.OF05.037.001 | vedi voce | m | Analisi | 0.18 | 14.72 | 14.88 | 0.59 | 49.42 | 49.98 | 29.78 | 4.47 | 3.42 | 37.67 | 4
PUG2026/14.OF05.039.001 |  | 14 | OPERE FORESTALI ED ARBORICOLTURA DA LEGNO | 14.OF05 | OPERE DI INGEGNERIA NATURALISTICA | 14.OF05.039 | Realizzazione di fascinata di sponda eseguita in alveo tramite la posa di fasci di astoni di salice con diametro minimo di 40 cm, legati con filo di ferro zincato ed avvolti in una rete metallica zincata legata e fissata al fondo dell'alveo, previa foratura della roccia e tramite infissione per almeno 70 cm di piloti (interasse di m 1,5 tra loro) in ferro tondino (diam. mm 30). | 14.OF05.039.001 | vedi voce | m | Analisi | 0.18 | 11.48 | 23.76 | 0.5 | 32.42 | 67.08 | 35.42 | 5.31 | 4.07 | 44.81 | 4
PUG2026/14.OF05.041.001 |  | 14 | OPERE FORESTALI ED ARBORICOLTURA DA LEGNO | 14.OF05 | OPERE DI INGEGNERIA NATURALISTICA | 14.OF05.041 | Graticciata alta fuori terra m 0,40 costituita da paletti di castagno di m 1,20 diametro cm 8- 10 infissi nel terreno alla distanza di m 0,50 intrecciati con pertichette vive di salice, pioppo, nocciolo etc. poste orizzontalmente e rinforzate da pertiche di castagno o altre specie idonee. | 14.OF05.041.001 | vedi voce | m | Analisi | 0.18 | 32.6 | 44.19 | 0.23 | 42.36 | 57.41 | 76.96 | 11.54 | 8.85 | 97.36 | 4
PUG2026/14.OF05.043.001 |  | 14 | OPERE FORESTALI ED ARBORICOLTURA DA LEGNO | 14.OF05 | OPERE DI INGEGNERIA NATURALISTICA | 14.OF05.043 | Palizzata costituita da elementi metallici a T (cm 5x5) o in ferro tondino di Ø cm 25 con interasse m 0,50 e altezza fuori terra m 0,40 collegati con una parete in tronchi di castagno o altro legname idoneo di Ø cm 15, previa formazione di gradone. | 14.OF05.043.001 | vedi voce | m | Analisi | 0.18 | 32.6 | 52.19 | 0.21 | 38.37 | 61.42 | 84.96 | 12.74 | 9.77 | 107.48 | 4
PUG2026/14.OF05.045.001 |  | 14 | OPERE FORESTALI ED ARBORICOLTURA DA LEGNO | 14.OF05 | OPERE DI INGEGNERIA NATURALISTICA | 14.OF05.045 | Palizzata costituita da pali in legname idoneo (Ø cm 12-15, lunghi m 2) che andranno infissi nel terreno per una profondità di m 1 e posti alla distanza di m 1. Sulla parte emergente verranno collocati dei tronchi di castagno del Ø di cm 10 lunghi m 2, legati con filo di ferro con lo scopo di trattenere il materiale di risulta posto a tergo dell'opera stessa; compresa la messa a dimora di astoni (n. 3 per metro) di idonee specie autoctone per la ricostituzione della compagine vegetale e compreso ogni altro onere per eseguire il lavoro a regola d'arte. La fornitura degli astoni non è inclusa nel prezzo. | 14.OF05.045.001 | vedi voce | m | Analisi | 0.18 | 32.6 | 45.19 | 0.23 | 41.81 | 57.96 | 77.96 | 11.69 | 8.97 | 98.62 | 4
PUG2026/14.OF05.047.001 |  | 14 | OPERE FORESTALI ED ARBORICOLTURA DA LEGNO | 14.OF05 | OPERE DI INGEGNERIA NATURALISTICA | 14.OF05.047 | Palizzata alta costituita da pali di castagno (Ø cm 18-20, lunghezza m 3) piantati nel terreno per m 2 ad una distanza di m 1,2 con l'ausilio di un escavatore. Sulla parte emergente verranno collocate delle pertiche di castagno (Ø cm 20) legate con filo di ferro zincato ed inchiodate ai pali con lo scopo di trattenere il materiale di risulta posto a tergo dell'opera stessa; compresa la messa a dimora di astoni di idonee specie autoctone per la ricostituzione della compagine vegetale e compreso ogni altro onere per eseguire il lavoro a regola d'arte. La fornitura degli astoni non è inclusa nel prezzo. | 14.OF05.047.001 | vedi voce | m | Analisi | 0.18 | 32.6 | 47.19 | 0.22 | 40.77 | 59.01 | 79.96 | 11.99 | 9.2 | 101.15 | 4
PUG2026/14.OF05.049.001 |  | 14 | OPERE FORESTALI ED ARBORICOLTURA DA LEGNO | 14.OF05 | OPERE DI INGEGNERIA NATURALISTICA | 14.OF05.049 | Realizzazione di una palificata in legname a parete singola, realizzata in tondame scortecciato di legname idoneo (Ø cm 15-25), compreso il fissaggio con graffe metalliche e/o spezzoni di tondino di ferro ad aderenza migliorata (Ø minimo mm 8); inserimento negli interstizi, durante la fase costruttiva, di robuste talee di specie arbustive ed arboree ad elevata capacità vegetativa (Ø cm 3-10) in numero di almeno 5 per metro lineare; riempimento con il materiale dello scavo, il tutto eseguito a regola d'arte. La fornitura delle talee non è inclusa nel prezzo. | 14.OF05.049.001 | vedi voce | m³ | Analisi | 0.18 | 32.6 | 50.19 | 0.21 | 39.29 | 60.49 | 82.96 | 12.44 | 9.54 | 104.95 | 4
PUG2026/14.OF05.051.001 |  | 14 | OPERE FORESTALI ED ARBORICOLTURA DA LEGNO | 14.OF05 | OPERE DI INGEGNERIA NATURALISTICA | 14.OF05.051 | Palificata in legname a due pareti, realizzate in tondame scortecciato di legname idoneo (Ø cm 15-25), compreso il fissaggio con graffe metalliche e/o spezzoni di tondino di ferro ad aderenza migliorata (Ø minimo mm 8); inserimento negli interstizi, durante la fase costruttiva, di robuste talee di specie arbustive ed arboree ad elevata capacità vegetativa (Ø cm 3-10) in numero di almeno 5 per metro lineare; riempimento con il materiale dello scavo, il tutto eseguito a regola d'arte. La fornitura delle talee non è inclusa nel prezzo. | 14.OF05.051.001 | vedi voce | m³ | Analisi | 0.18 | 32.6 | 54.19 | 0.2 | 37.48 | 62.31 | 86.96 | 13.04 | 10 | 110.01 | 4
PUG2026/14.OF05.053.001 |  | 14 | OPERE FORESTALI ED ARBORICOLTURA DA LEGNO | 14.OF05 | OPERE DI INGEGNERIA NATURALISTICA | 14.OF05.053 | Realizzazione di una grata in legname idoneo (diametro cm 20, lunghezza m 3) previo scavo di una trincea su terreno stabile; la struttura in elementi verticali ed orizzontali è a maglia variabile (di circa m 1) ed è fissata tramite picchetti di legno (diametro cm 8-10, lunghezza cm 100) infissi nel suolo, compresi la messa a dimora di talee e carta catramata sulla sommità della grata ed ogni altro onere accessorio per dare il lavoro finito a regola d'arte. La fornitura delle talee non è inclusa nel prezzo. | 14.OF05.053.001 | vedi voce | m² | Analisi | 0.18 | 73.36 | 54.19 | 0.14 | 57.44 | 42.43 | 127.73 | 19.16 | 14.69 | 161.57 | 4
PUG2026/14.OF05.055.001 |  | 14 | OPERE FORESTALI ED ARBORICOLTURA DA LEGNO | 14.OF05 | OPERE DI INGEGNERIA NATURALISTICA | 14.OF05.055 | Posa in opera di rete in fibra naturale (iuta) a funzione antierosiva fissata al terreno con picchetti di legno previa semina di un miscuglio di sementi di specie erbacee selezionate ed idonee al sito, con relativa concimazione; compresi ogni altro onere ed accessorio per eseguire il lavoro a regola d'arte ma escluse la semina e la concimazione. | 14.OF05.055.001 | vedi voce | m² | Analisi | 0.18 | 6.15 | 4.79 | 1.59 | 55.31 | 43.1 | 11.12 | 1.67 | 1.28 | 14.07 | 4
PUG2026/14.OF05.057.001 |  | 14 | OPERE FORESTALI ED ARBORICOLTURA DA LEGNO | 14.OF05 | OPERE DI INGEGNERIA NATURALISTICA | 14.OF05.057 | Posa in opera di stuoia in fibra naturale (legno di faggio) a funzione antierosiva, fissata al terreno con picchetti di legno, previa semina di un miscuglio di sementi di specie erbacee selezionate e idonee al sito, con relativa concimazione; compresi ogni altro onere ed accessorio per eseguire il lavoro a regola d'arte, escluse la semina e la concimazione. | 14.OF05.057.001 | vedi voce | m² | Analisi | 0.18 | 6.21 | 4.79 | 1.58 | 55.55 | 42.87 | 11.18 | 1.68 | 1.29 | 14.15 | 4
PUG2026/14.OF05.059.001 |  | 14 | OPERE FORESTALI ED ARBORICOLTURA DA LEGNO | 14.OF05 | OPERE DI INGEGNERIA NATURALISTICA | 14.OF05.059 | Copertura diffusa di astoni di salice su sponda di alveo di 4 m di altezza; modellamento della sponda tramite escavatore, scavo di fosso alla base (largh. cm 40, prof. cm 30); posa di 3 file di paletti di legname idoneo (Ø cm 5, lungh. cm 80) infissi per cm 60 e distanti m 1 per la fila inferiore, m 2 per quella intermedia e m 3 per quella superiore; strato continuo di astoni di salice in senso trasversale alla corrente con base nel fosso ai piedi della scarpata, ivi ancorati ai paletti con filo (spessore. 3 mm); posa massi (volume > 0,20 mc) alla base talee e per protezione piede scarpata, ricopertura degli astoni con terra vegetale (spessore < cm 3); compreso ogni onere ad esclusione della fornitura degli astoni che non è inclusa nel prezzo. | 14.OF05.059.001 | vedi voce | m | Analisi | 12.64 | 83.18 | 9.72 | 11.98 | 78.81 | 9.21 | 105.55 | 15.83 | 12.14 | 133.52 | 4
PUG2026/14.OF05.061.001 |  | 14 | OPERE FORESTALI ED ARBORICOLTURA DA LEGNO | 14.OF05 | OPERE DI INGEGNERIA NATURALISTICA | 14.OF05.061 | Copertura diffusa di astoni di salice armata su sponda di alveo di 4 m di altezza; modellamento della sponda tramite escavatore, scavo di fosso alla base (largh. cm 40, prof. cm 30); posa di 3 file di paletti di legname idoneo (Ø cm 5, lungh. cm 80) infissi per cm 60 e distanti m 1 per la fila inferiore, m 2 per quella intermedia e m 3 per quella superiore; strato continuo di astoni di salice in senso trasversale alla corrente con base nel fosso ai piedi della scarpata, ivi ancorati ai paletti con filo (spessore. 3 mm); posa massi (volume > 0,20 mc) alla base talee e per protezione piede scarpata con occhielli acciaio (Ø 16) per collegamento a fune d'acciaio (Ø mm 16) da fissare ogni 5 m ad un palo di castagno (Ø cm 15-20, lungh. m 2) infisso nell'alveo; compreso ogni onere ad esclusione della fornitura degli astoni che non è inclusa nel prezzo. | 14.OF05.061.001 | vedi voce | m | Analisi | 12.64 | 112.47 | 9.72 | 9.38 | 83.41 | 7.21 | 134.83 | 20.22 | 15.51 | 170.56 | 4
PUG2026/14.OF05.063.001 |  | 14 | OPERE FORESTALI ED ARBORICOLTURA DA LEGNO | 14.OF05 | OPERE DI INGEGNERIA NATURALISTICA | 14.OF05.063 | Inerbimento di terreno mediante semina di graminacee e leguminose (circa 250 kg/ha) e/o cespuglianti, eseguito manualmente sul terreno senza la preparazione del letto di semina, compresa l'erpicatura manuale. | 14.OF05.063.001 | vedi voce | m² | Analisi | 0 | 0.14 | 0.42 | 0 | 25.21 | 74.79 | 0.56 | 0.08 | 0.06 | 0.71 | 4
PUG2026/14.OF05.065.001 |  | 14 | OPERE FORESTALI ED ARBORICOLTURA DA LEGNO | 14.OF05 | OPERE DI INGEGNERIA NATURALISTICA | 14.OF05.065 | Realizzazione di un inerbimento su una superficie piana o inclinata mediante la semina a spaglio di un miscuglio di sementi di specie erbacee selezionate idonee al sito inclusa la preparazione del piano di semina. | 14.OF05.065.001 | vedi voce | m² | Analisi | 0 | 0.11 | 0.42 | 0 | 21.43 | 78.57 | 0.53 | 0.08 | 0.06 | 0.67 | 4
PUG2026/14.OF05.067.001 |  | 14 | OPERE FORESTALI ED ARBORICOLTURA DA LEGNO | 14.OF05 | OPERE DI INGEGNERIA NATURALISTICA | 14.OF05.067 | Realizzazione di un inerbimento su una superficie piana o inclinata mediante la tecnica dell'idrosemina consistente nell'aspersione di una miscela formata da acqua, miscuglio di sementi di specie erbacee selezionate idonee al sito, concime organico, collanti e sostanze miglioratrici del terreno; il tutto distribuito in unica soluzione con speciali macchine irroratrici a forte pressione (idroseminatrici), esclusa la preparazione del piano di semina. | 14.OF05.067.001 | vedi voce | m² | Analisi | 0.88 | 0.52 | 0.42 | 48.38 | 28.53 | 23.1 | 1.81 | 0.27 | 0.21 | 2.29 | 4
PUG2026/14.OF05.069.001 |  | 14 | OPERE FORESTALI ED ARBORICOLTURA DA LEGNO | 14.OF05 | OPERE DI INGEGNERIA NATURALISTICA | 14.OF05.069 | Realizzazione di un inerbimento con coltre protettiva (paglia) su una superficie piana o inclinata mediante la semina di un miscuglio di sementi di specie erbacee selezionate ed idonee al sito e distribuzione di una miscela composta da fieno o paglia e concime mediante l'uso di irroratrici, esclusa la preparazione del piano di semina. | 14.OF05.069.001 | vedi voce | m² | Analisi | 0.88 | 1.56 | 4.52 | 12.61 | 22.46 | 64.93 | 6.95 | 1.04 | 0.8 | 8.8 | 4
PUG2026/14.OF05.071.001 |  | 14 | OPERE FORESTALI ED ARBORICOLTURA DA LEGNO | 14.OF05 | OPERE DI INGEGNERIA NATURALISTICA | 14.OF05.071 | Realizzazione di un inerbimento con coltre protettiva (paglia-bitume) su una superficie piana o inclinata mediante la semina di un miscuglio di sementi di specie erbacee selezionate ed idonee al sito, su di un letto di paglia distribuito uniformemente ed aspersione di una soluzione bituminosa instabile con funzione protettiva mediante l'uso di irroratrici a zaino, compresa la preparazione del piano di semina. | 14.OF05.071.001 | vedi voce | m² | Analisi | 0.23 | 1.71 | 4.52 | 3.52 | 26.53 | 69.95 | 6.46 | 0.97 | 0.74 | 8.17 | 4
PUG2026/14.OF05.073.001 |  | 14 | OPERE FORESTALI ED ARBORICOLTURA DA LEGNO | 14.OF05 | OPERE DI INGEGNERIA NATURALISTICA | 14.OF05.073 | Realizzazione di un inerbimento su una superficie piana o inclinata mediante la semina di miscuglio di sementi di specie erbacee selezionate ed idonee al sito e distribuzione miscela di fibre di legno, collante naturale ed attivatori organici e minerali mediante l'uso di irroratrice. | 14.OF05.073.001 | vedi voce | m² | Analisi | 0.17 | 1.71 | 4.52 | 2.67 | 26.77 | 70.56 | 6.4 | 0.96 | 0.74 | 8.09 | 4
PUG2026/14.OF05.075.001 |  | 14 | OPERE FORESTALI ED ARBORICOLTURA DA LEGNO | 14.OF05 | OPERE DI INGEGNERIA NATURALISTICA | 14.OF05.075 | Costo aggiuntivo per consolidamento piede palificata, mediante rinforzo in pali di castagno scortecciati e appuntiti (diam. cm 15-20, lungh. m 4), infissi nel terreno con qualsiasi mezzo per un'altezza non inferiore a m 3,00 e alla distanza media di m 1,00 uno dall'altro, compreso legature e ogni altro onere. | 14.OF05.075.001 | vedi voce | m | Analisi | 12.64 | 89.63 | 21.14 | 10.24 | 72.63 | 17.13 | 123.41 | 18.51 | 14.19 | 156.11 | 4
PUG2026/14.OF06.001.001 |  | 14 | OPERE FORESTALI ED ARBORICOLTURA DA LEGNO | 14.OF06 | INTERVENTI DI MIGLIORAMENTO AI PRATI PASCOLI | 14.OF06.001 | Realizzazione di pozza o abbeveratoio con geotessuto impermeabilizzato con bentonite compreso scavo, impermeabilizzazione e ricoprimento tessuto, stesura materiale terroso e rimodellazione aree (analisi per un invaso di 100 mc). | 14.OF06.001.001 | vedi voce | m³ | Analisi | 6.55 | 1 | 35.89 | 15.08 | 2.3 | 82.62 | 43.44 | 6.52 | 5 | 54.95 | 4
PUG2026/14.OF06.003.001 |  | 14 | OPERE FORESTALI ED ARBORICOLTURA DA LEGNO | 14.OF06 | INTERVENTI DI MIGLIORAMENTO AI PRATI PASCOLI | 14.OF06.003 | Realizzazione di pozza o abbeveratoio con telo in PVC tipo HDPE compreso scavo, impermeabilizzazione e ricoprimento tessuto, stesura materiale terroso e rimodellazione aree (analisi per un invaso di 100 mc). | 14.OF06.003.001 | vedi voce | m³ | Analisi | 6.55 | 1 | 6.34 | 47.17 | 7.2 | 45.63 | 13.89 | 2.08 | 1.6 | 17.56 | 4
PUG2026/14.OF06.005.001 |  | 14 | OPERE FORESTALI ED ARBORICOLTURA DA LEGNO | 14.OF06 | INTERVENTI DI MIGLIORAMENTO AI PRATI PASCOLI | 14.OF06.005 | Realizzazione di pozza o abbeveratoio con soletta in cemento armato impermeabilizzato compreso scavo, impermeabilizzazione e ricoprimento tessuto, stesura materiale terroso e rimodellazione aree (analisi per un invaso di 100 mc). | 14.OF06.005.001 | vedi voce | m³ | Analisi | 14.89 | 12.93 | 166.28 | 7.67 | 6.66 | 85.67 | 194.1 | 29.11 | 22.32 | 245.53 | 4
PUG2026/14.OF07.001.001 |  | 14 | OPERE FORESTALI ED ARBORICOLTURA DA LEGNO | 14.OF07 | TUTELA DELLA FAUNA | 14.OF07.001 | Installazione di nido artificiale, in legno o materiale composito, per uccelli di piccola taglia. Materiali e manodopera. | 14.OF07.001.001 | vedi voce | cad | Analisi | 0 | 21.29 | 0.91 | 0 | 95.9 | 4.1 | 22.2 | 3.33 | 2.55 | 28.08 | 4
PUG2026/14.OF07.003.001 |  | 14 | OPERE FORESTALI ED ARBORICOLTURA DA LEGNO | 14.OF07 | TUTELA DELLA FAUNA | 14.OF07.003 | Installazione di nido artificiale, in legno o materiale composito, per uccelli di taglia medio grande. Materiali e manodopera. | 14.OF07.003.001 | vedi voce | cad | Analisi | 0 | 27.28 | 2.72 | 0 | 90.95 | 9.05 | 29.99 | 4.5 | 3.45 | 37.94 | 4
PUG2026/14.OF07.005.001 |  | 14 | OPERE FORESTALI ED ARBORICOLTURA DA LEGNO | 14.OF07 | TUTELA DELLA FAUNA | 14.OF07.005 | Installazione di nido artificiale, in legno o materiale composito, per chirotteri. Materiali e manodopera. | 14.OF07.005.001 | vedi voce | cad | Analisi | 0 | 20.43 | 7.82 | 0 | 72.31 | 27.69 | 28.26 | 4.24 | 3.25 | 35.75 | 4
PUG2026/14.OF08.001.001 |  | 14 | OPERE FORESTALI ED ARBORICOLTURA DA LEGNO | 14.OF08 | RILIEVI DENDROMETRICI | 14.OF08.001 | Operazione di scelta e segnatura delle piante da abbattere o da rilasciare da effettuare da parte di dottore forestale o dottore agronomo. | 14.OF08.001.001 | vedi voce | h | Analisi | 0 | 48.34 | 0 | 0 | 100 | 0 | 48.34 | 7.25 | 5.56 | 61.14 | 4
PUG2026/14.OF08.003.001 |  | 14 | OPERE FORESTALI ED ARBORICOLTURA DA LEGNO | 14.OF08 | RILIEVI DENDROMETRICI | 14.OF08.003 | Cavallettamento delle piante in bosco a partire dalla classe diametrica di 7,5 cm, da effettuare da parte di dottore forestale o dottore agronomo. | 14.OF08.003.001 | vedi voce | h | Analisi | 0 | 48.34 | 0 | 0 | 100 | 0 | 48.34 | 7.25 | 5.56 | 61.14 | 4
PUG2026/14.OF08.005.001 |  | 14 | OPERE FORESTALI ED ARBORICOLTURA DA LEGNO | 14.OF08 | RILIEVI DENDROMETRICI | 14.OF08.005 | Cavallettamento delle piante in bosco a partire dalla classe diametrica di 17,5 cm, da effettuare da parte di dottore forestale o dottore agronomo. | 14.OF08.005.001 | vedi voce | h | Analisi | 0 | 48.34 | 0 | 0 | 100 | 0 | 48.34 | 7.25 | 5.56 | 61.14 | 4
PUG2026/14.OF08.007.001 |  | 14 | OPERE FORESTALI ED ARBORICOLTURA DA LEGNO | 14.OF08 | RILIEVI DENDROMETRICI | 14.OF08.007 | Cavallettamento in boschi con difficoltà di percorribilità per sottobosco densamente cespuglioso o terreno fortemente ripido e accidentato. Lavori da effettuare da parte di dottore forestale o dottore agronomo. | 14.OF08.007.001 | vedi voce | h | Analisi | 0 | 48.34 | 0 | 0 | 100 | 0 | 48.34 | 7.25 | 5.56 | 61.14 | 4
PUG2026/14.OF08.009.001 |  | 14 | OPERE FORESTALI ED ARBORICOLTURA DA LEGNO | 14.OF08 | RILIEVI DENDROMETRICI | 14.OF08.009 | Cavallettamento in boschi con difficoltà di accesso per mancanza di viabilità percorribile con mezzi autovetture. Lavori da effettuare da parte di dottore forestale o dottore agronomo. | 14.OF08.009.001 | vedi voce | h | Analisi | 0 | 48.34 | 0 | 0 | 100 | 0 | 48.34 | 7.25 | 5.56 | 61.14 | 4
PUG2026/14.OF08.011.001 |  | 14 | OPERE FORESTALI ED ARBORICOLTURA DA LEGNO | 14.OF08 | RILIEVI DENDROMETRICI | 14.OF08.011 | Campionamento relascopico adiametrico. Lavori da effettuare da parte di dottore forestale o dottore agronomo. | 14.OF08.011.001 | vedi voce | h | Analisi | 0 | 48.34 | 0 | 0 | 100 | 0 | 48.34 | 7.25 | 5.56 | 61.14 | 4
PUG2026/14.OF08.013.001 |  | 14 | OPERE FORESTALI ED ARBORICOLTURA DA LEGNO | 14.OF08 | RILIEVI DENDROMETRICI | 14.OF08.013 | Campionamento relascopico diametrico. Lavori da effettuare da parte di dottore forestale o dottore agronomo. | 14.OF08.013.001 | vedi voce | h | Analisi | 0 | 48.34 | 0 | 0 | 100 | 0 | 48.34 | 7.25 | 5.56 | 61.14 | 4
PUG2026/14.OF08.015.001 |  | 14 | OPERE FORESTALI ED ARBORICOLTURA DA LEGNO | 14.OF08 | RILIEVI DENDROMETRICI | 14.OF08.015 | Rilievo di area di saggio di 400 mq con rilievo dendrometrico. Lavori da effettuare da parte di dottore forestale o dottore agronomo. | 14.OF08.015.001 | vedi voce | h | Analisi | 0 | 48.34 | 0 | 0 | 100 | 0 | 48.34 | 7.25 | 5.56 | 61.14 | 4
PUG2026/14.OF08.017.001 |  | 14 | OPERE FORESTALI ED ARBORICOLTURA DA LEGNO | 14.OF08 | RILIEVI DENDROMETRICI | 14.OF08.017 | Rilievo di area di saggio di 1.000 mq con rilievo dendrometrico. Lavori da effettuare da parte di dottore forestale o dottore agronomo. | 14.OF08.017.001 | vedi voce | h | Analisi | 0 | 48.34 | 0 | 0 | 100 | 0 | 48.34 | 7.25 | 5.56 | 61.14 | 4
PUG2026/14.OF09.001.001 |  | 14 | OPERE FORESTALI ED ARBORICOLTURA DA LEGNO | 14.OF09 | VALORE COMMERCIALE DELLA LEGNA | 14.OF09.001 | Valore commerciale della legna di latifoglia all’imposto nella provincia di Foggia. | 14.OF09.001.001 | vedi voce | q | Analisi | 0 | 0 | 5.45 | 0 | 0 | 100 | 5.45 | 0.82 | 0.63 | 6.89 | 4
PUG2026/14.OF09.003.001 |  | 14 | OPERE FORESTALI ED ARBORICOLTURA DA LEGNO | 14.OF09 | VALORE COMMERCIALE DELLA LEGNA | 14.OF09.003 | Valore commerciale della legna di resinose all’imposto nella provincia di Foggia. | 14.OF09.003.001 | vedi voce | q | Analisi | 0 | 0 | 2.73 | 0 | 0 | 100 | 2.73 | 0.41 | 0.31 | 3.45 | 4
PUG2026/14.OF09.005.001 |  | 14 | OPERE FORESTALI ED ARBORICOLTURA DA LEGNO | 14.OF09 | VALORE COMMERCIALE DELLA LEGNA | 14.OF09.005 | Valore commerciale della legna di latifoglia all’imposto nella provincia di Bari. | 14.OF09.005.001 | vedi voce | q | Analisi | 0 | 0 | 6.36 | 0 | 0 | 100 | 6.36 | 0.95 | 0.73 | 8.05 | 4
PUG2026/14.OF09.007.001 |  | 14 | OPERE FORESTALI ED ARBORICOLTURA DA LEGNO | 14.OF09 | VALORE COMMERCIALE DELLA LEGNA | 14.OF09.007 | Valore commerciale della legna di resinose all’imposto nella provincia di Bari. | 14.OF09.007.001 | vedi voce | q | Analisi | 0 | 0 | 2.73 | 0 | 0 | 100 | 2.73 | 0.41 | 0.31 | 3.45 | 4
PUG2026/14.OF09.009.001 |  | 14 | OPERE FORESTALI ED ARBORICOLTURA DA LEGNO | 14.OF09 | VALORE COMMERCIALE DELLA LEGNA | 14.OF09.009 | Valore commerciale della legna di latifoglia all’imposto nella provincia di Brindisi. | 14.OF09.009.001 | vedi voce | q | Analisi | 0 | 0 | 6.36 | 0 | 0 | 100 | 6.36 | 0.95 | 0.73 | 8.05 | 4
PUG2026/14.OF09.011.001 |  | 14 | OPERE FORESTALI ED ARBORICOLTURA DA LEGNO | 14.OF09 | VALORE COMMERCIALE DELLA LEGNA | 14.OF09.011 | Valore commerciale della legna di resinose all’imposto nella provincia di Brindisi. | 14.OF09.011.001 | vedi voce | q | Analisi | 0 | 0 | 2.73 | 0 | 0 | 100 | 2.73 | 0.41 | 0.31 | 3.45 | 4
PUG2026/14.OF09.013.001 |  | 14 | OPERE FORESTALI ED ARBORICOLTURA DA LEGNO | 14.OF09 | VALORE COMMERCIALE DELLA LEGNA | 14.OF09.013 | Valore commerciale della legna di latifoglia all’imposto nella provincia di Taranto. | 14.OF09.013.001 | vedi voce | q | Analisi | 0 | 0 | 6.36 | 0 | 0 | 100 | 6.36 | 0.95 | 0.73 | 8.05 | 4
PUG2026/14.OF09.015.001 |  | 14 | OPERE FORESTALI ED ARBORICOLTURA DA LEGNO | 14.OF09 | VALORE COMMERCIALE DELLA LEGNA | 14.OF09.015 | Valore commerciale della legna di resinose all’imposto nella provincia di Taranto. | 14.OF09.015.001 | vedi voce | q | Analisi | 0 | 0 | 2.73 | 0 | 0 | 100 | 2.73 | 0.41 | 0.31 | 3.45 | 4
PUG2026/14.OF09.017.001 |  | 14 | OPERE FORESTALI ED ARBORICOLTURA DA LEGNO | 14.OF09 | VALORE COMMERCIALE DELLA LEGNA | 14.OF09.017 | Valore commerciale della legna di latifoglia all’imposto nella provincia di Lecce. | 14.OF09.017.001 | vedi voce | q | Analisi | 0 | 0 | 6.36 | 0 | 0 | 100 | 6.36 | 0.95 | 0.73 | 8.05 | 4
PUG2026/14.OF09.019.001 |  | 14 | OPERE FORESTALI ED ARBORICOLTURA DA LEGNO | 14.OF09 | VALORE COMMERCIALE DELLA LEGNA | 14.OF09.019 | Valore commerciale della legna di resinose all’imposto nella provincia di Lecce. | 14.OF09.019.001 | vedi voce | q | Analisi | 0 | 0 | 2.73 | 0 | 0 | 100 | 2.73 | 0.41 | 0.31 | 3.45 | 4
PUG2026/15.IG01.001.001 |  | 15 | SONDAGGI E PROVE | 15.IG01 | INDAGINI GEOGNOSTICHE | 15.IG01.001 | Approntamento dell'attrezzatura di perforazione a rotazione compreso il carico e lo scarico e la revisione a fine lavori. | 15.IG01.001.001 | Per ogni approntamento dell’attrezzatura. | cad | Analisi | 493.4 | 268.56 | 0 | 64.75 | 35.25 | 0 | 761.96 | 114.29 | 87.63 | 963.88 | 19
PUG2026/15.IG01.003.001 |  | 15 | SONDAGGI E PROVE | 15.IG01 | INDAGINI GEOGNOSTICHE | 15.IG01.003 | Trasporto in andata e ritorno dell'attrezzatura di perforazione compreso il viaggio del personale dalla sede dell’Ente appaltante al cantiere, conteggiato una sola volta in andata e ritorno. | 15.IG01.003.001 | vedi voce | km | Analisi | 4.5 | 1.81 | 0 | 71.33 | 28.67 | 0 | 6.31 | 0.95 | 0.73 | 7.98 | 19
PUG2026/15.IG01.005.001 |  | 15 | SONDAGGI E PROVE | 15.IG01 | INDAGINI GEOGNOSTICHE | 15.IG01.005 | Installazione dell'attrezzatura di perforazione in corrispondenza di ciascun punto di indagine, compreso il primo, su aree pianeggianti accessibili con i normali mezzi di trasporto. | 15.IG01.005.001 | - per distanze fino a 300 m | cad | Analisi | 145.05 | 208.62 | 0 | 41.01 | 58.99 | 0 | 353.67 | 53.05 | 40.67 | 447.39 | 19
PUG2026/15.IG01.005.003 |  | 15 | SONDAGGI E PROVE | 15.IG01 | INDAGINI GEOGNOSTICHE | 15.IG01.005 | Installazione dell'attrezzatura di perforazione in corrispondenza di ciascun punto di indagine, compreso il primo, su aree pianeggianti accessibili con i normali mezzi di trasporto. | 15.IG01.005.003 | per distanze oltre i 300 m | cad | Analisi | 217.58 | 312.93 | 0 | 41.01 | 58.99 | 0 | 530.51 | 79.58 | 61.01 | 671.09 | 19
PUG2026/15.IG01.005.005 |  | 15 | SONDAGGI E PROVE | 15.IG01 | INDAGINI GEOGNOSTICHE | 15.IG01.005 | Installazione dell'attrezzatura di perforazione in corrispondenza di ciascun punto di indagine, compreso il primo, su aree pianeggianti accessibili con i normali mezzi di trasporto. | 15.IG01.005.005 | - sovrapprezzo per ogni installazione in aree urbane ove sia necessaria la predisposizione di apposita piazzola recintata e delle tabelle informative | cad | Analisi | 96.7 | 139.08 | 0 | 41.01 | 58.99 | 0 | 235.78 | 35.37 | 27.11 | 298.26 | 19
PUG2026/15.IG01.007.001 |  | 15 | SONDAGGI E PROVE | 15.IG01 | INDAGINI GEOGNOSTICHE | 15.IG01.007 | Individuazione di sottoservizi mediante ricerca cartografica presso gli Enti gestori. | 15.IG01.007.001 | vedi voce | cad | Analisi | 0 | 296 | 0 | 0 | 100 | 0 | 296 | 44.4 | 34.04 | 374.44 | 19
PUG2026/15.IG01.008.001 |  | 15 | SONDAGGI E PROVE | 15.IG01 | INDAGINI GEOGNOSTICHE | 15.IG01.008 | Scavi con mezzi meccanici e/o a mano nonché ripristino della sede stradale: | 15.IG01.008.001 | - per ogni installazione | cad | Analisi | 280 | 501.44 | 0 | 35.83 | 64.17 | 0 | 781.44 | 117.22 | 89.87 | 988.52 | 19
PUG2026/15.IG01.009.001 |  | 15 | SONDAGGI E PROVE | 15.IG01 | INDAGINI GEOGNOSTICHE | 15.IG01.009 | Perforazione ad andamento verticale eseguita a rotazione a carotaggio continuo, di diametro 101 mm in terreni a granulometria fine quali argille, limi, limi sabbiosi (vedi classificazione AGI). | 15.IG01.009.001 | - per profondità da m 0 a m 20 dal p.c. | m | Analisi | 27.09 | 33.3 | 0 | 44.85 | 55.15 | 0 | 60.39 | 9.06 | 6.94 | 76.39 | 19
PUG2026/15.IG01.009.003 |  | 15 | SONDAGGI E PROVE | 15.IG01 | INDAGINI GEOGNOSTICHE | 15.IG01.009 | Perforazione ad andamento verticale eseguita a rotazione a carotaggio continuo, di diametro 101 mm in terreni a granulometria fine quali argille, limi, limi sabbiosi (vedi classificazione AGI). | 15.IG01.009.003 | - per profondità da m 20 a m 40 dal p.c. | m | Analisi | 31.44 | 39.52 | 0 | 44.3 | 55.7 | 0 | 70.96 | 10.64 | 8.16 | 89.76 | 19
PUG2026/15.IG01.009.005 |  | 15 | SONDAGGI E PROVE | 15.IG01 | INDAGINI GEOGNOSTICHE | 15.IG01.009 | Perforazione ad andamento verticale eseguita a rotazione a carotaggio continuo, di diametro 101 mm in terreni a granulometria fine quali argille, limi, limi sabbiosi (vedi classificazione AGI). | 15.IG01.009.005 | - per profondità da m 40 a m 60 dal p.c. | m | Analisi | 39.17 | 51.31 | 0 | 43.29 | 56.71 | 0 | 90.48 | 13.57 | 10.41 | 114.46 | 19
PUG2026/15.IG01.009.007 |  | 15 | SONDAGGI E PROVE | 15.IG01 | INDAGINI GEOGNOSTICHE | 15.IG01.009 | Perforazione ad andamento verticale eseguita a rotazione a carotaggio continuo, di diametro 101 mm in terreni a granulometria fine quali argille, limi, limi sabbiosi (vedi classificazione AGI). | 15.IG01.009.007 | - per profondità da m 60 a m 80 dal p.c. | m | Analisi | 46.91 | 65.47 | 0 | 41.74 | 58.26 | 0 | 112.38 | 16.86 | 12.92 | 142.17 | 19
PUG2026/15.IG01.011.001 |  | 15 | SONDAGGI E PROVE | 15.IG01 | INDAGINI GEOGNOSTICHE | 15.IG01.011 | Perforazione ad andamento verticale eseguita a rotazione a carotaggio continuo, di diametro 101 mm, in terreni a granulometria media quali sabbie e sabbie ghiaiose (vedi classificazione AGI). | 15.IG01.011.001 | - per profondità da m 0 a m 20 dal p.c. | m | Analisi | 38.21 | 46.88 | 0 | 44.9 | 55.1 | 0 | 85.08 | 12.76 | 9.78 | 107.63 | 19
PUG2026/15.IG01.011.003 |  | 15 | SONDAGGI E PROVE | 15.IG01 | INDAGINI GEOGNOSTICHE | 15.IG01.011 | Perforazione ad andamento verticale eseguita a rotazione a carotaggio continuo, di diametro 101 mm, in terreni a granulometria media quali sabbie e sabbie ghiaiose (vedi classificazione AGI). | 15.IG01.011.003 | - per profondità da m 20 a m 40 dal p.c. | m | Analisi | 44.97 | 58.99 | 0 | 43.26 | 56.74 | 0 | 103.96 | 15.59 | 11.96 | 131.51 | 19
PUG2026/15.IG01.011.005 |  | 15 | SONDAGGI E PROVE | 15.IG01 | INDAGINI GEOGNOSTICHE | 15.IG01.011 | Perforazione ad andamento verticale eseguita a rotazione a carotaggio continuo, di diametro 101 mm, in terreni a granulometria media quali sabbie e sabbie ghiaiose (vedi classificazione AGI). | 15.IG01.011.005 | - per profondità da m 40 a m 60 dal p.c. | m | Analisi | 55.13 | 74.02 | 0 | 42.69 | 57.31 | 0 | 129.15 | 19.37 | 14.85 | 163.37 | 19
PUG2026/15.IG01.011.007 |  | 15 | SONDAGGI E PROVE | 15.IG01 | INDAGINI GEOGNOSTICHE | 15.IG01.011 | Perforazione ad andamento verticale eseguita a rotazione a carotaggio continuo, di diametro 101 mm, in terreni a granulometria media quali sabbie e sabbie ghiaiose (vedi classificazione AGI). | 15.IG01.011.007 | - per profondità da m 60 a m 80 dal p.c. | m | Analisi | 62.86 | 89.64 | 0 | 41.22 | 58.78 | 0 | 152.51 | 22.88 | 17.54 | 192.92 | 19
PUG2026/15.IG01.013.001 |  | 15 | SONDAGGI E PROVE | 15.IG01 | INDAGINI GEOGNOSTICHE | 15.IG01.013 | Perforazione ad andamento verticale eseguita a rotazione a carotaggio continuo, di diametro 101 mm, in terreni a granulometria grossolana quali ghiaie sabbiose, ghiaie e ciottoli (vedi classificazione AGI) o in roccia. | 15.IG01.013.001 | - per profondità da m 0 a m 20 dal p.c. | m | Analisi | 44.97 | 56.61 | 0 | 44.27 | 55.73 | 0 | 101.58 | 15.24 | 11.68 | 128.5 | 19
PUG2026/15.IG01.013.003 |  | 15 | SONDAGGI E PROVE | 15.IG01 | INDAGINI GEOGNOSTICHE | 15.IG01.013 | Perforazione ad andamento verticale eseguita a rotazione a carotaggio continuo, di diametro 101 mm, in terreni a granulometria grossolana quali ghiaie sabbiose, ghiaie e ciottoli (vedi classificazione AGI) o in roccia. | 15.IG01.013.003 | - per profondità da m 20 a m 40 dal p.c. | m | Analisi | 55.13 | 73.15 | 0 | 42.97 | 57.03 | 0 | 128.28 | 19.24 | 14.75 | 162.28 | 19
PUG2026/15.IG01.013.005 |  | 15 | SONDAGGI E PROVE | 15.IG01 | INDAGINI GEOGNOSTICHE | 15.IG01.013 | Perforazione ad andamento verticale eseguita a rotazione a carotaggio continuo, di diametro 101 mm, in terreni a granulometria grossolana quali ghiaie sabbiose, ghiaie e ciottoli (vedi classificazione AGI) o in roccia. | 15.IG01.013.005 | - per profondità da m 40 a m 60 dal p.c. | m | Analisi | 68.18 | 96.13 | 0 | 41.5 | 58.5 | 0 | 164.31 | 24.65 | 18.9 | 207.86 | 19
PUG2026/15.IG01.013.007 |  | 15 | SONDAGGI E PROVE | 15.IG01 | INDAGINI GEOGNOSTICHE | 15.IG01.013 | Perforazione ad andamento verticale eseguita a rotazione a carotaggio continuo, di diametro 101 mm, in terreni a granulometria grossolana quali ghiaie sabbiose, ghiaie e ciottoli (vedi classificazione AGI) o in roccia. | 15.IG01.013.007 | - per profondità da m 60 a m 80 dal p.c. | m | Analisi | 82.2 | 114.4 | 0 | 41.81 | 58.19 | 0 | 196.61 | 29.49 | 22.61 | 248.71 | 19
PUG2026/15.IG01.015.001 |  | 15 | SONDAGGI E PROVE | 15.IG01 | INDAGINI GEOGNOSTICHE | 15.IG01.015 | Impiego di corona diamantata, di diametro 101 mm, durante la perforazione in roccia. | 15.IG01.015.001 | vedi voce | m | Analisi | 50.59 | 0 | 0 | 100 | 0 | 0 | 50.59 | 7.59 | 5.82 | 64 | 19
PUG2026/15.IG01.017.001 |  | 15 | SONDAGGI E PROVE | 15.IG01 | INDAGINI GEOGNOSTICHE | 15.IG01.017 | Perforazione ad andamento verticale eseguita a rotazione a distruzione di nucleo, in terreni a granulometria fine quali argille, limi, limi sabbiosi (vedi classificazione AGI). | 15.IG01.017.001 | - per profondità da m 0 a m 40 dal p.c. | m | Analisi | 19.74 | 21.84 | 0 | 47.47 | 52.53 | 0 | 41.58 | 6.24 | 4.78 | 52.6 | 19
PUG2026/15.IG01.017.003 |  | 15 | SONDAGGI E PROVE | 15.IG01 | INDAGINI GEOGNOSTICHE | 15.IG01.017 | Perforazione ad andamento verticale eseguita a rotazione a distruzione di nucleo, in terreni a granulometria fine quali argille, limi, limi sabbiosi (vedi classificazione AGI). | 15.IG01.017.003 | - per profondità da m 40 a m 80 dal p.c. | m | Analisi | 23.61 | 29.47 | 0 | 44.48 | 55.52 | 0 | 53.07 | 7.96 | 6.1 | 67.14 | 19
PUG2026/15.IG01.019.001 |  | 15 | SONDAGGI E PROVE | 15.IG01 | INDAGINI GEOGNOSTICHE | 15.IG01.019 | Perforazione ad andamento verticale eseguita a rotazione a distruzione di nucleo, in terreni a granulometria media quali sabbie e sabbie ghiaiose (vedi classificazione AGI). | 15.IG01.019.001 | - per profondità da m 0 a m 40 dal p.c. | m | Analisi | 23.61 | 26.22 | 0 | 47.38 | 52.62 | 0 | 49.83 | 7.47 | 5.73 | 63.03 | 19
PUG2026/15.IG01.019.003 |  | 15 | SONDAGGI E PROVE | 15.IG01 | INDAGINI GEOGNOSTICHE | 15.IG01.019 | Perforazione ad andamento verticale eseguita a rotazione a distruzione di nucleo, in terreni a granulometria media quali sabbie e sabbie ghiaiose (vedi classificazione AGI). | 15.IG01.019.003 | - per profondità da m 40 a m 80 dal p.c. | m | Analisi | 27.96 | 32.71 | 0 | 46.08 | 53.92 | 0 | 60.67 | 9.1 | 6.98 | 76.74 | 19
PUG2026/15.IG01.021.001 |  | 15 | SONDAGGI E PROVE | 15.IG01 | INDAGINI GEOGNOSTICHE | 15.IG01.021 | Perforazione ad andamento verticale eseguita a rotazione a distruzione di nucleo, in terreni a granulometria grossolana quali ghiaie sabbiose, ghiaie e ciottoli (vedi classificazione AGI) o in roccia. | 15.IG01.021.001 | - per profondità da m 0 a m 40 dal p.c. | m | Analisi | 37.63 | 43.63 | 0 | 46.31 | 53.69 | 0 | 81.26 | 12.19 | 9.34 | 102.79 | 19
PUG2026/15.IG01.021.003 |  | 15 | SONDAGGI E PROVE | 15.IG01 | INDAGINI GEOGNOSTICHE | 15.IG01.021 | Perforazione ad andamento verticale eseguita a rotazione a distruzione di nucleo, in terreni a granulometria grossolana quali ghiaie sabbiose, ghiaie e ciottoli (vedi classificazione AGI) o in roccia. | 15.IG01.021.003 | - per profondità da m 40 a m 80 dal p.c. | m | Analisi | 44.88 | 54.55 | 0 | 45.14 | 54.86 | 0 | 99.43 | 14.91 | 11.43 | 125.78 | 19
PUG2026/15.IG01.023.001 |  | 15 | SONDAGGI E PROVE | 15.IG01 | INDAGINI GEOGNOSTICHE | 15.IG01.023 | Impiego di rivestimenti metallici provvisori in fori eseguiti a carotaggio o a distruzione in terreni a granulometria fine quali argille, limi, limi sabbiosi (vedi classificazione AGI). | 15.IG01.023.001 | - per profondità da m 0 a m 40 dal p.c. | m | Analisi | 5.42 | 5.89 | 0 | 47.92 | 52.08 | 0 | 11.32 | 1.7 | 1.3 | 14.31 | 19
PUG2026/15.IG01.023.003 |  | 15 | SONDAGGI E PROVE | 15.IG01 | INDAGINI GEOGNOSTICHE | 15.IG01.023 | Impiego di rivestimenti metallici provvisori in fori eseguiti a carotaggio o a distruzione in terreni a granulometria fine quali argille, limi, limi sabbiosi (vedi classificazione AGI). | 15.IG01.023.003 | - per profondità da m 40 a m 80 dal p.c. | m | Analisi | 7.84 | 8.54 | 0 | 47.86 | 52.14 | 0 | 16.38 | 2.46 | 1.88 | 20.72 | 19
PUG2026/15.IG01.025.001 |  | 15 | SONDAGGI E PROVE | 15.IG01 | INDAGINI GEOGNOSTICHE | 15.IG01.025 | Impiego di rivestimenti metallici provvisori in fori eseguiti a carotaggio o a distruzione in terreni a granulometria media quali sabbie e sabbie ghiaiose (vedi classificazione AGI). | 15.IG01.025.001 | - per profondità da m 0 a m 40 dal p.c. | m | Analisi | 7.84 | 7.68 | 0 | 50.52 | 49.48 | 0 | 15.52 | 2.33 | 1.78 | 19.63 | 19
PUG2026/15.IG01.025.003 |  | 15 | SONDAGGI E PROVE | 15.IG01 | INDAGINI GEOGNOSTICHE | 15.IG01.025 | Impiego di rivestimenti metallici provvisori in fori eseguiti a carotaggio o a distruzione in terreni a granulometria media quali sabbie e sabbie ghiaiose (vedi classificazione AGI). | 15.IG01.025.003 | - per profondità da m 40 a m 80 dal p.c. | m | Analisi | 9.77 | 10.92 | 0 | 47.23 | 52.77 | 0 | 20.7 | 3.1 | 2.38 | 26.18 | 19
PUG2026/15.IG01.027.001 |  | 15 | SONDAGGI E PROVE | 15.IG01 | INDAGINI GEOGNOSTICHE | 15.IG01.027 | Impiego di rivestimenti metallici provvisori in fori eseguiti a carotaggio o a distruzione in terreni a granulometria grossolana quali ghiaie sabbiose, ghiaie e ciottoli (vedi classificazione AGI). | 15.IG01.027.001 | - per profondità da m 0 a m 40 dal p.c. | m | Analisi | 9.77 | 9.73 | 0 | 50.11 | 49.89 | 0 | 19.51 | 2.93 | 2.24 | 24.67 | 19
PUG2026/15.IG01.027.003 |  | 15 | SONDAGGI E PROVE | 15.IG01 | INDAGINI GEOGNOSTICHE | 15.IG01.027 | Impiego di rivestimenti metallici provvisori in fori eseguiti a carotaggio o a distruzione in terreni a granulometria grossolana quali ghiaie sabbiose, ghiaie e ciottoli (vedi classificazione AGI). | 15.IG01.027.003 | - per profondità da m 40 a m 80 dal p.c. | m | Analisi | 13.64 | 15.36 | 0 | 47.04 | 52.96 | 0 | 29 | 4.35 | 3.33 | 36.68 | 19
PUG2026/15.IG01.029.001 |  | 15 | SONDAGGI E PROVE | 15.IG01 | INDAGINI GEOGNOSTICHE | 15.IG01.029 | Cementazione del foro di sondaggio in caso di perdita dei fluidi di perforazione e/o instabilità delle pareti. | 15.IG01.029.001 | - per quintale di cemento secco iniettato | q | Analisi | 9.75 | 14.87 | 23.1 | 20.43 | 31.16 | 48.4 | 47.72 | 7.16 | 5.49 | 60.37 | 19
PUG2026/15.IG01.031.001 |  | 15 | SONDAGGI E PROVE | 15.IG01 | INDAGINI GEOGNOSTICHE | 15.IG01.031 | Riperforazione del foro di sondaggio dopo la cementazione. | 15.IG01.031.001 | - per profondità da m 0 a m 40 dal p.c. | m | Analisi | 10.73 | 16.22 | 0 | 39.8 | 60.2 | 0 | 26.95 | 4.04 | 3.1 | 34.09 | 19
PUG2026/15.IG01.031.003 |  | 15 | SONDAGGI E PROVE | 15.IG01 | INDAGINI GEOGNOSTICHE | 15.IG01.031 | Riperforazione del foro di sondaggio dopo la cementazione. | 15.IG01.031.003 | - per profondità da m 40 a m 80 dal p.c. | m | Analisi | 16.58 | 25.68 | 0 | 39.22 | 60.78 | 0 | 42.26 | 6.34 | 4.86 | 53.46 | 19
PUG2026/15.IG01.033.001 |  | 15 | SONDAGGI E PROVE | 15.IG01 | INDAGINI GEOGNOSTICHE | 15.IG01.033 | Prelievo di campioni rimaneggiati nel corso di sondaggi a rotazione e loro conservazione entro contenitori trasparenti chiusi ermeticamente. | 15.IG01.033.001 | - per prelievo da m 0 a m 80 dal p.c. | cad | Analisi | 0 | 4.56 | 0 | 0 | 100 | 0 | 4.56 | 0.68 | 0.52 | 5.76 | 19
PUG2026/15.IG01.035.001 |  | 15 | SONDAGGI E PROVE | 15.IG01 | INDAGINI GEOGNOSTICHE | 15.IG01.035 | Prelievo di campioni semidisturbati a percussione, nel corso di sondaggi a rotazione impiegando campionatori a pareti grosse, di diametro 100 mm e fustelle in PVC. | 15.IG01.035.001 | - per prelievo da m 0 a m 20 dal p.c. | cad | Analisi | 34.13 | 46.88 | 0 | 42.13 | 57.87 | 0 | 81 | 12.15 | 9.32 | 102.47 | 19
PUG2026/15.IG01.035.003 |  | 15 | SONDAGGI E PROVE | 15.IG01 | INDAGINI GEOGNOSTICHE | 15.IG01.035 | Prelievo di campioni semidisturbati a percussione, nel corso di sondaggi a rotazione impiegando campionatori a pareti grosse, di diametro 100 mm e fustelle in PVC. | 15.IG01.035.003 | - per prelievo da m 20 a m 40 dal p.c. | cad | Analisi | 37.05 | 66.66 | 0 | 35.72 | 64.28 | 0 | 103.71 | 15.56 | 11.93 | 131.2 | 19
PUG2026/15.IG01.035.005 |  | 15 | SONDAGGI E PROVE | 15.IG01 | INDAGINI GEOGNOSTICHE | 15.IG01.035 | Prelievo di campioni semidisturbati a percussione, nel corso di sondaggi a rotazione impiegando campionatori a pareti grosse, di diametro 100 mm e fustelle in PVC. | 15.IG01.035.005 | - per prelievo da m 40 a m 60 dal p.c. | cad | Analisi | 42.9 | 80.77 | 0 | 34.69 | 65.31 | 0 | 123.67 | 18.55 | 14.22 | 156.45 | 19
PUG2026/15.IG01.035.007 |  | 15 | SONDAGGI E PROVE | 15.IG01 | INDAGINI GEOGNOSTICHE | 15.IG01.035 | Prelievo di campioni semidisturbati a percussione, nel corso di sondaggi a rotazione impiegando campionatori a pareti grosse, di diametro 100 mm e fustelle in PVC. | 15.IG01.035.007 | - per prelievo da m 60 a m 80 dal p.c. | cad | Analisi | 49.73 | 97.32 | 0 | 33.82 | 66.18 | 0 | 147.05 | 22.06 | 16.91 | 186.01 | 19
PUG2026/15.IG01.037.001 |  | 15 | SONDAGGI E PROVE | 15.IG01 | INDAGINI GEOGNOSTICHE | 15.IG01.037 | Prelievo di campioni indisturbati, nel corso di sondaggi a rotazione, impiegando campionatori a pareti sottili spinti a pressione, con fustelle in acciaio inox di diametro 88.9 mm (da restituire entro 3 mesi dalla fine lavori), compreso il trasporto al laboratorio o nella sede dell’Ente appaltante. | 15.IG01.037.001 | - per prelievo da m 0 a m 20 dal p.c. | cad | Analisi | 39 | 58.99 | 0 | 39.8 | 60.2 | 0 | 97.99 | 14.7 | 11.27 | 123.95 | 19
PUG2026/15.IG01.037.003 |  | 15 | SONDAGGI E PROVE | 15.IG01 | INDAGINI GEOGNOSTICHE | 15.IG01.037 | Prelievo di campioni indisturbati, nel corso di sondaggi a rotazione, impiegando campionatori a pareti sottili spinti a pressione, con fustelle in acciaio inox di diametro 88.9 mm (da restituire entro 3 mesi dalla fine lavori), compreso il trasporto al laboratorio o nella sede dell’Ente appaltante. | 15.IG01.037.003 | - per prelievo da m 20 a m 40 dal p.c. | cad | Analisi | 43.88 | 69.91 | 0 | 38.56 | 61.44 | 0 | 113.78 | 17.07 | 13.09 | 143.94 | 19
PUG2026/15.IG01.037.005 |  | 15 | SONDAGGI E PROVE | 15.IG01 | INDAGINI GEOGNOSTICHE | 15.IG01.037 | Prelievo di campioni indisturbati, nel corso di sondaggi a rotazione, impiegando campionatori a pareti sottili spinti a pressione, con fustelle in acciaio inox di diametro 88.9 mm (da restituire entro 3 mesi dalla fine lavori), compreso il trasporto al laboratorio o nella sede dell’Ente appaltante. | 15.IG01.037.005 | - per prelievo da m 40 a m 60 dal p.c. | cad | Analisi | 48.75 | 83.15 | 0 | 36.96 | 63.04 | 0 | 131.9 | 19.79 | 15.17 | 166.86 | 19
PUG2026/15.IG01.037.007 |  | 15 | SONDAGGI E PROVE | 15.IG01 | INDAGINI GEOGNOSTICHE | 15.IG01.037 | Prelievo di campioni indisturbati, nel corso di sondaggi a rotazione, impiegando campionatori a pareti sottili spinti a pressione, con fustelle in acciaio inox di diametro 88.9 mm (da restituire entro 3 mesi dalla fine lavori), compreso il trasporto al laboratorio o nella sede dell’Ente appaltante. | 15.IG01.037.007 | - per prelievo da m 60 a m 80 dal p.c. | cad | Analisi | 53.63 | 94.94 | 0 | 36.1 | 63.9 | 0 | 148.57 | 22.28 | 17.09 | 187.94 | 19
PUG2026/15.IG01.039.001 |  | 15 | SONDAGGI E PROVE | 15.IG01 | INDAGINI GEOGNOSTICHE | 15.IG01.039 | Prelievo di campioni indisturbati, nel corso di sondaggi a rotazione, impiegando campionatori a pistone (tipo Osterberg), o rotativo, con fustelle in acciaio inox di diametro 88.9 mm (da restituire entro 3 mesi dalla fine lavori), compreso il trasporto al laboratorio o nella sede dell’Ente appaltante. | 15.IG01.039.001 | - per prelievo da m 0 a m 20 dal p.c. | cad | Analisi | 49.73 | 26.14 | 0 | 65.54 | 34.46 | 0 | 75.87 | 11.38 | 8.72 | 95.97 | 19
PUG2026/15.IG01.039.003 |  | 15 | SONDAGGI E PROVE | 15.IG01 | INDAGINI GEOGNOSTICHE | 15.IG01.039 | Prelievo di campioni indisturbati, nel corso di sondaggi a rotazione, impiegando campionatori a pistone (tipo Osterberg), o rotativo, con fustelle in acciaio inox di diametro 88.9 mm (da restituire entro 3 mesi dalla fine lavori), compreso il trasporto al laboratorio o nella sede dell’Ente appaltante. | 15.IG01.039.003 | - per prelievo da m 20 a m 40 dal p.c. | cad | Analisi | 54.6 | 32.07 | 0 | 63 | 37 | 0 | 86.67 | 13 | 9.97 | 109.64 | 19
PUG2026/15.IG01.039.005 |  | 15 | SONDAGGI E PROVE | 15.IG01 | INDAGINI GEOGNOSTICHE | 15.IG01.039 | Prelievo di campioni indisturbati, nel corso di sondaggi a rotazione, impiegando campionatori a pistone (tipo Osterberg), o rotativo, con fustelle in acciaio inox di diametro 88.9 mm (da restituire entro 3 mesi dalla fine lavori), compreso il trasporto al laboratorio o nella sede dell’Ente appaltante. | 15.IG01.039.005 | - per prelievo da m 40 a m 60 dal p.c. | cad | Analisi | 59.48 | 38.27 | 0 | 60.85 | 39.15 | 0 | 97.74 | 14.66 | 11.24 | 123.65 | 19
PUG2026/15.IG01.039.007 |  | 15 | SONDAGGI E PROVE | 15.IG01 | INDAGINI GEOGNOSTICHE | 15.IG01.039 | Prelievo di campioni indisturbati, nel corso di sondaggi a rotazione, impiegando campionatori a pistone (tipo Osterberg), o rotativo, con fustelle in acciaio inox di diametro 88.9 mm (da restituire entro 3 mesi dalla fine lavori), compreso il trasporto al laboratorio o nella sede dell’Ente appaltante. | 15.IG01.039.007 | - per prelievo da m 60 a m 80 dal p.c. | cad | Analisi | 64.35 | 44.74 | 0 | 58.99 | 41.01 | 0 | 109.09 | 16.36 | 12.55 | 138 | 19
PUG2026/15.IG01.041.001 |  | 15 | SONDAGGI E PROVE | 15.IG01 | INDAGINI GEOGNOSTICHE | 15.IG01.041 | Esecuzione di Standard penetration test (SPT) nel corso di sondaggi a rotazione, in conformità con le Raccomandazioni A.G.I., 1977, realizzata con campionatore tipo Raymond e/o a punta conica, con dispositivo automatico dello sganciamento del maglio del peso di 63.5 kg ed altezza di caduta di 76 cm, compreso l’onere della presentazione e della elaborazione dei dati, del rapporto sulla prova e quant’altro occorre per dare la prova completa. | 15.IG01.041.001 | - per prelievo da m 0 a m 20 dal p.c. | cad | Analisi | 26.11 | 64.91 | 0 | 28.68 | 71.32 | 0 | 91.02 | 13.65 | 10.47 | 115.14 | 19
PUG2026/15.IG01.041.003 |  | 15 | SONDAGGI E PROVE | 15.IG01 | INDAGINI GEOGNOSTICHE | 15.IG01.041 | Esecuzione di Standard penetration test (SPT) nel corso di sondaggi a rotazione, in conformità con le Raccomandazioni A.G.I., 1977, realizzata con campionatore tipo Raymond e/o a punta conica, con dispositivo automatico dello sganciamento del maglio del peso di 63.5 kg ed altezza di caduta di 76 cm, compreso l’onere della presentazione e della elaborazione dei dati, del rapporto sulla prova e quant’altro occorre per dare la prova completa. | 15.IG01.041.003 | - per prelievo da m 20 a m 40 dal p.c. | cad | Analisi | 29.98 | 69.93 | 0 | 30.01 | 69.99 | 0 | 99.91 | 14.99 | 11.49 | 126.38 | 19
PUG2026/15.IG01.043.001 |  | 15 | SONDAGGI E PROVE | 15.IG01 | INDAGINI GEOGNOSTICHE | 15.IG01.043 | Esecuzione di prova di resistenza al taglio in sito (Vane Test) nel corso di sondaggi a rotazione in conformità con le Raccomandazioni A.G.I., 1977. | 15.IG01.043.001 | - per prelievo da m 0 a m 20 dal p.c. | cad | Analisi | 71.07 | 172.92 | 0 | 29.13 | 70.87 | 0 | 243.99 | 36.6 | 28.06 | 308.65 | 19
PUG2026/15.IG01.043.003 |  | 15 | SONDAGGI E PROVE | 15.IG01 | INDAGINI GEOGNOSTICHE | 15.IG01.043 | Esecuzione di prova di resistenza al taglio in sito (Vane Test) nel corso di sondaggi a rotazione in conformità con le Raccomandazioni A.G.I., 1977. | 15.IG01.043.003 | - per prelievo da m 20 a m 40 dal p.c. | cad | Analisi | 88 | 214.46 | 0 | 29.09 | 70.91 | 0 | 302.46 | 45.37 | 34.78 | 382.61 | 19
PUG2026/15.IG01.045.001 |  | 15 | SONDAGGI E PROVE | 15.IG01 | INDAGINI GEOGNOSTICHE | 15.IG01.045 | Compilazione e fornitura di cassetta catalogatrice di dimensioni 1 x 0.5 x 0.1 m idonea alla conservazione di 5m di carotaggio, compresa documentazione fotografica in duplice copia. | 15.IG01.045.001 | - per ciascuna cassetta | cad | Analisi | 0 | 25.06 | 14.5 | 0 | 63.35 | 36.65 | 39.56 | 5.93 | 4.55 | 50.05 | 19
PUG2026/15.IG01.047.001 |  | 15 | SONDAGGI E PROVE | 15.IG01 | INDAGINI GEOGNOSTICHE | 15.IG01.047 | Compenso orario per sosta dell'attrezzatura di perforazione e relativo personale. | 15.IG01.047.001 | - per ciascuna ora di sosta | h | Analisi | 57.53 | 91.63 | 0 | 38.57 | 61.43 | 0 | 149.16 | 22.37 | 17.15 | 188.68 | 19
PUG2026/15.IG01.048.001 |  | 15 | SONDAGGI E PROVE | 15.IG01 | INDAGINI GEOGNOSTICHE | 15.IG01.048 | Impiego di doppio carotiere durante l'esecuzione di sondaggi a rotazione a carotaggio continuo: | 15.IG01.048.001 | per metro di perforazione | m | Analisi | 13.16 | 0 | 0 | 100 | 0 | 0 | 13.16 | 1.97 | 1.51 | 16.65 | 19
PUG2026/15.IG01.049.001 |  | 15 | SONDAGGI E PROVE | 15.IG01 | INDAGINI GEOGNOSTICHE | 15.IG01.049 | Esecuzione di prova di permeabilità Lefranc nel corso di sondaggi a rotazione in conformità con le Raccomandazioni AGI 1977. | 15.IG01.049.001 | - per allestimento della prova da m 0 a m 80 dal p.c. | cad | Analisi | 68.25 | 141.82 | 0 | 32.49 | 67.51 | 0 | 210.07 | 31.51 | 24.16 | 265.73 | 19
PUG2026/15.IG01.049.003 |  | 15 | SONDAGGI E PROVE | 15.IG01 | INDAGINI GEOGNOSTICHE | 15.IG01.049 | Esecuzione di prova di permeabilità Lefranc nel corso di sondaggi a rotazione in conformità con le Raccomandazioni AGI 1977. | 15.IG01.049.003 | - per ora di prova | h | Analisi | 21.45 | 153.93 | 0 | 12.23 | 87.77 | 0 | 175.38 | 26.31 | 20.17 | 221.85 | 19
PUG2026/15.IG01.051.001 |  | 15 | SONDAGGI E PROVE | 15.IG01 | INDAGINI GEOGNOSTICHE | 15.IG01.051 | Installazione entro foro di sondaggio di piezometro a tubo aperto di diametro compreso tra 1,5" e 3", compresa la fornitura dei tubi di collegamento e la formazione del dreno e dei tappi impermeabili | 15.IG01.051.001 | per allestimento piezometro a profondità <40 m | cad | Analisi | 83.85 | 44.82 | 0 | 65.17 | 34.83 | 0 | 128.67 | 19.3 | 14.8 | 162.77 | 19
PUG2026/15.IG01.051.003 |  | 15 | SONDAGGI E PROVE | 15.IG01 | INDAGINI GEOGNOSTICHE | 15.IG01.051 | Installazione entro foro di sondaggio di piezometro a tubo aperto di diametro compreso tra 1,5" e 3", compresa la fornitura dei tubi di collegamento e la formazione del dreno e dei tappi impermeabili | 15.IG01.051.003 | per allestimento piezometro a profondità comprese tra 40 e 80 m | cad | Analisi | 97.83 | 77.86 | 0 | 55.68 | 44.32 | 0 | 175.68 | 26.35 | 20.2 | 222.24 | 19
PUG2026/15.IG01.051.005 |  | 15 | SONDAGGI E PROVE | 15.IG01 | INDAGINI GEOGNOSTICHE | 15.IG01.051 | Installazione entro foro di sondaggio di piezometro a tubo aperto di diametro compreso tra 1,5" e 3", compresa la fornitura dei tubi di collegamento e la formazione del dreno e dei tappi impermeabili | 15.IG01.051.005 | per m di tubo diam. 1,5" installato da m 0 a m 80 dal p. c. | m | Analisi | 13.98 | 9.08 | 0 | 60.61 | 39.39 | 0 | 23.06 | 3.46 | 2.65 | 29.17 | 19
PUG2026/15.IG01.051.007 |  | 15 | SONDAGGI E PROVE | 15.IG01 | INDAGINI GEOGNOSTICHE | 15.IG01.051 | Installazione entro foro di sondaggio di piezometro a tubo aperto di diametro compreso tra 1,5" e 3", compresa la fornitura dei tubi di collegamento e la formazione del dreno e dei tappi impermeabili | 15.IG01.051.007 | per m di tubo diam. 2" installato da m 0 a m 80 dal p. c. | m | Analisi | 16.77 | 9.08 | 0 | 64.87 | 35.13 | 0 | 25.85 | 3.88 | 2.97 | 32.7 | 19
PUG2026/15.IG01.051.009 |  | 15 | SONDAGGI E PROVE | 15.IG01 | INDAGINI GEOGNOSTICHE | 15.IG01.051 | Installazione entro foro di sondaggio di piezometro a tubo aperto di diametro compreso tra 1,5" e 3", compresa la fornitura dei tubi di collegamento e la formazione del dreno e dei tappi impermeabili | 15.IG01.051.009 | per m di tubo diam. 3" installato da m 0 a m 80 dal p. c. | m | Analisi | 16.77 | 9.73 | 0 | 63.28 | 36.72 | 0 | 26.5 | 3.98 | 3.05 | 33.53 | 19
PUG2026/15.IG01.052.001 |  | 15 | SONDAGGI E PROVE | 15.IG01 | INDAGINI GEOGNOSTICHE | 15.IG01.052 | Installazione entro foro di sondaggio di piezometro a tubo aperto di diametro 4", compresa la fornitura dei tubi di collegamento e la formazione del dreno e dei tappi impermeabili | 15.IG01.052.001 | per allestimento piezometro a profondità <40 m | cad | Analisi | 89.44 | 50.57 | 0 | 63.88 | 36.12 | 0 | 140.01 | 21 | 16.1 | 177.11 | 19
PUG2026/15.IG01.052.003 |  | 15 | SONDAGGI E PROVE | 15.IG01 | INDAGINI GEOGNOSTICHE | 15.IG01.052 | Installazione entro foro di sondaggio di piezometro a tubo aperto di diametro 4", compresa la fornitura dei tubi di collegamento e la formazione del dreno e dei tappi impermeabili | 15.IG01.052.003 | per allestimento piezometro a profondità comprese tra 40 e 80 m | cad | Analisi | 111.8 | 89.24 | 0 | 55.61 | 44.39 | 0 | 201.04 | 30.16 | 23.12 | 254.31 | 19
PUG2026/15.IG01.052.005 |  | 15 | SONDAGGI E PROVE | 15.IG01 | INDAGINI GEOGNOSTICHE | 15.IG01.052 | Installazione entro foro di sondaggio di piezometro a tubo aperto di diametro 4", compresa la fornitura dei tubi di collegamento e la formazione del dreno e dei tappi impermeabili | 15.IG01.052.005 | per m di tubo diam. 4" installato da m 0 a m 80 dal p. c. | m | Analisi | 20.96 | 9.08 | 0 | 69.77 | 30.23 | 0 | 30.04 | 4.51 | 3.46 | 38.01 | 19
PUG2026/15.IG01.053.001 |  | 15 | SONDAGGI E PROVE | 15.IG01 | INDAGINI GEOGNOSTICHE | 15.IG01.053 | Installazione entro foro di sondaggio di piezometro Casagrande a doppio tubo, compresa la fornitura dei tubi di collegamento e la formazione del dreno e dei tappi impermeabili. | 15.IG01.053.001 | - per allestimento piezometro a profondità <40 m | cad | Analisi | 131.37 | 125.92 | 0 | 51.06 | 48.94 | 0 | 257.29 | 38.59 | 29.59 | 325.47 | 19
PUG2026/15.IG01.053.003 |  | 15 | SONDAGGI E PROVE | 15.IG01 | INDAGINI GEOGNOSTICHE | 15.IG01.053 | Installazione entro foro di sondaggio di piezometro Casagrande a doppio tubo, compresa la fornitura dei tubi di collegamento e la formazione del dreno e dei tappi impermeabili. | 15.IG01.053.003 | - per allestimento piezometro a profondità comprese tra 40 e 80 m | cad | Analisi | 170.5 | 196.69 | 0 | 46.43 | 53.57 | 0 | 367.19 | 55.08 | 42.23 | 464.49 | 19
PUG2026/15.IG01.053.005 |  | 15 | SONDAGGI E PROVE | 15.IG01 | INDAGINI GEOGNOSTICHE | 15.IG01.053 | Installazione entro foro di sondaggio di piezometro Casagrande a doppio tubo, compresa la fornitura dei tubi di collegamento e la formazione del dreno e dei tappi impermeabili. | 15.IG01.053.005 | - per m di tubo installato da m 0 a m 80 dal p.c. | m | Analisi | 13.98 | 9.73 | 0 | 58.95 | 41.05 | 0 | 23.71 | 3.56 | 2.73 | 29.99 | 19
PUG2026/15.IG01.055.001 |  | 15 | SONDAGGI E PROVE | 15.IG01 | INDAGINI GEOGNOSTICHE | 15.IG01.055 | Installazione entro foro di sondaggio di piezometro pneumatico o elettrico, compresa la formazione di eventuali dreni e tappi impermeabili, esclusa la fornitura della cella e del sistema di misura. | 15.IG01.055.001 | - per allestimento a profondità da m 0 a m 80 dal p.c. | cad | Analisi | 201.93 | 237.96 | 0 | 45.9 | 54.1 | 0 | 439.89 | 65.98 | 50.59 | 556.46 | 19
PUG2026/15.IG01.055.003 |  | 15 | SONDAGGI E PROVE | 15.IG01 | INDAGINI GEOGNOSTICHE | 15.IG01.055 | Installazione entro foro di sondaggio di piezometro pneumatico o elettrico, compresa la formazione di eventuali dreni e tappi impermeabili, esclusa la fornitura della cella e del sistema di misura. | 15.IG01.055.003 | - per m di cavo installato da m 0 a m 80 dal p.c. | m | Analisi | 5.81 | 8.92 | 0 | 39.42 | 60.58 | 0 | 14.73 | 2.21 | 1.69 | 18.63 | 19
PUG2026/15.IG01.057.001 |  | 15 | SONDAGGI E PROVE | 15.IG01 | INDAGINI GEOGNOSTICHE | 15.IG01.057 | Installazione entro foro di sondaggio di tubi inclinometrici, compresa la loro fornitura e la cementazione dell’intercapedine. | 15.IG01.057.001 | per allestimento a profondità da 0 a 40 m dal p.c. | cad | Analisi | 100.16 | 149.49 | 2.85 | 39.67 | 59.21 | 1.13 | 252.5 | 37.87 | 29.04 | 319.41 | 19
PUG2026/15.IG01.057.003 |  | 15 | SONDAGGI E PROVE | 15.IG01 | INDAGINI GEOGNOSTICHE | 15.IG01.057 | Installazione entro foro di sondaggio di tubi inclinometrici, compresa la loro fornitura e la cementazione dell’intercapedine. | 15.IG01.057.003 | per allestimento a profondità da 40 a 80 m dal p.c. | m | Analisi | 149.5 | 228.21 | 2.85 | 39.28 | 59.97 | 0.75 | 380.56 | 57.08 | 43.76 | 481.41 | 19
PUG2026/15.IG01.057.005 |  | 15 | SONDAGGI E PROVE | 15.IG01 | INDAGINI GEOGNOSTICHE | 15.IG01.057 | Installazione entro foro di sondaggio di tubi inclinometrici, compresa la loro fornitura e la cementazione dell’intercapedine. | 15.IG01.057.005 | per m di tubo installato da m 0 a m 80 dal p.c. | m | Analisi | 0 | 27.41 | 30.08 | 0 | 47.68 | 52.32 | 57.49 | 8.62 | 6.61 | 72.72 | 19
PUG2026/15.IG01.059.001 |  | 15 | SONDAGGI E PROVE | 15.IG01 | INDAGINI GEOGNOSTICHE | 15.IG01.059 | Installazione entro foro di sondaggio di assestimetri, compresa la loro fornitura e la cementazione dell'intercapedine | 15.IG01.059.001 | per allestimento a profondità da 0 a 40 m dal p.c. | cad | Analisi | 259.43 | 217.02 | 2.85 | 54.13 | 45.28 | 0.59 | 479.3 | 71.9 | 55.12 | 606.32 | 19
PUG2026/15.IG01.059.003 |  | 15 | SONDAGGI E PROVE | 15.IG01 | INDAGINI GEOGNOSTICHE | 15.IG01.059 | Installazione entro foro di sondaggio di assestimetri, compresa la loro fornitura e la cementazione dell'intercapedine | 15.IG01.059.003 | per allestimento a profondità da 40 a 80 m dal p.c. | m | Analisi | 149.5 | 502.17 | 2.85 | 22.84 | 76.72 | 0.43 | 654.52 | 98.18 | 75.27 | 827.97 | 19
PUG2026/15.IG01.059.005 |  | 15 | SONDAGGI E PROVE | 15.IG01 | INDAGINI GEOGNOSTICHE | 15.IG01.059 | Installazione entro foro di sondaggio di assestimetri, compresa la loro fornitura e la cementazione dell'intercapedine | 15.IG01.059.005 | per m di tubo installato da m 0 a m 80 dal p.c. | m | Analisi | 0 | 26.22 | 30.08 | 0 | 46.58 | 53.42 | 56.3 | 8.44 | 6.47 | 71.22 | 19
PUG2026/15.IG01.061.001 |  | 15 | SONDAGGI E PROVE | 15.IG01 | INDAGINI GEOGNOSTICHE | 15.IG01.061 | Fornitura e posa in opera del terminale di protezione della strumentazione in acciaio con coperchio e lucchetto. | 15.IG01.061.001 | - per ciascuna installazione | cad | Analisi | 0 | 104.11 | 94.5 | 0 | 52.42 | 47.58 | 198.61 | 29.79 | 22.84 | 251.24 | 19
PUG2026/15.IG01.063.001 |  | 15 | SONDAGGI E PROVE | 15.IG01 | INDAGINI GEOGNOSTICHE | 15.IG01.063 | Rilievo della falda acquifera eseguito con scandagli elettrici nei piezometri installati, limitatamente al periodo di durata dei lavori di sondaggio. | 15.IG01.063.001 | - per allestimento rilievo da m 0 a m 80 dal p.c. | cad | Analisi | 0 | 11.46 | 0 | 0 | 100 | 0 | 11.46 | 1.72 | 1.32 | 14.5 | 19
PUG2026/15.IG01.065.001 |  | 15 | SONDAGGI E PROVE | 15.IG01 | INDAGINI GEOGNOSTICHE | 15.IG01.065 | Riempimento dei fori di sondaggio con materiale di risulta additivato con miscela cementizia. | 15.IG01.065.001 | - per ogni metro di riempimento da m 0 a m 80 da p.c. | m | Analisi | 0 | 5.95 | 4.95 | 0 | 54.6 | 45.4 | 10.9 | 1.63 | 1.25 | 13.78 | 19
PUG2026/15.IG01.067.001 |  | 15 | SONDAGGI E PROVE | 15.IG01 | INDAGINI GEOGNOSTICHE | 15.IG01.067 | Noleggio del mezzo di trasporto e dell'attrezzatura per l’approvvigionamento dell'acqua necessaria per la perforazione, compreso il personale. | 15.IG01.067.001 | - per giorno o frazione di giorno di noleggio | giorno | Analisi | 311.5 | 0 | 0 | 100 | 0 | 0 | 311.5 | 46.73 | 35.82 | 394.05 | 19
PUG2026/15.IG01.068.001 |  | 15 | SONDAGGI E PROVE | 15.IG01 | INDAGINI GEOGNOSTICHE | 15.IG01.068 | Compilazione di modulo stratigrafico per SONDAGGI STANDARD contenente i dati di cantiere (Impresa, date di perforazione, Committente, compilatore, metodi, attrezzature e fluido utilizzati), le principali caratteristiche dei materiali attraversati (profilo stratigrafico, percentuale di carotaggio, RQD, etc.), la strumentazione installata (tubi inclinometrici o piezometrici) e le prove in foro eseguite (SPT, prelievo campioni, prove di permeabilità, etc.): | 15.IG01.068.001 | per ogni sondaggio fino a 40 m di lunghezza. | cad | Analisi | 0 | 50 | 0 | 0 | 100 | 0 | 50 | 7.5 | 5.75 | 63.25 | 19
PUG2026/15.IG01.068.003 |  | 15 | SONDAGGI E PROVE | 15.IG01 | INDAGINI GEOGNOSTICHE | 15.IG01.068 | Compilazione di modulo stratigrafico per SONDAGGI STANDARD contenente i dati di cantiere (Impresa, date di perforazione, Committente, compilatore, metodi, attrezzature e fluido utilizzati), le principali caratteristiche dei materiali attraversati (profilo stratigrafico, percentuale di carotaggio, RQD, etc.), la strumentazione installata (tubi inclinometrici o piezometrici) e le prove in foro eseguite (SPT, prelievo campioni, prove di permeabilità, etc.): | 15.IG01.068.003 | per ogni sondaggio di lunghezza compresa tra 40 e 80 m | cad | Analisi | 0 | 82.5 | 0 | 0 | 100 | 0 | 82.5 | 12.38 | 9.49 | 104.36 | 19
PUG2026/15.IG01.068.005 |  | 15 | SONDAGGI E PROVE | 15.IG01 | INDAGINI GEOGNOSTICHE | 15.IG01.068 | Compilazione di modulo stratigrafico per SONDAGGI STANDARD contenente i dati di cantiere (Impresa, date di perforazione, Committente, compilatore, metodi, attrezzature e fluido utilizzati), le principali caratteristiche dei materiali attraversati (profilo stratigrafico, percentuale di carotaggio, RQD, etc.), la strumentazione installata (tubi inclinometrici o piezometrici) e le prove in foro eseguite (SPT, prelievo campioni, prove di permeabilità, etc.): | 15.IG01.068.005 | sovrapprezzo per la descrizione geomeccanica delle carote di sondaggio per i tratti previsti in roccia, compresa la compilazione di schede analitiche e/o riassuntive dei caratteri e/o dei parametri del tema analizzato | m | Analisi | 0 | 12.5 | 0 | 0 | 100 | 0 | 12.5 | 1.88 | 1.44 | 15.81 | 19
PUG2026/15.IG01.069.001 |  | 15 | SONDAGGI E PROVE | 15.IG01 | INDAGINI GEOGNOSTICHE | 15.IG01.069 | Approntamento dell'attrezzatura di perforazione a rotazione per sondaggi profondi compreso il carico e lo scarico e la revisione a fine lavori. | 15.IG01.069.001 | - per ogni approntamento dell'attrezzatura | cad | Analisi | 986.8 | 537.12 | 0 | 64.75 | 35.25 | 0 | 1523.92 | 228.59 | 175.25 | 1927.76 | 19
PUG2026/15.IG01.071.001 |  | 15 | SONDAGGI E PROVE | 15.IG01 | INDAGINI GEOGNOSTICHE | 15.IG01.071 | Trasporto in andata e ritorno dell'attrezzatura di perforazione per sondaggi profondi compreso il viaggio del personale. | 15.IG01.071.001 | - per ogni chilometro | km | Analisi | 4.5 | 1.81 | 0 | 71.33 | 28.67 | 0 | 6.31 | 0.95 | 0.73 | 7.98 | 19
PUG2026/15.IG01.073.001 |  | 15 | SONDAGGI E PROVE | 15.IG01 | INDAGINI GEOGNOSTICHE | 15.IG01.073 | Installazione dell'attrezzatura di perforazione per sondaggi profondi in corrispondenza di ciascun punto di indagine, compreso il primo, su aree pianeggianti accessibili con i normali mezzi di trasporto. | 15.IG01.073.001 | per distanze fino a 300 m | cad | Analisi | 290.1 | 417.24 | 0 | 41.01 | 58.99 | 0 | 707.34 | 106.1 | 81.34 | 894.79 | 19
PUG2026/15.IG01.073.003 |  | 15 | SONDAGGI E PROVE | 15.IG01 | INDAGINI GEOGNOSTICHE | 15.IG01.073 | Installazione dell'attrezzatura di perforazione per sondaggi profondi in corrispondenza di ciascun punto di indagine, compreso il primo, su aree pianeggianti accessibili con i normali mezzi di trasporto. | 15.IG01.073.003 | per distanze oltre i 300 m | cad | Analisi | 435.15 | 625.86 | 0 | 41.01 | 58.99 | 0 | 1061.01 | 159.15 | 122.02 | 1342.18 | 19
PUG2026/15.IG01.075.001 |  | 15 | SONDAGGI E PROVE | 15.IG01 | INDAGINI GEOGNOSTICHE | 15.IG01.075 | Perforazione ad andamento verticale eseguita a rotazione a carotaggio continuo, di diametro massimo 101 mm, in terreni a granulometria fine quali argille, limi, limi sabbiosi (vedi classificazione AGI). | 15.IG01.075.001 | - per profondità da m 0 a m 50 dal p.c. | m | Analisi | 48.84 | 51.63 | 0 | 48.61 | 51.39 | 0 | 100.48 | 15.07 | 11.55 | 127.1 | 19
PUG2026/15.IG01.075.003 |  | 15 | SONDAGGI E PROVE | 15.IG01 | INDAGINI GEOGNOSTICHE | 15.IG01.075 | Perforazione ad andamento verticale eseguita a rotazione a carotaggio continuo, di diametro massimo 101 mm, in terreni a granulometria fine quali argille, limi, limi sabbiosi (vedi classificazione AGI). | 15.IG01.075.003 | - per profondità da m 50 a m 100 dal p.c. | m | Analisi | 67.22 | 71.1 | 0 | 48.6 | 51.4 | 0 | 138.31 | 20.75 | 15.91 | 174.97 | 19
PUG2026/15.IG01.075.005 |  | 15 | SONDAGGI E PROVE | 15.IG01 | INDAGINI GEOGNOSTICHE | 15.IG01.075 | Perforazione ad andamento verticale eseguita a rotazione a carotaggio continuo, di diametro massimo 101 mm, in terreni a granulometria fine quali argille, limi, limi sabbiosi (vedi classificazione AGI). | 15.IG01.075.005 | - per profondità da m 100 a m 150 dal p.c. | m | Analisi | 84.14 | 90.56 | 0 | 48.16 | 51.84 | 0 | 174.7 | 26.21 | 20.09 | 221 | 19
PUG2026/15.IG01.075.007 |  | 15 | SONDAGGI E PROVE | 15.IG01 | INDAGINI GEOGNOSTICHE | 15.IG01.075 | Perforazione ad andamento verticale eseguita a rotazione a carotaggio continuo, di diametro massimo 101 mm, in terreni a granulometria fine quali argille, limi, limi sabbiosi (vedi classificazione AGI). | 15.IG01.075.007 | - per profondità da m 150 a m 200 dal p.c. | m | Analisi | 101.06 | 109.22 | 0 | 48.06 | 51.94 | 0 | 210.28 | 31.54 | 24.18 | 266 | 19
PUG2026/15.IG01.075.009 |  | 15 | SONDAGGI E PROVE | 15.IG01 | INDAGINI GEOGNOSTICHE | 15.IG01.075 | Perforazione ad andamento verticale eseguita a rotazione a carotaggio continuo, di diametro massimo 101 mm, in terreni a granulometria fine quali argille, limi, limi sabbiosi (vedi classificazione AGI). | 15.IG01.075.009 | - per profondità da m 200 a m 250 dal p.c. | m | Analisi | 117.98 | 128.41 | 0 | 47.88 | 52.12 | 0 | 246.4 | 36.96 | 28.34 | 311.69 | 19
PUG2026/15.IG01.075.011 |  | 15 | SONDAGGI E PROVE | 15.IG01 | INDAGINI GEOGNOSTICHE | 15.IG01.075 | Perforazione ad andamento verticale eseguita a rotazione a carotaggio continuo, di diametro massimo 101 mm, in terreni a granulometria fine quali argille, limi, limi sabbiosi (vedi classificazione AGI). | 15.IG01.075.011 | - per profondità da m 250 a m 300 dal p.c. | m | Analisi | 134.91 | 147.61 | 0 | 47.75 | 52.25 | 0 | 282.51 | 42.38 | 32.49 | 357.38 | 19
PUG2026/15.IG01.077.001 |  | 15 | SONDAGGI E PROVE | 15.IG01 | INDAGINI GEOGNOSTICHE | 15.IG01.077 | Perforazione ad andamento verticale eseguita a rotazione a carotaggio continuo, di diametro massimo 101 mm, in terreni a granulometria media quali sabbie e sabbie ghiaiose (vedi classificazione AGI). | 15.IG01.077.001 | - per profondità da m 0 a m 50 dal p.c. | m | Analisi | 71.33 | 71.96 | 0 | 49.78 | 50.22 | 0 | 143.29 | 21.49 | 16.48 | 181.27 | 19
PUG2026/15.IG01.077.003 |  | 15 | SONDAGGI E PROVE | 15.IG01 | INDAGINI GEOGNOSTICHE | 15.IG01.077 | Perforazione ad andamento verticale eseguita a rotazione a carotaggio continuo, di diametro massimo 101 mm, in terreni a granulometria media quali sabbie e sabbie ghiaiose (vedi classificazione AGI). | 15.IG01.077.003 | - per profondità da m 50 a m 100 dal p.c. | m | Analisi | 70.73 | 91.37 | 0 | 43.63 | 56.37 | 0 | 162.1 | 24.32 | 18.64 | 205.06 | 19
PUG2026/15.IG01.077.005 |  | 15 | SONDAGGI E PROVE | 15.IG01 | INDAGINI GEOGNOSTICHE | 15.IG01.077 | Perforazione ad andamento verticale eseguita a rotazione a carotaggio continuo, di diametro massimo 101 mm, in terreni a granulometria media quali sabbie e sabbie ghiaiose (vedi classificazione AGI). | 15.IG01.077.005 | - per profondità da m 100 a m 150 dal p.c. | m | Analisi | 103.97 | 110.46 | 0 | 48.49 | 51.51 | 0 | 214.43 | 32.17 | 24.66 | 271.26 | 19
PUG2026/15.IG01.077.007 |  | 15 | SONDAGGI E PROVE | 15.IG01 | INDAGINI GEOGNOSTICHE | 15.IG01.077 | Perforazione ad andamento verticale eseguita a rotazione a carotaggio continuo, di diametro massimo 101 mm, in terreni a granulometria media quali sabbie e sabbie ghiaiose (vedi classificazione AGI). | 15.IG01.077.007 | - per profondità da m 150 a m 200 dal p.c. | m | Analisi | 105.42 | 130.04 | 0 | 44.77 | 55.23 | 0 | 235.46 | 35.32 | 27.08 | 297.86 | 19
PUG2026/15.IG01.077.009 |  | 15 | SONDAGGI E PROVE | 15.IG01 | INDAGINI GEOGNOSTICHE | 15.IG01.077 | Perforazione ad andamento verticale eseguita a rotazione a carotaggio continuo, di diametro massimo 101 mm, in terreni a granulometria media quali sabbie e sabbie ghiaiose (vedi classificazione AGI). | 15.IG01.077.009 | - per profondità da m 200 a m 250 dal p.c. | m | Analisi | 107.84 | 150.86 | 0 | 41.68 | 58.32 | 0 | 258.7 | 38.8 | 29.75 | 327.25 | 19
PUG2026/15.IG01.077.011 |  | 15 | SONDAGGI E PROVE | 15.IG01 | INDAGINI GEOGNOSTICHE | 15.IG01.077 | Perforazione ad andamento verticale eseguita a rotazione a carotaggio continuo, di diametro massimo 101 mm, in terreni a granulometria media quali sabbie e sabbie ghiaiose (vedi classificazione AGI). | 15.IG01.077.011 | - per profondità da m 250 a m 300 dal p.c. | m | Analisi | 110.26 | 168.71 | 0 | 39.52 | 60.48 | 0 | 278.96 | 41.84 | 32.08 | 352.89 | 19
PUG2026/15.IG01.079.001 |  | 15 | SONDAGGI E PROVE | 15.IG01 | INDAGINI GEOGNOSTICHE | 15.IG01.079 | Perforazione ad andamento verticale eseguita a rotazione a carotaggio continuo, di diametro massimo 101 mm, in terreni a granulometria grossolana quali ghiaie sabbiose, ghiaie e ciottoli (vedi classificazione AGI). | 15.IG01.079.001 | - per profondità da m 0 a m 50 dal p.c. | m | Analisi | 86.24 | 94.08 | 0 | 47.83 | 52.17 | 0 | 180.32 | 27.05 | 20.74 | 228.1 | 19
PUG2026/15.IG01.079.003 |  | 15 | SONDAGGI E PROVE | 15.IG01 | INDAGINI GEOGNOSTICHE | 15.IG01.079 | Perforazione ad andamento verticale eseguita a rotazione a carotaggio continuo, di diametro massimo 101 mm, in terreni a granulometria grossolana quali ghiaie sabbiose, ghiaie e ciottoli (vedi classificazione AGI). | 15.IG01.079.003 | - per profondità da m 50 a m 100 dal p.c. | m | Analisi | 107.64 | 117.97 | 0 | 47.71 | 52.29 | 0 | 225.61 | 33.84 | 25.95 | 285.4 | 19
PUG2026/15.IG01.079.005 |  | 15 | SONDAGGI E PROVE | 15.IG01 | INDAGINI GEOGNOSTICHE | 15.IG01.079 | Perforazione ad andamento verticale eseguita a rotazione a carotaggio continuo, di diametro massimo 101 mm, in terreni a granulometria grossolana quali ghiaie sabbiose, ghiaie e ciottoli (vedi classificazione AGI). | 15.IG01.079.005 | - per profondità da m 100 a m 150 dal p.c. | m | Analisi | 129.2 | 140.95 | 0 | 47.83 | 52.17 | 0 | 270.16 | 40.52 | 31.07 | 341.75 | 19
PUG2026/15.IG01.079.007 |  | 15 | SONDAGGI E PROVE | 15.IG01 | INDAGINI GEOGNOSTICHE | 15.IG01.079 | Perforazione ad andamento verticale eseguita a rotazione a carotaggio continuo, di diametro massimo 101 mm, in terreni a granulometria grossolana quali ghiaie sabbiose, ghiaie e ciottoli (vedi classificazione AGI). | 15.IG01.079.007 | - per profondità da m 150 a m 200 dal p.c. | m | Analisi | 134.52 | 160.57 | 0 | 45.59 | 54.41 | 0 | 295.1 | 44.26 | 33.94 | 373.3 | 19
PUG2026/15.IG01.079.009 |  | 15 | SONDAGGI E PROVE | 15.IG01 | INDAGINI GEOGNOSTICHE | 15.IG01.079 | Perforazione ad andamento verticale eseguita a rotazione a carotaggio continuo, di diametro massimo 101 mm, in terreni a granulometria grossolana quali ghiaie sabbiose, ghiaie e ciottoli (vedi classificazione AGI). | 15.IG01.079.009 | - per profondità da m 200 a m 250 dal p.c. | m | Analisi | 138.87 | 176.79 | 0 | 43.99 | 56.01 | 0 | 315.67 | 47.35 | 36.3 | 399.32 | 19
PUG2026/15.IG01.079.011 |  | 15 | SONDAGGI E PROVE | 15.IG01 | INDAGINI GEOGNOSTICHE | 15.IG01.079 | Perforazione ad andamento verticale eseguita a rotazione a carotaggio continuo, di diametro massimo 101 mm, in terreni a granulometria grossolana quali ghiaie sabbiose, ghiaie e ciottoli (vedi classificazione AGI). | 15.IG01.079.011 | - per profondità da m 250 a m 300 dal p.c. | m | Analisi | 143.23 | 194.64 | 0 | 42.39 | 57.61 | 0 | 337.87 | 50.68 | 38.85 | 427.4 | 19
PUG2026/15.IG01.081.001 |  | 15 | SONDAGGI E PROVE | 15.IG01 | INDAGINI GEOGNOSTICHE | 15.IG01.081 | Perforazione ad andamento verticale eseguita a rotazione a carotaggio continuo, di diametro massimo 101 mm, in roccia. | 15.IG01.081.001 | -per profondità da m 0 a m 50 dal p.c. | m | Analisi | 60.32 | 61.04 | 0 | 49.7 | 50.3 | 0 | 121.36 | 18.2 | 13.96 | 153.53 | 19
PUG2026/15.IG01.081.003 |  | 15 | SONDAGGI E PROVE | 15.IG01 | INDAGINI GEOGNOSTICHE | 15.IG01.081 | Perforazione ad andamento verticale eseguita a rotazione a carotaggio continuo, di diametro massimo 101 mm, in roccia. | 15.IG01.081.003 | -per profondità da m 50 a m 100 dal p.c. | m | Analisi | 70.05 | 75.48 | 0 | 48.14 | 51.86 | 0 | 145.53 | 21.83 | 16.74 | 184.09 | 19
PUG2026/15.IG01.081.005 |  | 15 | SONDAGGI E PROVE | 15.IG01 | INDAGINI GEOGNOSTICHE | 15.IG01.081 | Perforazione ad andamento verticale eseguita a rotazione a carotaggio continuo, di diametro massimo 101 mm, in roccia. | 15.IG01.081.005 | -per profondità da m 100 a m 150 dal p.c. | m | Analisi | 83.74 | 91.7 | 0 | 47.73 | 52.27 | 0 | 175.44 | 26.32 | 20.18 | 221.93 | 19
PUG2026/15.IG01.081.007 |  | 15 | SONDAGGI E PROVE | 15.IG01 | INDAGINI GEOGNOSTICHE | 15.IG01.081 | Perforazione ad andamento verticale eseguita a rotazione a carotaggio continuo, di diametro massimo 101 mm, in roccia. | 15.IG01.081.007 | - per profondità da m 150 a m 200 dal p.c. | m | Analisi | 87.13 | 107.92 | 0 | 44.67 | 55.33 | 0 | 195.04 | 29.26 | 22.43 | 246.73 | 19
PUG2026/15.IG01.081.009 |  | 15 | SONDAGGI E PROVE | 15.IG01 | INDAGINI GEOGNOSTICHE | 15.IG01.081 | Perforazione ad andamento verticale eseguita a rotazione a carotaggio continuo, di diametro massimo 101 mm, in roccia. | 15.IG01.081.009 | - per profondità da m 200 a m 250 dal p.c. | m | Analisi | 90.03 | 123.81 | 0 | 42.1 | 57.9 | 0 | 213.84 | 32.08 | 24.59 | 270.5 | 19
PUG2026/15.IG01.081.011 |  | 15 | SONDAGGI E PROVE | 15.IG01 | INDAGINI GEOGNOSTICHE | 15.IG01.081 | Perforazione ad andamento verticale eseguita a rotazione a carotaggio continuo, di diametro massimo 101 mm, in roccia. | 15.IG01.081.011 | - per profondità da m 250 a m 300 dal p.c. | m | Analisi | 93.41 | 140.36 | 0 | 39.96 | 60.04 | 0 | 233.77 | 35.07 | 26.88 | 295.72 | 19
PUG2026/15.IG01.083.001 |  | 15 | SONDAGGI E PROVE | 15.IG01 | INDAGINI GEOGNOSTICHE | 15.IG01.083 | Impiego di corona diamantata durante la perforazione in roccia. | 15.IG01.083.001 | vedi voce | m | Analisi | 62.73 | 0 | 0 | 100 | 0 | 0 | 62.73 | 9.41 | 7.21 | 79.36 | 19
PUG2026/15.IG01.085.001 |  | 15 | SONDAGGI E PROVE | 15.IG01 | INDAGINI GEOGNOSTICHE | 15.IG01.085 | Perforazione ad andamento verticale eseguita a rotazione a distruzione di nucleo, di diametro max 131 mm, in terreni a granulometria fine quali argille, limi, limi sabbiosi (vedi classificazione AGI). | 15.IG01.085.001 | - per profondità da m 0 a m 100 dal p.c. | m | Analisi | 31.21 | 32.98 | 0 | 48.62 | 51.38 | 0 | 64.18 | 9.63 | 7.38 | 81.19 | 19
PUG2026/15.IG01.085.003 |  | 15 | SONDAGGI E PROVE | 15.IG01 | INDAGINI GEOGNOSTICHE | 15.IG01.085 | Perforazione ad andamento verticale eseguita a rotazione a distruzione di nucleo, di diametro max 131 mm, in terreni a granulometria fine quali argille, limi, limi sabbiosi (vedi classificazione AGI). | 15.IG01.085.003 | - per profondità da m 100 a m 200 dal p.c. | m | Analisi | 45.3 | 52.5 | 0 | 46.32 | 53.68 | 0 | 97.8 | 14.67 | 11.25 | 123.71 | 19
PUG2026/15.IG01.087.001 |  | 15 | SONDAGGI E PROVE | 15.IG01 | INDAGINI GEOGNOSTICHE | 15.IG01.087 | Perforazione ad andamento verticale eseguita a rotazione a distruzione di nucleo, di diametro max 131 mm, in terreni a granulometria media quali sabbie e sabbie ghiaiose (vedi classificazione AGI). | 15.IG01.087.001 | - per profondità da m 0 a m 100 dal p.c. | m | Analisi | 39.13 | 40.39 | 0 | 49.21 | 50.79 | 0 | 79.51 | 11.93 | 9.14 | 100.58 | 19
PUG2026/15.IG01.087.003 |  | 15 | SONDAGGI E PROVE | 15.IG01 | INDAGINI GEOGNOSTICHE | 15.IG01.087 | Perforazione ad andamento verticale eseguita a rotazione a distruzione di nucleo, di diametro max 131 mm, in terreni a granulometria media quali sabbie e sabbie ghiaiose (vedi classificazione AGI). | 15.IG01.087.003 | - per profondità da m 100 a m 200 dal p.c. | m | Analisi | 59.16 | 62.23 | 0 | 48.73 | 51.27 | 0 | 121.39 | 18.21 | 13.96 | 153.55 | 19
PUG2026/15.IG01.087.005 |  | 15 | SONDAGGI E PROVE | 15.IG01 | INDAGINI GEOGNOSTICHE | 15.IG01.087 | Perforazione ad andamento verticale eseguita a rotazione a distruzione di nucleo, di diametro max 131 mm, in terreni a granulometria media quali sabbie e sabbie ghiaiose (vedi classificazione AGI). | 15.IG01.087.005 | - per profondità da m 200 a m 300 dal p.c. | m | Analisi | 64.96 | 50.11 | 0 | 56.45 | 43.55 | 0 | 115.06 | 17.26 | 13.23 | 145.56 | 19
PUG2026/15.IG01.089.001 |  | 15 | SONDAGGI E PROVE | 15.IG01 | INDAGINI GEOGNOSTICHE | 15.IG01.089 | Perforazione ad andamento verticale eseguita a rotazione a distruzione di nucleo, di diametro max 131 mm, in terreni a granulometria grossolana quali ghiaie sabbiose, ghiaie e ciottoli (vedi classificazione AGI) o roccia. | 15.IG01.089.001 | - per profondità da m 0 a m 100 dal p.c. | m | Analisi | 64.84 | 67.53 | 0 | 48.99 | 51.01 | 0 | 132.37 | 19.86 | 15.22 | 167.45 | 19
PUG2026/15.IG01.089.003 |  | 15 | SONDAGGI E PROVE | 15.IG01 | INDAGINI GEOGNOSTICHE | 15.IG01.089 | Perforazione ad andamento verticale eseguita a rotazione a distruzione di nucleo, di diametro max 131 mm, in terreni a granulometria grossolana quali ghiaie sabbiose, ghiaie e ciottoli (vedi classificazione AGI) o roccia. | 15.IG01.089.003 | - per profondità da m 100 a m 200 dal p.c. | m | Analisi | 84.22 | 91.7 | 0 | 47.88 | 52.12 | 0 | 175.92 | 26.39 | 20.23 | 222.54 | 19
PUG2026/15.IG01.089.005 |  | 15 | SONDAGGI E PROVE | 15.IG01 | INDAGINI GEOGNOSTICHE | 15.IG01.089 | Perforazione ad andamento verticale eseguita a rotazione a distruzione di nucleo, di diametro max 131 mm, in terreni a granulometria grossolana quali ghiaie sabbiose, ghiaie e ciottoli (vedi classificazione AGI) o roccia. | 15.IG01.089.005 | - per profondità da m 200 a m 300 dal p.c. | m | Analisi | 89.54 | 112.19 | 0 | 44.39 | 55.61 | 0 | 201.74 | 30.26 | 23.2 | 255.19 | 19
PUG2026/15.IG01.091.001 |  | 15 | SONDAGGI E PROVE | 15.IG01 | INDAGINI GEOGNOSTICHE | 15.IG01.091 | Impiego di rivestimenti metallici provvisori in fori eseguiti a carotaggio o a distruzione in terreni a granulometria fine quali argille, limi, limi sabbiosi (vedi classificazione AGI). | 15.IG01.091.001 | - per profondità da m 0 a m 100 dal p.c. | m | Analisi | 10.43 | 14.87 | 0 | 41.21 | 58.79 | 0 | 25.3 | 3.79 | 2.91 | 32 | 19
PUG2026/15.IG01.091.003 |  | 15 | SONDAGGI E PROVE | 15.IG01 | INDAGINI GEOGNOSTICHE | 15.IG01.091 | Impiego di rivestimenti metallici provvisori in fori eseguiti a carotaggio o a distruzione in terreni a granulometria fine quali argille, limi, limi sabbiosi (vedi classificazione AGI). | 15.IG01.091.003 | - per profondità da m 100 a m 200 dal p.c. | m | Analisi | 17.47 | 28.12 | 0 | 38.32 | 61.68 | 0 | 45.58 | 6.84 | 5.24 | 57.66 | 19
PUG2026/15.IG01.091.005 |  | 15 | SONDAGGI E PROVE | 15.IG01 | INDAGINI GEOGNOSTICHE | 15.IG01.091 | Impiego di rivestimenti metallici provvisori in fori eseguiti a carotaggio o a distruzione in terreni a granulometria fine quali argille, limi, limi sabbiosi (vedi classificazione AGI). | 15.IG01.091.005 | - per profondità da m 200 a m 300 dal p.c. | m | Analisi | 23.06 | 42.99 | 0 | 34.91 | 65.09 | 0 | 66.05 | 9.91 | 7.6 | 83.55 | 19
PUG2026/15.IG01.093.001 |  | 15 | SONDAGGI E PROVE | 15.IG01 | INDAGINI GEOGNOSTICHE | 15.IG01.093 | Impiego di rivestimenti metallici provvisori in fori eseguiti a carotaggio o a distruzione in terreni a granulometria media quali sabbie e sabbia ghiaiose (vedi classificazione AGI). | 15.IG01.093.001 | - per profondità da m 0 a m 100 dal p.c. | m | Analisi | 15.64 | 17.85 | 0 | 46.7 | 53.3 | 0 | 33.48 | 5.02 | 3.85 | 42.36 | 19
PUG2026/15.IG01.093.003 |  | 15 | SONDAGGI E PROVE | 15.IG01 | INDAGINI GEOGNOSTICHE | 15.IG01.093 | Impiego di rivestimenti metallici provvisori in fori eseguiti a carotaggio o a distruzione in terreni a granulometria media quali sabbie e sabbia ghiaiose (vedi classificazione AGI). | 15.IG01.093.003 | - per profondità da m 100 a m 200 dal p.c. | m | Analisi | 24.51 | 39.47 | 0 | 38.31 | 61.69 | 0 | 63.97 | 9.6 | 7.36 | 80.93 | 19
PUG2026/15.IG01.093.005 |  | 15 | SONDAGGI E PROVE | 15.IG01 | INDAGINI GEOGNOSTICHE | 15.IG01.093 | Impiego di rivestimenti metallici provvisori in fori eseguiti a carotaggio o a distruzione in terreni a granulometria media quali sabbie e sabbia ghiaiose (vedi classificazione AGI). | 15.IG01.093.005 | - per profondità da m 200 a m 300 dal p.c. | m | Analisi | 32.89 | 54.61 | 0 | 37.59 | 62.41 | 0 | 87.5 | 13.13 | 10.06 | 110.69 | 19
PUG2026/15.IG01.095.001 |  | 15 | SONDAGGI E PROVE | 15.IG01 | INDAGINI GEOGNOSTICHE | 15.IG01.095 | Impiego di rivestimenti metallici provvisori in fori eseguiti a carotaggio o a distruzione in terreni a granulometria grossolana quali ghiaie sabbiose, ghiaie e ciottoli (vedi classificazione AGI) | 15.IG01.095.001 | - per profondità da m 0 a m 100 dal p.c. | m | Analisi | 20.85 | 23.8 | 0 | 46.7 | 53.3 | 0 | 44.65 | 6.7 | 5.13 | 56.48 | 19
PUG2026/15.IG01.095.003 |  | 15 | SONDAGGI E PROVE | 15.IG01 | INDAGINI GEOGNOSTICHE | 15.IG01.095 | Impiego di rivestimenti metallici provvisori in fori eseguiti a carotaggio o a distruzione in terreni a granulometria grossolana quali ghiaie sabbiose, ghiaie e ciottoli (vedi classificazione AGI) | 15.IG01.095.003 | - per profondità da m 100 a m 200 dal p.c. | m | Analisi | 33 | 50.29 | 0 | 39.62 | 60.38 | 0 | 83.28 | 12.49 | 9.58 | 105.35 | 19
PUG2026/15.IG01.095.005 |  | 15 | SONDAGGI E PROVE | 15.IG01 | INDAGINI GEOGNOSTICHE | 15.IG01.095 | Impiego di rivestimenti metallici provvisori in fori eseguiti a carotaggio o a distruzione in terreni a granulometria grossolana quali ghiaie sabbiose, ghiaie e ciottoli (vedi classificazione AGI) | 15.IG01.095.005 | - per profondità da m 200 a m 300 dal p.c. | m | Analisi | 44.18 | 71.11 | 0 | 38.32 | 61.68 | 0 | 115.29 | 17.29 | 13.26 | 145.84 | 19
PUG2026/15.IG01.097.001 |  | 15 | SONDAGGI E PROVE | 15.IG01 | INDAGINI GEOGNOSTICHE | 15.IG01.097 | Cementazione del foro di sondaggio in caso di perdita dei fluidi di perforazione e/o instabilità delle pareti: | 15.IG01.097.001 | per quintale di cemento secco iniettato. | q | Analisi | 9.75 | 23.8 | 23.1 | 17.21 | 42.01 | 40.78 | 56.65 | 8.5 | 6.51 | 71.66 | 19
PUG2026/15.IG01.098.001 |  | 15 | SONDAGGI E PROVE | 15.IG01 | INDAGINI GEOGNOSTICHE | 15.IG01.098 | Riperforazione del foro di sondaggio dopo la cementazione. | 15.IG01.098.001 | - per profondità da m 0 a m 50 dal p.c. | m | Analisi | 20.48 | 29.75 | 0 | 40.77 | 59.23 | 0 | 50.22 | 7.53 | 5.78 | 63.53 | 19
PUG2026/15.IG01.098.003 |  | 15 | SONDAGGI E PROVE | 15.IG01 | INDAGINI GEOGNOSTICHE | 15.IG01.098 | Riperforazione del foro di sondaggio dopo la cementazione. | 15.IG01.098.003 | - per profondità da m 50 a m 100 dal p.c. | m | Analisi | 26.33 | 32.44 | 0 | 44.8 | 55.2 | 0 | 58.77 | 8.81 | 6.76 | 74.34 | 19
PUG2026/15.IG01.098.005 |  | 15 | SONDAGGI E PROVE | 15.IG01 | INDAGINI GEOGNOSTICHE | 15.IG01.098 | Riperforazione del foro di sondaggio dopo la cementazione. | 15.IG01.098.005 | - per profondità da m 100 a m 150 dal p.c. | m | Analisi | 33.15 | 38.39 | 0 | 46.34 | 53.66 | 0 | 71.54 | 10.73 | 8.23 | 90.5 | 19
PUG2026/15.IG01.098.007 |  | 15 | SONDAGGI E PROVE | 15.IG01 | INDAGINI GEOGNOSTICHE | 15.IG01.098 | Riperforazione del foro di sondaggio dopo la cementazione. | 15.IG01.098.007 | - per profondità da m 150 a m 200 dal p.c. | m | Analisi | 43.88 | 50.44 | 0 | 46.52 | 53.48 | 0 | 94.32 | 14.15 | 10.85 | 119.31 | 19
PUG2026/15.IG01.098.009 |  | 15 | SONDAGGI E PROVE | 15.IG01 | INDAGINI GEOGNOSTICHE | 15.IG01.098 | Riperforazione del foro di sondaggio dopo la cementazione. | 15.IG01.098.009 | - per profondità da m 200 a m 250 dal p.c. | m | Analisi | 54.6 | 63.1 | 0 | 46.39 | 53.61 | 0 | 117.7 | 17.65 | 13.53 | 148.88 | 19
PUG2026/15.IG01.098.011 |  | 15 | SONDAGGI E PROVE | 15.IG01 | INDAGINI GEOGNOSTICHE | 15.IG01.098 | Riperforazione del foro di sondaggio dopo la cementazione. | 15.IG01.098.011 | - per profondità da m 250 a m 300 dal p.c. | m | Analisi | 65.33 | 67.98 | 0 | 49.01 | 50.99 | 0 | 133.3 | 20 | 15.33 | 168.63 | 19
PUG2026/15.IG01.099.001 |  | 15 | SONDAGGI E PROVE | 15.IG01 | INDAGINI GEOGNOSTICHE | 15.IG01.099 | Prelievo di campioni indisturbati, nel corso di sondaggi a rotazione, impiegando campionatori a pareti sottili spinti a pressione, con fustelle in acciaio inox di diametro 88.9 mm (da restituire entro 3 mesi da fine lavoro). | 15.IG01.099.001 | - per profondità da m 0 a m 50 dal p.c. | cad | Analisi | 65.33 | 87.26 | 0 | 42.81 | 57.19 | 0 | 152.59 | 22.89 | 17.55 | 193.02 | 19
PUG2026/15.IG01.099.003 |  | 15 | SONDAGGI E PROVE | 15.IG01 | INDAGINI GEOGNOSTICHE | 15.IG01.099 | Prelievo di campioni indisturbati, nel corso di sondaggi a rotazione, impiegando campionatori a pareti sottili spinti a pressione, con fustelle in acciaio inox di diametro 88.9 mm (da restituire entro 3 mesi da fine lavoro). | 15.IG01.099.003 | - per profondità da m 50 a m 100 dal p.c. | cad | Analisi | 78 | 114.4 | 0 | 40.54 | 59.46 | 0 | 192.4 | 28.86 | 22.13 | 243.39 | 19
PUG2026/15.IG01.099.005 |  | 15 | SONDAGGI E PROVE | 15.IG01 | INDAGINI GEOGNOSTICHE | 15.IG01.099 | Prelievo di campioni indisturbati, nel corso di sondaggi a rotazione, impiegando campionatori a pareti sottili spinti a pressione, con fustelle in acciaio inox di diametro 88.9 mm (da restituire entro 3 mesi da fine lavoro). | 15.IG01.099.005 | - per profondità da m 100 a m 200 dal p.c. | cad | Analisi | 97.5 | 140.03 | 0 | 41.05 | 58.95 | 0 | 237.53 | 35.63 | 27.32 | 300.48 | 19
PUG2026/15.IG01.099.007 |  | 15 | SONDAGGI E PROVE | 15.IG01 | INDAGINI GEOGNOSTICHE | 15.IG01.099 | Prelievo di campioni indisturbati, nel corso di sondaggi a rotazione, impiegando campionatori a pareti sottili spinti a pressione, con fustelle in acciaio inox di diametro 88.9 mm (da restituire entro 3 mesi da fine lavoro). | 15.IG01.099.007 | - per profondità da m 200 a m 300 dal p.c. | cad | Analisi | 112.13 | 150.3 | 0 | 42.73 | 57.27 | 0 | 262.43 | 39.36 | 30.18 | 331.97 | 19
PUG2026/15.IG01.100.001 |  | 15 | SONDAGGI E PROVE | 15.IG01 | INDAGINI GEOGNOSTICHE | 15.IG01.100 | Prelievo di campioni rimaneggiati nel corso di sondaggi a rotazione e loro conservazione entro contenitori trasparenti chiusi ermeticamente. | 15.IG01.100.001 | - per profondità da m 0 a m 300 dal p.c. | cad | Analisi | 4.88 | 3.25 | 0 | 59.97 | 40.03 | 0 | 8.13 | 1.22 | 0.93 | 10.28 | 19
PUG2026/15.IG01.101.001 |  | 15 | SONDAGGI E PROVE | 15.IG01 | INDAGINI GEOGNOSTICHE | 15.IG01.101 | Prelievo di campioni indisturbati, nel corso di sondaggi a rotazione, impiegando campionatori a pistone (tipo Osterberg), o rotativo, con fustelle in acciaio inox di diametro 88.9 mm (da restituire entro 3 mesi da fine lavoro). | 15.IG01.101.001 | - per profondità da m 0 a m 50 dal p.c. | cad | Analisi | 74.11 | 85.42 | 0 | 46.46 | 53.54 | 0 | 159.53 | 23.93 | 18.35 | 201.81 | 19
PUG2026/15.IG01.101.003 |  | 15 | SONDAGGI E PROVE | 15.IG01 | INDAGINI GEOGNOSTICHE | 15.IG01.101 | Prelievo di campioni indisturbati, nel corso di sondaggi a rotazione, impiegando campionatori a pistone (tipo Osterberg), o rotativo, con fustelle in acciaio inox di diametro 88.9 mm (da restituire entro 3 mesi da fine lavoro). | 15.IG01.101.003 | - per profondità da m 50 a m 100 dal p.c. | cad | Analisi | 92.56 | 107.92 | 0 | 46.17 | 53.83 | 0 | 200.48 | 30.07 | 23.05 | 253.6 | 19
PUG2026/15.IG01.101.005 |  | 15 | SONDAGGI E PROVE | 15.IG01 | INDAGINI GEOGNOSTICHE | 15.IG01.101 | Prelievo di campioni indisturbati, nel corso di sondaggi a rotazione, impiegando campionatori a pistone (tipo Osterberg), o rotativo, con fustelle in acciaio inox di diametro 88.9 mm (da restituire entro 3 mesi da fine lavoro). | 15.IG01.101.005 | - per prelievo da m 100 a m 150 dal p.c. | cad | Analisi | 102.38 | 143.01 | 0 | 41.72 | 58.28 | 0 | 245.38 | 36.81 | 28.22 | 310.41 | 19
PUG2026/15.IG01.101.007 |  | 15 | SONDAGGI E PROVE | 15.IG01 | INDAGINI GEOGNOSTICHE | 15.IG01.101 | Prelievo di campioni indisturbati, nel corso di sondaggi a rotazione, impiegando campionatori a pistone (tipo Osterberg), o rotativo, con fustelle in acciaio inox di diametro 88.9 mm (da restituire entro 3 mesi da fine lavoro). | 15.IG01.101.007 | - per prelievo da m 150 a m 200 dal p.c. | cad | Analisi | 117.98 | 153.82 | 0 | 43.41 | 56.59 | 0 | 271.79 | 40.77 | 31.26 | 343.81 | 19
PUG2026/15.IG01.102.001 |  | 15 | SONDAGGI E PROVE | 15.IG01 | INDAGINI GEOGNOSTICHE | 15.IG01.102 | Prelievo di campioni semidisturbati a percussione, nel corso di sondaggi a rotazione impiegando campionatori a pareti grosse, di diametro 100 mm e fustelle in PVC. | 15.IG01.102.001 | - per profondità da m 0 a m 50 dal p.c. | cad | Analisi | 54.6 | 76.67 | 0 | 41.59 | 58.41 | 0 | 131.27 | 19.69 | 15.1 | 166.05 | 19
PUG2026/15.IG01.102.003 |  | 15 | SONDAGGI E PROVE | 15.IG01 | INDAGINI GEOGNOSTICHE | 15.IG01.102 | Prelievo di campioni semidisturbati a percussione, nel corso di sondaggi a rotazione impiegando campionatori a pareti grosse, di diametro 100 mm e fustelle in PVC. | 15.IG01.102.003 | - per profondità da m 50 a m 100 dal p.c. | cad | Analisi | 61.43 | 89.64 | 0 | 40.66 | 59.34 | 0 | 151.07 | 22.66 | 17.37 | 191.1 | 19
PUG2026/15.IG01.103.001 |  | 15 | SONDAGGI E PROVE | 15.IG01 | INDAGINI GEOGNOSTICHE | 15.IG01.103 | Compilazione e fornitura di cassetta porta carote di dimensioni 1 x 0.5 x 0.1 m idonea alla conservazione di 5 m di carotaggio, compresa documentazione fotografica in duplice copia. | 15.IG01.103.001 | - per ciascuna cassetta | cad | Analisi | 0 | 25.06 | 14.5 | 0 | 63.35 | 36.65 | 39.56 | 5.93 | 4.55 | 50.05 | 19
PUG2026/15.IG01.104.001 |  | 15 | SONDAGGI E PROVE | 15.IG01 | INDAGINI GEOGNOSTICHE | 15.IG01.104 | Compenso orario per sosta dell'attrezzatura di perforazione e relativo personale. | 15.IG01.104.001 | - per ciascuna ora di sosta | h | Analisi | 79.95 | 94.86 | 0 | 45.73 | 54.27 | 0 | 174.81 | 26.22 | 20.1 | 221.14 | 19
PUG2026/15.IG01.105.001 |  | 15 | SONDAGGI E PROVE | 15.IG01 | INDAGINI GEOGNOSTICHE | 15.IG01.105 | Impiego di doppio carotiere durante l'esecuzione di sondaggi a rotazione a carotaggio continuo. | 15.IG01.105.001 | - per metro di perforazione | m | Analisi | 10.68 | 8.62 | 0 | 55.33 | 44.67 | 0 | 19.31 | 2.9 | 2.22 | 24.42 | 19
PUG2026/15.IG01.107.001 |  | 15 | SONDAGGI E PROVE | 15.IG01 | INDAGINI GEOGNOSTICHE | 15.IG01.107 | Installazione entro foro di sondaggio di piezometro a tubo aperto di diametro 50 mm, compresa la fornitura dei tubi di collegamento e la formazione del dreno e dei tappi impermeabili. | 15.IG01.107.001 | - per allestimento della prova da m 0 a m 100 dal p.c. | cad | Analisi | 150.93 | 125.6 | 0 | 54.58 | 45.42 | 0 | 276.53 | 41.48 | 31.8 | 349.81 | 19
PUG2026/15.IG01.107.003 |  | 15 | SONDAGGI E PROVE | 15.IG01 | INDAGINI GEOGNOSTICHE | 15.IG01.107 | Installazione entro foro di sondaggio di piezometro a tubo aperto di diametro 50 mm, compresa la fornitura dei tubi di collegamento e la formazione del dreno e dei tappi impermeabili. | 15.IG01.107.003 | - per allestimento della prova da m 100 a m 200 dal p.c. | cad | Analisi | 223.6 | 219.4 | 0 | 50.47 | 49.53 | 0 | 443 | 66.45 | 50.95 | 560.4 | 19
PUG2026/15.IG01.107.005 |  | 15 | SONDAGGI E PROVE | 15.IG01 | INDAGINI GEOGNOSTICHE | 15.IG01.107 | Installazione entro foro di sondaggio di piezometro a tubo aperto di diametro 50 mm, compresa la fornitura dei tubi di collegamento e la formazione del dreno e dei tappi impermeabili. | 15.IG01.107.005 | - per ora di prova | h | Analisi | 16.77 | 11.79 | 0 | 58.73 | 41.27 | 0 | 28.56 | 4.28 | 3.28 | 36.12 | 19
PUG2026/15.IG01.108.001 |  | 15 | SONDAGGI E PROVE | 15.IG01 | INDAGINI GEOGNOSTICHE | 15.IG01.108 | Installazione entro foro di sondaggio di piezometro Casagrande a doppio tubo, compresa la fornitura dei tubi di collegamento e la formazione del dreno e dei tappi impermeabili: | 15.IG01.108.001 | - per allestimento piezometro a profondità <100m | cad | Analisi | 245.62 | 233.84 | 0 | 51.23 | 48.77 | 0 | 479.46 | 71.92 | 55.14 | 606.51 | 19
PUG2026/15.IG01.108.003 |  | 15 | SONDAGGI E PROVE | 15.IG01 | INDAGINI GEOGNOSTICHE | 15.IG01.108 | Installazione entro foro di sondaggio di piezometro Casagrande a doppio tubo, compresa la fornitura dei tubi di collegamento e la formazione del dreno e dei tappi impermeabili: | 15.IG01.108.003 | - per allestimento piezometro a profondità >100 <200 m | cad | Analisi | 356.84 | 385.39 | 0 | 48.08 | 51.92 | 0 | 742.22 | 111.33 | 85.36 | 938.91 | 19
PUG2026/15.IG01.108.005 |  | 15 | SONDAGGI E PROVE | 15.IG01 | INDAGINI GEOGNOSTICHE | 15.IG01.108 | Installazione entro foro di sondaggio di piezometro Casagrande a doppio tubo, compresa la fornitura dei tubi di collegamento e la formazione del dreno e dei tappi impermeabili: | 15.IG01.108.005 | - per m di tubo installato da m 0 a m 200 dal p. c. | m | Analisi | 4.9 | 23.8 | 0 | 17.06 | 82.94 | 0 | 28.69 | 4.3 | 3.3 | 36.29 | 19
PUG2026/15.IG01.109.001 |  | 15 | SONDAGGI E PROVE | 15.IG01 | INDAGINI GEOGNOSTICHE | 15.IG01.109 | Installazione entro foro di sondaggio di tubi inclinometrici, compresa la loro fornitura e la cementazione dell'intercapedine. | 15.IG01.109.001 | - per allestimento a profondità da 0 a 100 m dal p.c. | cad | Analisi | 216.89 | 235.89 | 0 | 47.9 | 52.1 | 0 | 452.78 | 67.92 | 52.07 | 572.77 | 19
PUG2026/15.IG01.109.003 |  | 15 | SONDAGGI E PROVE | 15.IG01 | INDAGINI GEOGNOSTICHE | 15.IG01.109 | Installazione entro foro di sondaggio di tubi inclinometrici, compresa la loro fornitura e la cementazione dell'intercapedine. | 15.IG01.109.003 | - per allestimento a profondità da 100 a 200 m dal p.c. | m | Analisi | 375.32 | 456.86 | 0 | 45.1 | 54.9 | 0 | 832.17 | 124.83 | 95.7 | 1052.7 | 19
PUG2026/15.IG01.109.005 |  | 15 | SONDAGGI E PROVE | 15.IG01 | INDAGINI GEOGNOSTICHE | 15.IG01.109 | Installazione entro foro di sondaggio di tubi inclinometrici, compresa la loro fornitura e la cementazione dell'intercapedine. | 15.IG01.109.005 | - per m di tubo installato da m 0 a m 80 dal p. c. | m | Analisi | 33.16 | 29.47 | 0 | 52.95 | 47.05 | 0 | 62.62 | 9.39 | 7.2 | 79.21 | 19
PUG2026/15.IG01.110.001 |  | 15 | SONDAGGI E PROVE | 15.IG01 | INDAGINI GEOGNOSTICHE | 15.IG01.110 | Fornitura e posa in opera del terminale di protezione della strumentazione in acciaio con coperchio e lucchetto. | 15.IG01.110.001 | - per ciascuna installazione | cad | Analisi | 0 | 118.98 | 94.5 | 0 | 55.73 | 44.27 | 213.48 | 32.02 | 24.55 | 270.05 | 19
PUG2026/15.IG01.111.001 |  | 15 | SONDAGGI E PROVE | 15.IG01 | INDAGINI GEOGNOSTICHE | 15.IG01.111 | Noleggio del mezzo di trasporto e dell'attrezzatura per l’approvvigionamento dell'acqua necessaria per la perforazione, compreso il personale | 15.IG01.111.001 | vedi voce | giorno | Analisi | 311.5 | 0 | 0 | 100 | 0 | 0 | 311.5 | 46.73 | 35.82 | 394.05 | 19
PUG2026/15.IG01.112.001 |  | 15 | SONDAGGI E PROVE | 15.IG01 | INDAGINI GEOGNOSTICHE | 15.IG01.112 | Rilievo della falda acquifera eseguito con scandagli elettrici nei piezometri installati, limitatamente al periodo di durata dei lavori di sondaggio. | 15.IG01.112.001 | - per allestimento rilievo da m 0 a m 80 dal p.c. | cad | Analisi | 0 | 12.44 | 0 | 0 | 100 | 0 | 12.44 | 1.87 | 1.43 | 15.73 | 19
PUG2026/15.IG01.113.001 |  | 15 | SONDAGGI E PROVE | 15.IG01 | INDAGINI GEOGNOSTICHE | 15.IG01.113 | Riempimento dei fori di sondaggio con materiale di risulta additivato con miscela cementizia. | 15.IG01.113.001 | - per ogni metro di riempimento da m 0 a m 100 da p.c. | m | Analisi | 0 | 8.92 | 4.95 | 0 | 64.33 | 35.67 | 13.87 | 2.08 | 1.6 | 17.55 | 19
PUG2026/15.IG01.113.003 |  | 15 | SONDAGGI E PROVE | 15.IG01 | INDAGINI GEOGNOSTICHE | 15.IG01.113 | Riempimento dei fori di sondaggio con materiale di risulta additivato con miscela cementizia. | 15.IG01.113.003 | - per ogni metro di riempimento da m 100 a m 200 da p.c. | m | Analisi | 0 | 11.9 | 4.95 | 0 | 70.63 | 29.37 | 16.85 | 2.53 | 1.94 | 21.31 | 19
PUG2026/15.IG01.114.001 |  | 15 | SONDAGGI E PROVE | 15.IG01 | INDAGINI GEOGNOSTICHE | 15.IG01.114 | Compilazione di modulo stratigrafico per SONDAGGI PROFONDI contenente i dati di cantiere (Impresa, date di perforazione, Committente, compilatore, metodi, attrezzature e fluido utilizzati), le principali caratteristiche dei materiali attraversati (profilo stratigrafico, percentuale di carotaggio, RQD, etc.), la strumentazione installata (tubi inclinometrici o piezometrici) e le prove in foro eseguite (SPT, prelievo campioni, prove di permeabilità, etc.): | 15.IG01.114.001 | per ogni sondaggio fino a 100 m di lunghezza. | cad | Analisi | 0 | 82.5 | 0 | 0 | 100 | 0 | 82.5 | 12.38 | 9.49 | 104.36 | 19
PUG2026/15.IG01.114.003 |  | 15 | SONDAGGI E PROVE | 15.IG01 | INDAGINI GEOGNOSTICHE | 15.IG01.114 | Compilazione di modulo stratigrafico per SONDAGGI PROFONDI contenente i dati di cantiere (Impresa, date di perforazione, Committente, compilatore, metodi, attrezzature e fluido utilizzati), le principali caratteristiche dei materiali attraversati (profilo stratigrafico, percentuale di carotaggio, RQD, etc.), la strumentazione installata (tubi inclinometrici o piezometrici) e le prove in foro eseguite (SPT, prelievo campioni, prove di permeabilità, etc.): | 15.IG01.114.003 | per ogni sondaggio di lunghezza compresa tra 100 e 200 m | cad | Analisi | 0 | 112.5 | 0 | 0 | 100 | 0 | 112.5 | 16.88 | 12.94 | 142.31 | 19
PUG2026/15.IG01.114.005 |  | 15 | SONDAGGI E PROVE | 15.IG01 | INDAGINI GEOGNOSTICHE | 15.IG01.114 | Compilazione di modulo stratigrafico per SONDAGGI PROFONDI contenente i dati di cantiere (Impresa, date di perforazione, Committente, compilatore, metodi, attrezzature e fluido utilizzati), le principali caratteristiche dei materiali attraversati (profilo stratigrafico, percentuale di carotaggio, RQD, etc.), la strumentazione installata (tubi inclinometrici o piezometrici) e le prove in foro eseguite (SPT, prelievo campioni, prove di permeabilità, etc.): | 15.IG01.114.005 | sovrapprezzo per la descrizione geomeccanica delle carote di sondaggio per i tratti previsti in roccia, compresa la compilazione di schede analitiche e/o riassuntive dei caratteri e/o dei parametri del tema analizzato | m | Analisi | 0 | 12.5 | 0 | 0 | 100 | 0 | 12.5 | 1.88 | 1.44 | 15.81 | 19
PUG2026/15.IG01.116.001 |  | 15 | SONDAGGI E PROVE | 15.IG01 | INDAGINI GEOGNOSTICHE | 15.IG01.116 | Approntamento dell' attrezzatura di perforazione a rotazione compreso il carico e lo scarico e la revisione a fine lavori. | 15.IG01.116.001 | Per ogni approntamento dell'attrezzatura. | cad | Analisi | 493.4 | 268.56 | 0 | 64.75 | 35.25 | 0 | 761.96 | 114.29 | 87.63 | 963.88 | 19
PUG2026/15.IG01.118.001 |  | 15 | SONDAGGI E PROVE | 15.IG01 | INDAGINI GEOGNOSTICHE | 15.IG01.118 | Trasporto in andata e ritorno dell'attrezzatura di perforazione compreso il viaggio del personale | 15.IG01.118.001 | Per ogni chilometro. | km | Analisi | 4.5 | 1.81 | 0 | 71.33 | 28.67 | 0 | 6.31 | 0.95 | 0.73 | 7.98 | 19
PUG2026/15.IG01.120.001 |  | 15 | SONDAGGI E PROVE | 15.IG01 | INDAGINI GEOGNOSTICHE | 15.IG01.120 | Installazione dell'attrezzatura di perforazione in corrispondenza di ciascun punto di indagine, compreso il primo, su aree pianeggianti accessibili con i normali mezzi di trasporto | 15.IG01.120.001 | per distanze fino a 300 m | cad | Analisi | 145.05 | 208.62 | 0 | 41.01 | 58.99 | 0 | 353.67 | 53.05 | 40.67 | 447.39 | 19
PUG2026/15.IG01.120.003 |  | 15 | SONDAGGI E PROVE | 15.IG01 | INDAGINI GEOGNOSTICHE | 15.IG01.120 | Installazione dell'attrezzatura di perforazione in corrispondenza di ciascun punto di indagine, compreso il primo, su aree pianeggianti accessibili con i normali mezzi di trasporto | 15.IG01.120.003 | per distanze oltre i 300 m | cad | Analisi | 217.58 | 312.93 | 0 | 41.01 | 58.99 | 0 | 530.51 | 79.58 | 61.01 | 671.09 | 19
PUG2026/15.IG01.122.001 |  | 15 | SONDAGGI E PROVE | 15.IG01 | INDAGINI GEOGNOSTICHE | 15.IG01.122 | Perforazione ad andamento verticale eseguita a rotazione a carotaggio continuo, di diametro 101 mm, a secco, in terreni a granulometria fine quali argille, limi, limi - sabbiosi (vedi classificazione AGI) compreso il rivestimento del foro diametro 127 mm: | 15.IG01.122.001 | Per profondità da m 0 a m 20 a dal p. c. | m | Analisi | 39.95 | 42.71 | 0 | 48.33 | 51.67 | 0 | 82.66 | 12.4 | 9.51 | 104.57 | 19
PUG2026/15.IG01.122.003 |  | 15 | SONDAGGI E PROVE | 15.IG01 | INDAGINI GEOGNOSTICHE | 15.IG01.122 | Perforazione ad andamento verticale eseguita a rotazione a carotaggio continuo, di diametro 101 mm, a secco, in terreni a granulometria fine quali argille, limi, limi - sabbiosi (vedi classificazione AGI) compreso il rivestimento del foro diametro 127 mm: | 15.IG01.122.003 | Per profondità da m 20 a m 40 dal p. c. | m | Analisi | 53.79 | 48.66 | 0 | 52.5 | 47.5 | 0 | 102.45 | 15.37 | 11.78 | 129.6 | 19
PUG2026/15.IG01.124.001 |  | 15 | SONDAGGI E PROVE | 15.IG01 | INDAGINI GEOGNOSTICHE | 15.IG01.124 | Perforazione ad andamento verticale eseguita a rotazione a carotaggio continuo, di diametro 101 mm, a secco in terreni a granulometria media quali sabbie e sabbie ghiaiose (vedi classificazione AGI), compreso il rivestimento del foro diametro 127 mm: | 15.IG01.124.001 | Per profondità da m 0 a m 20 dal p. c. | m | Analisi | 50.59 | 60.56 | 0 | 45.52 | 54.48 | 0 | 111.15 | 16.67 | 12.78 | 140.6 | 19
PUG2026/15.IG01.124.003 |  | 15 | SONDAGGI E PROVE | 15.IG01 | INDAGINI GEOGNOSTICHE | 15.IG01.124 | Perforazione ad andamento verticale eseguita a rotazione a carotaggio continuo, di diametro 101 mm, a secco in terreni a granulometria media quali sabbie e sabbie ghiaiose (vedi classificazione AGI), compreso il rivestimento del foro diametro 127 mm: | 15.IG01.124.003 | Per profondità da m 20 a m 40 dal p. c. | m | Analisi | 68.29 | 71.11 | 0 | 48.99 | 51.01 | 0 | 139.4 | 20.91 | 16.03 | 176.34 | 19
PUG2026/15.IG01.126.001 |  | 15 | SONDAGGI E PROVE | 15.IG01 | INDAGINI GEOGNOSTICHE | 15.IG01.126 | Perforazione ad andamento verticale eseguita a rotazione a carotaggio continuo, di diametro 101 mm, a secco, in terreni a granulometria grossolana quali ghiaie sabbiose, ghiaie e ciottoli (vedi classificazione AGI) compreso il rivestimento del foro diametro 127 mm: | 15.IG01.126.001 | Per profondità da m 0 a m 20 dal p. c. | m | Analisi | 59.29 | 76.5 | 0 | 43.66 | 56.34 | 0 | 135.79 | 20.37 | 15.62 | 171.78 | 19
PUG2026/15.IG01.126.003 |  | 15 | SONDAGGI E PROVE | 15.IG01 | INDAGINI GEOGNOSTICHE | 15.IG01.126 | Perforazione ad andamento verticale eseguita a rotazione a carotaggio continuo, di diametro 101 mm, a secco, in terreni a granulometria grossolana quali ghiaie sabbiose, ghiaie e ciottoli (vedi classificazione AGI) compreso il rivestimento del foro diametro 127 mm: | 15.IG01.126.003 | Per profondità da m 20 a m 40 dal p. c. | m | Analisi | 71.38 | 98.95 | 0 | 41.91 | 58.09 | 0 | 170.33 | 25.55 | 19.59 | 215.46 | 19
PUG2026/15.IG01.128.001 |  | 15 | SONDAGGI E PROVE | 15.IG01 | INDAGINI GEOGNOSTICHE | 15.IG01.128 | Sovrapprezzo per perforazione ad andamento inclinato rispetto alla verticale. | 15.IG01.128.001 | Per ogni metro di perforazione e per inclinazione fino a 45° rispetto alla verticale | m | Analisi | 14.51 | 17.85 | 0 | 44.83 | 55.17 | 0 | 32.35 | 4.85 | 3.72 | 40.93 | 19
PUG2026/15.IG01.128.003 |  | 15 | SONDAGGI E PROVE | 15.IG01 | INDAGINI GEOGNOSTICHE | 15.IG01.128 | Sovrapprezzo per perforazione ad andamento inclinato rispetto alla verticale. | 15.IG01.128.003 | Per ogni metro di perforazione e per inclinazione oltre 45° rispetto alla verticale | m | Analisi | 31.43 | 38.67 | 0 | 44.83 | 55.17 | 0 | 70.1 | 10.51 | 8.06 | 88.67 | 19
PUG2026/15.IG01.130.001 |  | 15 | SONDAGGI E PROVE | 15.IG01 | INDAGINI GEOGNOSTICHE | 15.IG01.130 | Perforazione ad andamento verticale eseguita a rotazione a distruzione di nucleo, in terreni a granulometria fine quali argille, limi, limi sabbiosi (vedi classificazione AGI) compreso il rivestimento del foro | 15.IG01.130.001 | per profondità da m 0 a m 40 dal p.c., diametro max 127 mm | m | Analisi | 32.61 | 21.84 | 0 | 59.88 | 40.12 | 0 | 54.45 | 8.17 | 6.26 | 68.88 | 19
PUG2026/15.IG01.130.003 |  | 15 | SONDAGGI E PROVE | 15.IG01 | INDAGINI GEOGNOSTICHE | 15.IG01.130 | Perforazione ad andamento verticale eseguita a rotazione a distruzione di nucleo, in terreni a granulometria fine quali argille, limi, limi sabbiosi (vedi classificazione AGI) compreso il rivestimento del foro | 15.IG01.130.003 | per profondità da m 0 a m 40 dal p.c., diametro max 152 mm | m | Analisi | 36.6 | 29.47 | 0 | 55.4 | 44.6 | 0 | 66.07 | 9.91 | 7.6 | 83.57 | 19
PUG2026/15.IG01.130.005 |  | 15 | SONDAGGI E PROVE | 15.IG01 | INDAGINI GEOGNOSTICHE | 15.IG01.130 | Perforazione ad andamento verticale eseguita a rotazione a distruzione di nucleo, in terreni a granulometria fine quali argille, limi, limi sabbiosi (vedi classificazione AGI) compreso il rivestimento del foro | 15.IG01.130.005 | per profondità da m 0 a m 40 dal p.c., diametro max 178 mm | m | Analisi | 45.19 | 32.44 | 0 | 58.21 | 41.79 | 0 | 77.63 | 11.64 | 8.93 | 98.2 | 19
PUG2026/15.IG01.136.001 |  | 15 | SONDAGGI E PROVE | 15.IG01 | INDAGINI GEOGNOSTICHE | 15.IG01.136 | Perforazione ad andamento verticale eseguita a rotazione a distruzione di nucleo, in terreni a granulometria media quali sabbie e sabbie ghiaiose (vedi classificazione AGI) compreso il rivestimento del foro | 15.IG01.136.001 | per profondità da m 0 a m 40 dal p.c., diametro max 127 mm | m | Analisi | 32.61 | 27.79 | 0 | 53.98 | 46.02 | 0 | 60.4 | 9.06 | 6.95 | 76.4 | 19
PUG2026/15.IG01.136.003 |  | 15 | SONDAGGI E PROVE | 15.IG01 | INDAGINI GEOGNOSTICHE | 15.IG01.136 | Perforazione ad andamento verticale eseguita a rotazione a distruzione di nucleo, in terreni a granulometria media quali sabbie e sabbie ghiaiose (vedi classificazione AGI) compreso il rivestimento del foro | 15.IG01.136.003 | per profondità da m 0 a m 40 dal p.c., diametro max 152 mm | m | Analisi | 36.6 | 38.39 | 0 | 48.81 | 51.19 | 0 | 74.99 | 11.25 | 8.62 | 94.86 | 19
PUG2026/15.IG01.136.005 |  | 15 | SONDAGGI E PROVE | 15.IG01 | INDAGINI GEOGNOSTICHE | 15.IG01.136 | Perforazione ad andamento verticale eseguita a rotazione a distruzione di nucleo, in terreni a granulometria media quali sabbie e sabbie ghiaiose (vedi classificazione AGI) compreso il rivestimento del foro | 15.IG01.136.005 | per profondità da m 0 a m 40 dal p.c., diametro max 178 mm | m | Analisi | 45.19 | 42.71 | 0 | 51.41 | 48.59 | 0 | 87.9 | 13.19 | 10.11 | 111.2 | 19
PUG2026/15.IG01.142.001 |  | 15 | SONDAGGI E PROVE | 15.IG01 | INDAGINI GEOGNOSTICHE | 15.IG01.142 | Perforazione ad andamento verticale eseguita a rotazione a distruzione di nucleo, in terreni a granulometria grossolana quali ghiaie sabbiose, ghiaie e ciottolie (vedi classificazione AGI) compreso il rivestimento del foro | 15.IG01.142.001 | per profondità da m 0 a m 40 dal p.c., diametro max 127 mm | m | Analisi | 32.61 | 59.49 | 0 | 35.4 | 64.6 | 0 | 92.1 | 13.81 | 10.59 | 116.5 | 19
PUG2026/15.IG01.142.003 |  | 15 | SONDAGGI E PROVE | 15.IG01 | INDAGINI GEOGNOSTICHE | 15.IG01.142 | Perforazione ad andamento verticale eseguita a rotazione a distruzione di nucleo, in terreni a granulometria grossolana quali ghiaie sabbiose, ghiaie e ciottolie (vedi classificazione AGI) compreso il rivestimento del foro | 15.IG01.142.003 | per profondità da m 0 a m 40 dal p.c., diametro max 152 mm | m | Analisi | 36.6 | 71.39 | 0 | 33.89 | 66.11 | 0 | 107.99 | 16.2 | 12.42 | 136.61 | 19
PUG2026/15.IG01.142.005 |  | 15 | SONDAGGI E PROVE | 15.IG01 | INDAGINI GEOGNOSTICHE | 15.IG01.142 | Perforazione ad andamento verticale eseguita a rotazione a distruzione di nucleo, in terreni a granulometria grossolana quali ghiaie sabbiose, ghiaie e ciottolie (vedi classificazione AGI) compreso il rivestimento del foro | 15.IG01.142.005 | per profondità da m 0 a m 40 dal p.c., diametro max 178 mm | m | Analisi | 45.19 | 83.29 | 0 | 35.17 | 64.83 | 0 | 128.48 | 19.27 | 14.77 | 162.52 | 19
PUG2026/15.IG01.148.001 |  | 15 | SONDAGGI E PROVE | 15.IG01 | INDAGINI GEOGNOSTICHE | 15.IG01.148 | Sovrapprezzo per impiego di corona diamantata durante la perforazione | 15.IG01.148.001 | Per ciascun metro | m | Analisi | 14.38 | 29.75 | 0 | 32.59 | 67.41 | 0 | 44.12 | 6.62 | 5.07 | 55.82 | 19
PUG2026/15.IG01.150.001 |  | 15 | SONDAGGI E PROVE | 15.IG01 | INDAGINI GEOGNOSTICHE | 15.IG01.150 | Sovrapprezzo per impiego di scarpa diamantata durante la posa di rivestimento | 15.IG01.150.001 | Per ciascun metro | m | Analisi | 14.38 | 29.75 | 0 | 32.59 | 67.41 | 0 | 44.12 | 6.62 | 5.07 | 55.82 | 19
PUG2026/15.IG01.152.001 |  | 15 | SONDAGGI E PROVE | 15.IG01 | INDAGINI GEOGNOSTICHE | 15.IG01.152 | Compilazione e fornitura di cassetta porta - carote di dimensioni 1 x 0.5 x 0.1 m idonea alla conservazione di 5 m di carotaggio, compresa documentazione fotografica in duplice copia | 15.IG01.152.001 | Per ciascuna cassetta | cad | Analisi | 0 | 25.06 | 14.5 | 0 | 63.35 | 36.65 | 39.56 | 5.93 | 4.55 | 50.05 | 19
PUG2026/15.IG01.154.001 |  | 15 | SONDAGGI E PROVE | 15.IG01 | INDAGINI GEOGNOSTICHE | 15.IG01.154 | Alesaggio del foro di sondaggio per posa di piezometri | 15.IG01.154.001 | da diametro 127 a diametro 152 mm, in terreni a granulometria fine | m | Analisi | 6.53 | 8.03 | 0 | 44.83 | 55.17 | 0 | 14.56 | 2.18 | 1.67 | 18.42 | 19
PUG2026/15.IG01.154.003 |  | 15 | SONDAGGI E PROVE | 15.IG01 | INDAGINI GEOGNOSTICHE | 15.IG01.154 | Alesaggio del foro di sondaggio per posa di piezometri | 15.IG01.154.003 | da diametro 127 a diametro 152 mm, in terreni a granulometria media | m | Analisi | 12.09 | 14.87 | 0 | 44.83 | 55.17 | 0 | 26.96 | 4.04 | 3.1 | 34.1 | 19
PUG2026/15.IG01.154.005 |  | 15 | SONDAGGI E PROVE | 15.IG01 | INDAGINI GEOGNOSTICHE | 15.IG01.154 | Alesaggio del foro di sondaggio per posa di piezometri | 15.IG01.154.005 | da diametro 127 a diametro 152 mm, in terreni a granulometria grossolana | m | Analisi | 16.92 | 20.82 | 0 | 44.83 | 55.17 | 0 | 37.74 | 5.66 | 4.34 | 47.75 | 19
PUG2026/15.IG01.154.007 |  | 15 | SONDAGGI E PROVE | 15.IG01 | INDAGINI GEOGNOSTICHE | 15.IG01.154 | Alesaggio del foro di sondaggio per posa di piezometri | 15.IG01.154.007 | da diametro 127 a diametro 178 mm, in terreni a granulometria fine | m | Analisi | 11.75 | 10.71 | 0 | 52.31 | 47.69 | 0 | 22.45 | 3.37 | 2.58 | 28.4 | 19
PUG2026/15.IG01.154.009 |  | 15 | SONDAGGI E PROVE | 15.IG01 | INDAGINI GEOGNOSTICHE | 15.IG01.154 | Alesaggio del foro di sondaggio per posa di piezometri | 15.IG01.154.009 | da diametro 127 a diametro 178 mm, in terreni a granulometria media | m | Analisi | 19.58 | 17.85 | 0 | 52.31 | 47.69 | 0 | 37.42 | 5.61 | 4.3 | 47.34 | 19
PUG2026/15.IG01.154.011 |  | 15 | SONDAGGI E PROVE | 15.IG01 | INDAGINI GEOGNOSTICHE | 15.IG01.154 | Alesaggio del foro di sondaggio per posa di piezometri | 15.IG01.154.011 | da diametro 127 a diametro 178 mm, in terreni a granulometria grossolana | m | Analisi | 27.41 | 24.99 | 0 | 52.31 | 47.69 | 0 | 52.39 | 7.86 | 6.02 | 66.27 | 19
PUG2026/15.IG01.166.001 |  | 15 | SONDAGGI E PROVE | 15.IG01 | INDAGINI GEOGNOSTICHE | 15.IG01.166 | Installazione entro foro di sondaggio di piezometro a tubo aperto, compresa la formazione del dreno e dei tappi impermeabili. | 15.IG01.166.001 | diametro massimo 2'' | cad | Analisi | 74 | 47.59 | 0 | 60.86 | 39.14 | 0 | 121.59 | 18.24 | 13.98 | 153.81 | 19
PUG2026/15.IG01.166.003 |  | 15 | SONDAGGI E PROVE | 15.IG01 | INDAGINI GEOGNOSTICHE | 15.IG01.166 | Installazione entro foro di sondaggio di piezometro a tubo aperto, compresa la formazione del dreno e dei tappi impermeabili. | 15.IG01.166.003 | diametro compreso tra 2 e 4'' | cad | Analisi | 94 | 71.39 | 0 | 56.84 | 43.16 | 0 | 165.39 | 24.81 | 19.02 | 209.22 | 19
PUG2026/15.IG01.170.001 |  | 15 | SONDAGGI E PROVE | 15.IG01 | INDAGINI GEOGNOSTICHE | 15.IG01.170 | Fornitura e posa in opera di piezometro in PVC o HDPE. | 15.IG01.170.001 | diametro di 2'' | m | Analisi | 12 | 14.87 | 0 | 44.66 | 55.34 | 0 | 26.87 | 4.03 | 3.09 | 33.99 | 19
PUG2026/15.IG01.170.003 |  | 15 | SONDAGGI E PROVE | 15.IG01 | INDAGINI GEOGNOSTICHE | 15.IG01.170 | Fornitura e posa in opera di piezometro in PVC o HDPE. | 15.IG01.170.003 | diametro di 2'' 1/2 | m | Analisi | 14 | 14.87 | 0 | 48.49 | 51.51 | 0 | 28.87 | 4.33 | 3.32 | 36.52 | 19
PUG2026/15.IG01.170.005 |  | 15 | SONDAGGI E PROVE | 15.IG01 | INDAGINI GEOGNOSTICHE | 15.IG01.170 | Fornitura e posa in opera di piezometro in PVC o HDPE. | 15.IG01.170.005 | diametro di 3'' | m | Analisi | 16 | 14.87 | 0 | 51.83 | 48.17 | 0 | 30.87 | 4.63 | 3.55 | 39.05 | 19
PUG2026/15.IG01.170.007 |  | 15 | SONDAGGI E PROVE | 15.IG01 | INDAGINI GEOGNOSTICHE | 15.IG01.170 | Fornitura e posa in opera di piezometro in PVC o HDPE. | 15.IG01.170.007 | diametro di 4'' | m | Analisi | 87 | 118.98 | 0 | 42.24 | 57.76 | 0 | 205.98 | 30.9 | 23.69 | 260.56 | 19
PUG2026/15.IG01.178.001 |  | 15 | SONDAGGI E PROVE | 15.IG01 | INDAGINI GEOGNOSTICHE | 15.IG01.178 | Fornitura e posa in opera del terminale di protezione della strumentazione in acciaio con coperchio e lucchetto | 15.IG01.178.001 | Per ciascuna installazione | cad | Prezzo a corpo | 0 | 0 | 0 | 0 | 0 | 0 |  |  |  | 253.17 | 19
PUG2026/15.IG01.180.001 |  | 15 | SONDAGGI E PROVE | 15.IG01 | INDAGINI GEOGNOSTICHE | 15.IG01.180 | Prelievo di campioni di terreno per analisi chimiche | 15.IG01.180.001 | Per ciascun prelievo | cad | Analisi | 1.5 | 26.77 | 0 | 5.31 | 94.69 | 0 | 28.27 | 4.24 | 3.25 | 35.76 | 19
PUG2026/15.IG01.182.001 |  | 15 | SONDAGGI E PROVE | 15.IG01 | INDAGINI GEOGNOSTICHE | 15.IG01.182 | Prelievo di campioni di acqua da piezometri per analisi chimiche | 15.IG01.182.001 | Per ciascun prelievo | cad | Analisi | 15.5 | 89.24 | 0 | 14.8 | 85.2 | 0 | 104.74 | 15.71 | 12.04 | 132.49 | 19
PUG2026/15.IG01.184.001 |  | 15 | SONDAGGI E PROVE | 15.IG01 | INDAGINI GEOGNOSTICHE | 15.IG01.184 | Spurgo di piezometri con "Air lift" e/o pompe elettriche sommergibili | 15.IG01.184.001 | Per ogni ora o frazione di ora di spurgo | h | Analisi | 15 | 59.49 | 0 | 20.14 | 79.86 | 0 | 74.49 | 11.17 | 8.57 | 94.23 | 19
PUG2026/15.IG01.186.001 |  | 15 | SONDAGGI E PROVE | 15.IG01 | INDAGINI GEOGNOSTICHE | 15.IG01.186 | Pulizia delle attrezzature per indagini ambientali a mezzo lavaggio con getto a vapore, compreso il nolo di idropulitrice. | 15.IG01.186.001 | Per ciascuna ora o frazione di ora | h | Analisi | 27.5 | 59.49 | 0 | 31.61 | 68.39 | 0 | 86.99 | 13.05 | 10 | 110.04 | 19
PUG2026/15.IG01.188.001 |  | 15 | SONDAGGI E PROVE | 15.IG01 | INDAGINI GEOGNOSTICHE | 15.IG01.188 | Ritombamento di foro di sondaggio con miscela a base di cemento e bentonite | 15.IG01.188.001 | Per ciascun metro | h | Analisi | 5.12 | 11.9 | 0 | 30.09 | 69.91 | 0 | 17.02 | 2.55 | 1.96 | 21.53 | 19
PUG2026/15.IG01.190.001 |  | 15 | SONDAGGI E PROVE | 15.IG01 | INDAGINI GEOGNOSTICHE | 15.IG01.190 | Compenso orario per sosta dell'attrezzatura di perforazione e relativo personale | 15.IG01.190.001 | Per ciascuna ora o frazione di ora di sosta | h | Analisi | 0 | 59.49 | 0 | 0 | 100 | 0 | 59.49 | 8.92 | 6.84 | 75.25 | 19
PUG2026/15.IG01.192.001 |  | 15 | SONDAGGI E PROVE | 15.IG01 | INDAGINI GEOGNOSTICHE | 15.IG01.192 | Compilazione di modulo stratigrafico per SONDAGGI AMBIENTALI contenente i dati di cantiere (Impresa, date di perforazione, Committente, compilatore, metodi, attrezzature e fluido utilizzati, ecc.), le principali caratteristiche dei materiali attraversati (profilo stratigrafico qualitativamente dettagliato anche dal punto di vista di una prima osservazione di eventuali inclusioni inquinanti, evidenze di contaminazione, ecc.), la strumentazione installata (tubi o piezometrici) e le prove in foro eseguite (prelievo campioni, prove di permeabilità, ecc.). | 15.IG01.192.001 | Per ogni modulo | cad | Analisi | 0 | 72.5 | 0 | 0 | 100 | 0 | 72.5 | 10.88 | 8.34 | 91.71 | 19
PUG2026/15.IG01.204.001 |  | 15 | SONDAGGI E PROVE | 15.IG01 | INDAGINI GEOGNOSTICHE | 15.IG01.204 | Prova penetrometrica statica (CPT) con penetrometro avente capacità di spinta inferiore a 20 t, con misura della resistenza di punta qc e di attrito laterale fs ogni 20 cm, compresa la restituzione grafica dei dati | 15.IG01.204.001 | Approntamento del penetrometro, compreso il carico e lo scarico e la revisione a fine lavori. | cad | Analisi | 45 | 217.1 | 0 | 17.17 | 82.83 | 0 | 262.1 | 39.32 | 30.14 | 331.56 | 19
PUG2026/15.IG01.204.003 |  | 15 | SONDAGGI E PROVE | 15.IG01 | INDAGINI GEOGNOSTICHE | 15.IG01.204 | Prova penetrometrica statica (CPT) con penetrometro avente capacità di spinta inferiore a 20 t, con misura della resistenza di punta qc e di attrito laterale fs ogni 20 cm, compresa la restituzione grafica dei dati | 15.IG01.204.003 | Trasporto in andata e ritorno del penetrometro, compreso il viaggio del personale | km | Analisi | 4.5 | 1.81 | 0 | 71.33 | 28.67 | 0 | 6.31 | 0.95 | 0.73 | 7.98 | 19
PUG2026/15.IG01.204.005 |  | 15 | SONDAGGI E PROVE | 15.IG01 | INDAGINI GEOGNOSTICHE | 15.IG01.204 | Prova penetrometrica statica (CPT) con penetrometro avente capacità di spinta inferiore a 20 t, con misura della resistenza di punta qc e di attrito laterale fs ogni 20 cm, compresa la restituzione grafica dei dati | 15.IG01.204.005 | Installazione, o reinstallazione dopo preforo, del penetrometro in corrispondenza di ciascun punto di indagine, compreso il primo, su aree pianeggianti accessibili con i normali mezzi di trasporto | cad | Analisi | 60 | 69.54 | 0 | 46.32 | 53.68 | 0 | 129.54 | 19.43 | 14.9 | 163.87 | 19
PUG2026/15.IG01.204.007 |  | 15 | SONDAGGI E PROVE | 15.IG01 | INDAGINI GEOGNOSTICHE | 15.IG01.204 | Prova penetrometrica statica (CPT) con penetrometro avente capacità di spinta inferiore a 20 t, con misura della resistenza di punta qc e di attrito laterale fs ogni 20 cm, compresa la restituzione grafica dei dati | 15.IG01.204.007 | Esecuzione della prova e restituzione grafica dei dati | m | Analisi | 7.88 | 6.48 | 0 | 54.88 | 45.12 | 0 | 14.35 | 2.15 | 1.65 | 18.15 | 19
PUG2026/15.IG01.216.001 |  | 15 | SONDAGGI E PROVE | 15.IG01 | INDAGINI GEOGNOSTICHE | 15.IG01.216 | Prova penetrometrica statica con punta elettrica (CPTE) con penetrometro avente capacità di spinta minima 10 t, equipaggiato per la misura e la registrazione continua della resistenza di punta qc e di attrito laterale fs, compresa la elaborazione e la restituzione grafica dei dati. | 15.IG01.216.001 | Approntamento del penetrometro, compreso il carico e lo scarico e la revisione a fine lavori. | cad | Analisi | 60 | 313.59 | 0 | 16.06 | 83.94 | 0 | 373.59 | 56.04 | 42.96 | 472.59 | 19
PUG2026/15.IG01.216.003 |  | 15 | SONDAGGI E PROVE | 15.IG01 | INDAGINI GEOGNOSTICHE | 15.IG01.216 | Prova penetrometrica statica con punta elettrica (CPTE) con penetrometro avente capacità di spinta minima 10 t, equipaggiato per la misura e la registrazione continua della resistenza di punta qc e di attrito laterale fs, compresa la elaborazione e la restituzione grafica dei dati. | 15.IG01.216.003 | Trasporto in andata e ritorno del penetrometro, compreso il viaggio del personale | km | Analisi | 4.5 | 1.81 | 0 | 71.33 | 28.67 | 0 | 6.31 | 0.95 | 0.73 | 7.98 | 19
PUG2026/15.IG01.216.005 |  | 15 | SONDAGGI E PROVE | 15.IG01 | INDAGINI GEOGNOSTICHE | 15.IG01.216 | Prova penetrometrica statica con punta elettrica (CPTE) con penetrometro avente capacità di spinta minima 10 t, equipaggiato per la misura e la registrazione continua della resistenza di punta qc e di attrito laterale fs, compresa la elaborazione e la restituzione grafica dei dati. | 15.IG01.216.005 | Installazione, o reinstallazione dopo preforo, del penetrometro in corrispondenza di ciascun punto di indagine, compreso il primo, su aree pianeggianti accessibili con i normali mezzi di trasporto | cad | Analisi | 107 | 69.54 | 0 | 60.61 | 39.39 | 0 | 176.54 | 26.48 | 20.3 | 223.32 | 19
PUG2026/15.IG01.216.007 |  | 15 | SONDAGGI E PROVE | 15.IG01 | INDAGINI GEOGNOSTICHE | 15.IG01.216 | Prova penetrometrica statica con punta elettrica (CPTE) con penetrometro avente capacità di spinta minima 10 t, equipaggiato per la misura e la registrazione continua della resistenza di punta qc e di attrito laterale fs, compresa la elaborazione e la restituzione grafica dei dati. | 15.IG01.216.007 | Esecuzione della prova e restituzione grafica dei dati | m | Analisi | 13.43 | 5.55 | 0 | 70.75 | 29.25 | 0 | 18.98 | 2.85 | 2.18 | 24 | 19
PUG2026/15.IG01.224.001 |  | 15 | SONDAGGI E PROVE | 15.IG01 | INDAGINI GEOGNOSTICHE | 15.IG01.224 | Prova penetrometrica statica elettrica con piezocono con penetrometro avente capacità di spinta minima 10 t, equipaggiato per la misura e la registrazione automatica e continua della resistenza di punta qc, di attrito laterale fs, e della pressione interstiziale U, compresa la elaborazione e la restituzione grafica dei dati. | 15.IG01.224.001 | Approntamento del penetrometro, compreso il carico e lo scarico e la revisione a fine lavori. | cad | Analisi | 60 | 328.07 | 0 | 15.46 | 84.54 | 0 | 388.07 | 58.21 | 44.63 | 490.9 | 19
PUG2026/15.IG01.224.003 |  | 15 | SONDAGGI E PROVE | 15.IG01 | INDAGINI GEOGNOSTICHE | 15.IG01.224 | Prova penetrometrica statica elettrica con piezocono con penetrometro avente capacità di spinta minima 10 t, equipaggiato per la misura e la registrazione automatica e continua della resistenza di punta qc, di attrito laterale fs, e della pressione interstiziale U, compresa la elaborazione e la restituzione grafica dei dati. | 15.IG01.224.003 | Trasporto in andata e ritorno del penetrometro, compreso il viaggio del personale | km | Analisi | 4.5 | 1.81 | 0 | 71.33 | 28.67 | 0 | 6.31 | 0.95 | 0.73 | 7.98 | 19
PUG2026/15.IG01.224.005 |  | 15 | SONDAGGI E PROVE | 15.IG01 | INDAGINI GEOGNOSTICHE | 15.IG01.224 | Prova penetrometrica statica elettrica con piezocono con penetrometro avente capacità di spinta minima 10 t, equipaggiato per la misura e la registrazione automatica e continua della resistenza di punta qc, di attrito laterale fs, e della pressione interstiziale U, compresa la elaborazione e la restituzione grafica dei dati. | 15.IG01.224.005 | Installazione, o reinstallazione dopo preforo, del penetrometro in corrispondenza di ciascun punto di indagine, compreso il primo, su aree pianeggianti accessibili con i normali mezzi di trasporto | cad | Analisi | 115.4 | 69.54 | 0 | 62.4 | 37.6 | 0 | 184.94 | 27.74 | 21.27 | 233.95 | 19
PUG2026/15.IG01.224.007 |  | 15 | SONDAGGI E PROVE | 15.IG01 | INDAGINI GEOGNOSTICHE | 15.IG01.224 | Prova penetrometrica statica elettrica con piezocono con penetrometro avente capacità di spinta minima 10 t, equipaggiato per la misura e la registrazione automatica e continua della resistenza di punta qc, di attrito laterale fs, e della pressione interstiziale U, compresa la elaborazione e la restituzione grafica dei dati. | 15.IG01.224.007 | Esecuzione della prova e restituzione grafica dei dati | m | Analisi | 13.43 | 5.55 | 0 | 70.75 | 29.25 | 0 | 18.98 | 2.85 | 2.18 | 24 | 19
PUG2026/15.IG01.224.009 |  | 15 | SONDAGGI E PROVE | 15.IG01 | INDAGINI GEOGNOSTICHE | 15.IG01.224 | Prova penetrometrica statica elettrica con piezocono con penetrometro avente capacità di spinta minima 10 t, equipaggiato per la misura e la registrazione automatica e continua della resistenza di punta qc, di attrito laterale fs, e della pressione interstiziale U, compresa la elaborazione e la restituzione grafica dei dati. | 15.IG01.224.009 | Esecuzione durante prove penetrometriche con piezocono di prove di dissipazione della pressione interstiziale mediante sistema di registrazione automatica della pressione U in funzione del tempo T, compresa la restituzione grafica dei dati | h | Analisi | 45.93 | 104.31 | 0 | 30.57 | 69.43 | 0 | 150.24 | 22.54 | 17.28 | 190.05 | 19
PUG2026/15.IG01.230.001 |  | 15 | SONDAGGI E PROVE | 15.IG01 | INDAGINI GEOGNOSTICHE | 15.IG01.230 | Prova penetrometrica dinamica con penetrometro "superpesante" provvisto di massa battente >63 kg a sganciamento automatico con altezza di caduta 75 cm, compresa la restituzione grafica dei dati, in accordo con le procedure ISSMFE o AGI. | 15.IG01.230.001 | Approntamento del penetrometro, compreso il carico e lo scarico e la revisione a fine lavori. | cad | Analisi | 45 | 217.1 | 0 | 17.17 | 82.83 | 0 | 262.1 | 39.32 | 30.14 | 331.56 | 19
PUG2026/15.IG01.230.003 |  | 15 | SONDAGGI E PROVE | 15.IG01 | INDAGINI GEOGNOSTICHE | 15.IG01.230 | Prova penetrometrica dinamica con penetrometro "superpesante" provvisto di massa battente >63 kg a sganciamento automatico con altezza di caduta 75 cm, compresa la restituzione grafica dei dati, in accordo con le procedure ISSMFE o AGI. | 15.IG01.230.003 | Trasporto in andata e ritorno del penetrometro, compreso il viaggio del personale | km | Analisi | 4.5 | 1.81 | 0 | 71.33 | 28.67 | 0 | 6.31 | 0.95 | 0.73 | 7.98 | 19
PUG2026/15.IG01.230.005 |  | 15 | SONDAGGI E PROVE | 15.IG01 | INDAGINI GEOGNOSTICHE | 15.IG01.230 | Prova penetrometrica dinamica con penetrometro "superpesante" provvisto di massa battente >63 kg a sganciamento automatico con altezza di caduta 75 cm, compresa la restituzione grafica dei dati, in accordo con le procedure ISSMFE o AGI. | 15.IG01.230.005 | Installazione, o reinstallazione dopo preforo, del penetrometro in corrispondenza di ciascun punto di indagine, compreso il primo, su aree pianeggianti accessibili con i normali mezzi di trasporto | cad | Analisi | 67.5 | 69.54 | 0 | 49.26 | 50.74 | 0 | 137.04 | 20.56 | 15.76 | 173.36 | 19
PUG2026/15.IG01.230.007 |  | 15 | SONDAGGI E PROVE | 15.IG01 | INDAGINI GEOGNOSTICHE | 15.IG01.230 | Prova penetrometrica dinamica con penetrometro "superpesante" provvisto di massa battente >63 kg a sganciamento automatico con altezza di caduta 75 cm, compresa la restituzione grafica dei dati, in accordo con le procedure ISSMFE o AGI. | 15.IG01.230.007 | Esecuzione della prova e restituzione grafica dei dati | m | Analisi | 8.4 | 5.92 | 0 | 58.66 | 41.34 | 0 | 14.32 | 2.15 | 1.65 | 18.11 | 19
PUG2026/15.IG01.234.001 |  | 15 | SONDAGGI E PROVE | 15.IG01 | INDAGINI GEOGNOSTICHE | 15.IG01.234 | Prova penetrometrica dinamica con penetrometro medio-leggero provvisto di massa battente da 30 kg a sganciamento automatico con punta a perdere e penetrazione standard 10 cm, compresa la restituzione grafica dei dati. | 15.IG01.234.001 | Approntamento del penetrometro, compreso il carico e lo scarico e la revisione a fine lavori. | cad | Analisi | 35 | 205.04 | 0 | 14.58 | 85.42 | 0 | 240.04 | 36.01 | 27.6 | 303.65 | 19
PUG2026/15.IG01.234.003 |  | 15 | SONDAGGI E PROVE | 15.IG01 | INDAGINI GEOGNOSTICHE | 15.IG01.234 | Prova penetrometrica dinamica con penetrometro medio-leggero provvisto di massa battente da 30 kg a sganciamento automatico con punta a perdere e penetrazione standard 10 cm, compresa la restituzione grafica dei dati. | 15.IG01.234.003 | Trasporto in andata e ritorno del penetrometro, compreso il viaggio del personale | km | Analisi | 4.5 | 1.81 | 0 | 71.33 | 28.67 | 0 | 6.31 | 0.95 | 0.73 | 7.98 | 19
PUG2026/15.IG01.234.005 |  | 15 | SONDAGGI E PROVE | 15.IG01 | INDAGINI GEOGNOSTICHE | 15.IG01.234 | Prova penetrometrica dinamica con penetrometro medio-leggero provvisto di massa battente da 30 kg a sganciamento automatico con punta a perdere e penetrazione standard 10 cm, compresa la restituzione grafica dei dati. | 15.IG01.234.005 | Installazione, o reinstallazione dopo preforo, del penetrometro per prova penetrometrica dinamica in corrispondenza di ciascun punto di indagine, compreso il primo, anche con trasporto a mano delle attrezzature. | cad | Analisi | 47.5 | 86.93 | 0 | 35.34 | 64.66 | 0 | 134.43 | 20.16 | 15.46 | 170.05 | 19
PUG2026/15.IG01.234.007 |  | 15 | SONDAGGI E PROVE | 15.IG01 | INDAGINI GEOGNOSTICHE | 15.IG01.234 | Prova penetrometrica dinamica con penetrometro medio-leggero provvisto di massa battente da 30 kg a sganciamento automatico con punta a perdere e penetrazione standard 10 cm, compresa la restituzione grafica dei dati. | 15.IG01.234.007 | Esecuzione della prova e restituzione grafica dei dati | m | Analisi | 7.6 | 5.92 | 0 | 56.21 | 43.79 | 0 | 13.52 | 2.03 | 1.55 | 17.1 | 19
PUG2026/15.IG01.242.001 |  | 15 | SONDAGGI E PROVE | 15.IG01 | INDAGINI GEOGNOSTICHE | 15.IG01.242 | Prova sclerometrica per la determinazione delle caratteristiche di resistenza superficiale della massa rocciosa e dei giunti naturali (JCS) mediante sclerometro di tipo L o N, attraverso almeno 10 rimbalzi, compresa l'elaborazione statistica dei dati. | 15.IG01.242.001 | Prova eseguita all'esterno a piano campagna. | m | Analisi | 1.84 | 23.8 | 0 | 7.18 | 92.82 | 0 | 25.64 | 3.85 | 2.95 | 32.43 | 19
PUG2026/15.IG01.242.003 |  | 15 | SONDAGGI E PROVE | 15.IG01 | INDAGINI GEOGNOSTICHE | 15.IG01.242 | Prova sclerometrica per la determinazione delle caratteristiche di resistenza superficiale della massa rocciosa e dei giunti naturali (JCS) mediante sclerometro di tipo L o N, attraverso almeno 10 rimbalzi, compresa l'elaborazione statistica dei dati. | 15.IG01.242.003 | Prova eseguita in sotterraneo | m | Analisi | 1.84 | 35.69 | 0 | 4.9 | 95.1 | 0 | 37.53 | 5.63 | 4.32 | 47.48 | 19
PUG2026/15.IG01.246.001 |  | 15 | SONDAGGI E PROVE | 15.IG01 | INDAGINI GEOGNOSTICHE | 15.IG01.246 | Prova di fratturazione idraulica in foro eseguito a carotaggio continuo, avente diametro adeguato alla perforazione realizzata (80-100 mm). La prova comprende la pressurizzazione dei packer, l'esecuzione di almeno 3 cicli di pressurizzazone e depressurizzazione con controllo della pressione e della portata, la determinazione della pressione di shutin e il rilievo della frattura indotta mediante uso di packer ad impronta o sistema di ispezione ottico/sonico del foro: | 15.IG01.246.001 | Approntamento, mobilitazione e smobilitazione delle attrezzature e delle strumentazioni necessarie. | cad | Analisi | 105 | 406.4 | 25 | 19.57 | 75.76 | 4.66 | 536.4 | 80.46 | 61.69 | 678.55 | 19
PUG2026/15.IG01.246.003 |  | 15 | SONDAGGI E PROVE | 15.IG01 | INDAGINI GEOGNOSTICHE | 15.IG01.246 | Prova di fratturazione idraulica in foro eseguito a carotaggio continuo, avente diametro adeguato alla perforazione realizzata (80-100 mm). La prova comprende la pressurizzazione dei packer, l'esecuzione di almeno 3 cicli di pressurizzazone e depressurizzazione con controllo della pressione e della portata, la determinazione della pressione di shutin e il rilievo della frattura indotta mediante uso di packer ad impronta o sistema di ispezione ottico/sonico del foro: | 15.IG01.246.003 | Installazione delle attrezzature e delle strumentazioni in corrispondenza di ciascuna perforazione. | cad | Analisi | 40 | 177.8 | 0 | 18.37 | 81.63 | 0 | 217.8 | 32.67 | 25.05 | 275.52 | 19
PUG2026/15.IG01.246.005 |  | 15 | SONDAGGI E PROVE | 15.IG01 | INDAGINI GEOGNOSTICHE | 15.IG01.246 | Prova di fratturazione idraulica in foro eseguito a carotaggio continuo, avente diametro adeguato alla perforazione realizzata (80-100 mm). La prova comprende la pressurizzazione dei packer, l'esecuzione di almeno 3 cicli di pressurizzazone e depressurizzazione con controllo della pressione e della portata, la determinazione della pressione di shutin e il rilievo della frattura indotta mediante uso di packer ad impronta o sistema di ispezione ottico/sonico del foro: | 15.IG01.246.005 | Esecuzione prova di fratturazione idraulica fori verticali o subverticali (=<20 m/ =<20°) | cad | Analisi | 320 | 812.8 | 50 | 27.05 | 68.72 | 4.23 | 1182.8 | 177.42 | 136.02 | 1496.24 | 19
PUG2026/15.IG01.246.007 |  | 15 | SONDAGGI E PROVE | 15.IG01 | INDAGINI GEOGNOSTICHE | 15.IG01.246 | Prova di fratturazione idraulica in foro eseguito a carotaggio continuo, avente diametro adeguato alla perforazione realizzata (80-100 mm). La prova comprende la pressurizzazione dei packer, l'esecuzione di almeno 3 cicli di pressurizzazone e depressurizzazione con controllo della pressione e della portata, la determinazione della pressione di shutin e il rilievo della frattura indotta mediante uso di packer ad impronta o sistema di ispezione ottico/sonico del foro: | 15.IG01.246.007 | Esecuzione prova di fratturazione idraulica fori verticali o subverticali (=<20 m/ >20°) | cad | Analisi | 420 | 1066.8 | 75 | 26.89 | 68.31 | 4.8 | 1561.8 | 234.27 | 179.61 | 1975.68 | 19
PUG2026/15.IG01.246.009 |  | 15 | SONDAGGI E PROVE | 15.IG01 | INDAGINI GEOGNOSTICHE | 15.IG01.246 | Prova di fratturazione idraulica in foro eseguito a carotaggio continuo, avente diametro adeguato alla perforazione realizzata (80-100 mm). La prova comprende la pressurizzazione dei packer, l'esecuzione di almeno 3 cicli di pressurizzazone e depressurizzazione con controllo della pressione e della portata, la determinazione della pressione di shutin e il rilievo della frattura indotta mediante uso di packer ad impronta o sistema di ispezione ottico/sonico del foro: | 15.IG01.246.009 | Elaborazione di dati provenienti da diverse prove di fratturazione idraulica (=>20m) sufficienti a determinare lo stato tensionale nel punto di indagine scondo le tre componenti spaziali, incluso rapporto illustrativo dei risultati. | cad | Analisi | 0 | 1349 | 25 | 0 | 98.18 | 1.82 | 1374 | 206.1 | 158.01 | 1738.11 | 19
PUG2026/15.IG01.246.011 |  | 15 | SONDAGGI E PROVE | 15.IG01 | INDAGINI GEOGNOSTICHE | 15.IG01.246 | Prova di fratturazione idraulica in foro eseguito a carotaggio continuo, avente diametro adeguato alla perforazione realizzata (80-100 mm). La prova comprende la pressurizzazione dei packer, l'esecuzione di almeno 3 cicli di pressurizzazone e depressurizzazione con controllo della pressione e della portata, la determinazione della pressione di shutin e il rilievo della frattura indotta mediante uso di packer ad impronta o sistema di ispezione ottico/sonico del foro: | 15.IG01.246.011 | Approntamento, mobilitazione e smobilitazione delle attrezzature e delle strumentazioni necessarie per l'esecuzione di prove di fratturazione idraulica in foro ad elevata profondità (fino a 300 m). | cad | Analisi | 120 | 762 | 25 | 13.23 | 84.01 | 2.76 | 907 | 136.05 | 104.31 | 1147.36 | 19
PUG2026/15.IG01.246.013 |  | 15 | SONDAGGI E PROVE | 15.IG01 | INDAGINI GEOGNOSTICHE | 15.IG01.246 | Prova di fratturazione idraulica in foro eseguito a carotaggio continuo, avente diametro adeguato alla perforazione realizzata (80-100 mm). La prova comprende la pressurizzazione dei packer, l'esecuzione di almeno 3 cicli di pressurizzazone e depressurizzazione con controllo della pressione e della portata, la determinazione della pressione di shutin e il rilievo della frattura indotta mediante uso di packer ad impronta o sistema di ispezione ottico/sonico del foro: | 15.IG01.246.013 | Installazione delle attrezzature e delle strumentazioni per l'esecuzione di prove di fratturazione idraulica in profondità (fino a 300 m) in corrispondenza di ciascuna perforazione. | cad | Analisi | 100 | 254 | 0 | 28.25 | 71.75 | 0 | 354 | 53.1 | 40.71 | 447.81 | 19
PUG2026/15.IG01.246.015 |  | 15 | SONDAGGI E PROVE | 15.IG01 | INDAGINI GEOGNOSTICHE | 15.IG01.246 | Prova di fratturazione idraulica in foro eseguito a carotaggio continuo, avente diametro adeguato alla perforazione realizzata (80-100 mm). La prova comprende la pressurizzazione dei packer, l'esecuzione di almeno 3 cicli di pressurizzazone e depressurizzazione con controllo della pressione e della portata, la determinazione della pressione di shutin e il rilievo della frattura indotta mediante uso di packer ad impronta o sistema di ispezione ottico/sonico del foro: | 15.IG01.246.015 | Esecuzione prova di fratturazione idraulica fori verticali o subverticali (>20 <100 m) | cad | Analisi | 520 | 1320.8 | 100 | 26.79 | 68.05 | 5.15 | 1940.8 | 291.12 | 223.19 | 2455.11 | 19
PUG2026/15.IG01.246.017 |  | 15 | SONDAGGI E PROVE | 15.IG01 | INDAGINI GEOGNOSTICHE | 15.IG01.246 | Prova di fratturazione idraulica in foro eseguito a carotaggio continuo, avente diametro adeguato alla perforazione realizzata (80-100 mm). La prova comprende la pressurizzazione dei packer, l'esecuzione di almeno 3 cicli di pressurizzazone e depressurizzazione con controllo della pressione e della portata, la determinazione della pressione di shutin e il rilievo della frattura indotta mediante uso di packer ad impronta o sistema di ispezione ottico/sonico del foro: | 15.IG01.246.017 | Esecuzione prova di fratturazione idraulica fori verticali o subverticali (>100 <200 m) | cad | Analisi | 640 | 1625.6 | 150 | 26.49 | 67.3 | 6.21 | 2415.6 | 362.34 | 277.79 | 3055.73 | 19
PUG2026/15.IG01.246.019 |  | 15 | SONDAGGI E PROVE | 15.IG01 | INDAGINI GEOGNOSTICHE | 15.IG01.246 | Prova di fratturazione idraulica in foro eseguito a carotaggio continuo, avente diametro adeguato alla perforazione realizzata (80-100 mm). La prova comprende la pressurizzazione dei packer, l'esecuzione di almeno 3 cicli di pressurizzazone e depressurizzazione con controllo della pressione e della portata, la determinazione della pressione di shutin e il rilievo della frattura indotta mediante uso di packer ad impronta o sistema di ispezione ottico/sonico del foro: | 15.IG01.246.019 | Esecuzione prova di fratturazione idraulica fori verticali o subverticali (>200 <300 m) | cad | Analisi | 700 | 1778 | 150 | 26.64 | 67.66 | 5.71 | 2628 | 394.2 | 302.22 | 3324.42 | 19
PUG2026/15.IG01.246.021 |  | 15 | SONDAGGI E PROVE | 15.IG01 | INDAGINI GEOGNOSTICHE | 15.IG01.246 | Prova di fratturazione idraulica in foro eseguito a carotaggio continuo, avente diametro adeguato alla perforazione realizzata (80-100 mm). La prova comprende la pressurizzazione dei packer, l'esecuzione di almeno 3 cicli di pressurizzazone e depressurizzazione con controllo della pressione e della portata, la determinazione della pressione di shutin e il rilievo della frattura indotta mediante uso di packer ad impronta o sistema di ispezione ottico/sonico del foro: | 15.IG01.246.021 | Elaborazione di dati provenienti da diverse prove di fratturazione idraulica (fino a 300 m) sufficienti a determinare lo stato tensionale nel punto di indagine scondo le tre componenti spaziali, incluso rapporto illustrativo dei risultati. | cad | Analisi | 0 | 1775 | 25 | 0 | 98.61 | 1.39 | 1800 | 270 | 207 | 2277 | 19
PUG2026/15.IG01.268.001 |  | 15 | SONDAGGI E PROVE | 15.IG01 | INDAGINI GEOGNOSTICHE | 15.IG01.268 | Prova di sovracarotaggio con cella bidimensionale (tipo "Doorstopper") per la determinazione dello stato tensionale in sito da eseguirsi in perforazione comunque inclinata di diametro compreso fra 90 e 130 mm. La prova include la fornitura della cella estensimetrica e dei materiali di consumo, l'utilizzo delle attrezzature di installazione, estrazione e misura della cella, l'ispezione preliminare del foro con sonda televisiva, la preparazione del fondo del foro con adeguato spianatore, l'installazione della cella e la lettura di zero, il sovracarotaggio con carotiere a parete sottile (diam. 80-110 mm), l'estrazione del campione strumentato, la misura finale e l'elaborazione dei dati, escluse le prove di laboratorio per la determinazione delle caratteristiche elastiche del materiale. | 15.IG01.268.001 | Approntamento, mobilitazione e smobilitazione delle attrezzature e delle strumentazioni necessarie. | cad | Analisi | 80 | 254 | 18.5 | 22.7 | 72.06 | 5.25 | 352.5 | 52.88 | 40.54 | 445.91 | 19
PUG2026/15.IG01.268.003 |  | 15 | SONDAGGI E PROVE | 15.IG01 | INDAGINI GEOGNOSTICHE | 15.IG01.268 | Prova di sovracarotaggio con cella bidimensionale (tipo "Doorstopper") per la determinazione dello stato tensionale in sito da eseguirsi in perforazione comunque inclinata di diametro compreso fra 90 e 130 mm. La prova include la fornitura della cella estensimetrica e dei materiali di consumo, l'utilizzo delle attrezzature di installazione, estrazione e misura della cella, l'ispezione preliminare del foro con sonda televisiva, la preparazione del fondo del foro con adeguato spianatore, l'installazione della cella e la lettura di zero, il sovracarotaggio con carotiere a parete sottile (diam. 80-110 mm), l'estrazione del campione strumentato, la misura finale e l'elaborazione dei dati, escluse le prove di laboratorio per la determinazione delle caratteristiche elastiche del materiale. | 15.IG01.268.003 | Installazione delle attrezzature e delle strumentazioni in corrispondenza di ciascuna perforazione. | cad | Analisi | 39.5 | 101.6 | 0 | 27.99 | 72.01 | 0 | 141.1 | 21.17 | 16.23 | 178.49 | 19
PUG2026/15.IG01.268.005 |  | 15 | SONDAGGI E PROVE | 15.IG01 | INDAGINI GEOGNOSTICHE | 15.IG01.268 | Prova di sovracarotaggio con cella bidimensionale (tipo "Doorstopper") per la determinazione dello stato tensionale in sito da eseguirsi in perforazione comunque inclinata di diametro compreso fra 90 e 130 mm. La prova include la fornitura della cella estensimetrica e dei materiali di consumo, l'utilizzo delle attrezzature di installazione, estrazione e misura della cella, l'ispezione preliminare del foro con sonda televisiva, la preparazione del fondo del foro con adeguato spianatore, l'installazione della cella e la lettura di zero, il sovracarotaggio con carotiere a parete sottile (diam. 80-110 mm), l'estrazione del campione strumentato, la misura finale e l'elaborazione dei dati, escluse le prove di laboratorio per la determinazione delle caratteristiche elastiche del materiale. | 15.IG01.268.005 | Esecuzione prova di sovracarotaggio 2d (Doorstopper) prof. =< 5 m | cad | Analisi | 584.5 | 1117.6 | 50 | 33.36 | 63.79 | 2.85 | 1752.1 | 262.82 | 201.49 | 2216.41 | 19
PUG2026/15.IG01.268.007 |  | 15 | SONDAGGI E PROVE | 15.IG01 | INDAGINI GEOGNOSTICHE | 15.IG01.268 | Prova di sovracarotaggio con cella bidimensionale (tipo "Doorstopper") per la determinazione dello stato tensionale in sito da eseguirsi in perforazione comunque inclinata di diametro compreso fra 90 e 130 mm. La prova include la fornitura della cella estensimetrica e dei materiali di consumo, l'utilizzo delle attrezzature di installazione, estrazione e misura della cella, l'ispezione preliminare del foro con sonda televisiva, la preparazione del fondo del foro con adeguato spianatore, l'installazione della cella e la lettura di zero, il sovracarotaggio con carotiere a parete sottile (diam. 80-110 mm), l'estrazione del campione strumentato, la misura finale e l'elaborazione dei dati, escluse le prove di laboratorio per la determinazione delle caratteristiche elastiche del materiale. | 15.IG01.268.007 | Esecuzione prova di sovracarotaggio 2d (Doorstopper) prof. > 5 <10 m | cad | Analisi | 782 | 1625.6 | 50 | 31.82 | 66.15 | 2.03 | 2457.6 | 368.64 | 282.62 | 3108.86 | 19
PUG2026/15.IG01.268.009 |  | 15 | SONDAGGI E PROVE | 15.IG01 | INDAGINI GEOGNOSTICHE | 15.IG01.268 | Prova di sovracarotaggio con cella bidimensionale (tipo "Doorstopper") per la determinazione dello stato tensionale in sito da eseguirsi in perforazione comunque inclinata di diametro compreso fra 90 e 130 mm. La prova include la fornitura della cella estensimetrica e dei materiali di consumo, l'utilizzo delle attrezzature di installazione, estrazione e misura della cella, l'ispezione preliminare del foro con sonda televisiva, la preparazione del fondo del foro con adeguato spianatore, l'installazione della cella e la lettura di zero, il sovracarotaggio con carotiere a parete sottile (diam. 80-110 mm), l'estrazione del campione strumentato, la misura finale e l'elaborazione dei dati, escluse le prove di laboratorio per la determinazione delle caratteristiche elastiche del materiale. | 15.IG01.268.009 | Esecuzione prova di sovracarotaggio 2d (Doorstopper) prof. > 10 <15 m | cad | Analisi | 911 | 1828.8 | 50 | 32.65 | 65.55 | 1.79 | 2789.8 | 418.47 | 320.83 | 3529.1 | 19
PUG2026/15.IG01.268.011 |  | 15 | SONDAGGI E PROVE | 15.IG01 | INDAGINI GEOGNOSTICHE | 15.IG01.268 | Prova di sovracarotaggio con cella bidimensionale (tipo "Doorstopper") per la determinazione dello stato tensionale in sito da eseguirsi in perforazione comunque inclinata di diametro compreso fra 90 e 130 mm. La prova include la fornitura della cella estensimetrica e dei materiali di consumo, l'utilizzo delle attrezzature di installazione, estrazione e misura della cella, l'ispezione preliminare del foro con sonda televisiva, la preparazione del fondo del foro con adeguato spianatore, l'installazione della cella e la lettura di zero, il sovracarotaggio con carotiere a parete sottile (diam. 80-110 mm), l'estrazione del campione strumentato, la misura finale e l'elaborazione dei dati, escluse le prove di laboratorio per la determinazione delle caratteristiche elastiche del materiale. | 15.IG01.268.011 | Elaborazione di dati provenienti da diverse prove di sovracarotaggio in fori a differente orientazione atte a determinare lo stato tensionale nel punto di indagine secondo le tre componenti spaziali, incluso rapporto illustrativo dei risultati. | cad | Analisi | 0 | 1775 | 25 | 0 | 98.61 | 1.39 | 1800 | 270 | 207 | 2277 | 19
PUG2026/15.IG01.280.001 |  | 15 | SONDAGGI E PROVE | 15.IG01 | INDAGINI GEOGNOSTICHE | 15.IG01.280 | Prova di sovracarotaggio con cella tridimensionale (tipo "CSIR") per la determinazione dello stato tensionale in sito da eseguirsi in perforazione comunque inclinata di diametro compreso fra 90 e 130 mm. La prova include la fornitura della cella estensimetrica e dei materiali di consumo, l'utilizzo delle attrezzature di installazione, estrazione e misura della cella, l'ispezione preliminare del foro con sonda televisiva, la preparazione del fondo del foro con adeguato spianatore, la perforazione del foro pilota, l'installazione della cella e la lettura di zero, il sovracarotaggio con carotiere a parete sottile (diam. 80-110 mm), l'estrazione del campione strumentato, la misura finale e l'elaborazione dei dati, escluse le prove di laboratorio per la determinazione delle caratteristiche elastiche del materiale. | 15.IG01.280.001 | Approntamento, mobilitazione e smobilitazione delle attrezzature e delle strumentazioni necessarie. | cad | Analisi | 80 | 279.4 | 18.5 | 21.17 | 73.93 | 4.9 | 377.9 | 56.69 | 43.46 | 478.04 | 19
PUG2026/15.IG01.280.003 |  | 15 | SONDAGGI E PROVE | 15.IG01 | INDAGINI GEOGNOSTICHE | 15.IG01.280 | Prova di sovracarotaggio con cella tridimensionale (tipo "CSIR") per la determinazione dello stato tensionale in sito da eseguirsi in perforazione comunque inclinata di diametro compreso fra 90 e 130 mm. La prova include la fornitura della cella estensimetrica e dei materiali di consumo, l'utilizzo delle attrezzature di installazione, estrazione e misura della cella, l'ispezione preliminare del foro con sonda televisiva, la preparazione del fondo del foro con adeguato spianatore, la perforazione del foro pilota, l'installazione della cella e la lettura di zero, il sovracarotaggio con carotiere a parete sottile (diam. 80-110 mm), l'estrazione del campione strumentato, la misura finale e l'elaborazione dei dati, escluse le prove di laboratorio per la determinazione delle caratteristiche elastiche del materiale. | 15.IG01.280.003 | Installazione delle attrezzature e delle strumentazioni in corrispondenza di ciascuna perforazione. | cad | Analisi | 48 | 101.6 | 0 | 32.09 | 67.91 | 0 | 149.6 | 22.44 | 17.2 | 189.24 | 19
PUG2026/15.IG01.280.005 |  | 15 | SONDAGGI E PROVE | 15.IG01 | INDAGINI GEOGNOSTICHE | 15.IG01.280 | Prova di sovracarotaggio con cella tridimensionale (tipo "CSIR") per la determinazione dello stato tensionale in sito da eseguirsi in perforazione comunque inclinata di diametro compreso fra 90 e 130 mm. La prova include la fornitura della cella estensimetrica e dei materiali di consumo, l'utilizzo delle attrezzature di installazione, estrazione e misura della cella, l'ispezione preliminare del foro con sonda televisiva, la preparazione del fondo del foro con adeguato spianatore, la perforazione del foro pilota, l'installazione della cella e la lettura di zero, il sovracarotaggio con carotiere a parete sottile (diam. 80-110 mm), l'estrazione del campione strumentato, la misura finale e l'elaborazione dei dati, escluse le prove di laboratorio per la determinazione delle caratteristiche elastiche del materiale. | 15.IG01.280.005 | Esecuzione prova di sovracarotaggio 3d (CSIR) prof. =< 5 m | cad | Analisi | 822 | 1422.4 | 75 | 35.44 | 61.33 | 3.23 | 2319.4 | 347.91 | 266.73 | 2934.04 | 19
PUG2026/15.IG01.280.007 |  | 15 | SONDAGGI E PROVE | 15.IG01 | INDAGINI GEOGNOSTICHE | 15.IG01.280 | Prova di sovracarotaggio con cella tridimensionale (tipo "CSIR") per la determinazione dello stato tensionale in sito da eseguirsi in perforazione comunque inclinata di diametro compreso fra 90 e 130 mm. La prova include la fornitura della cella estensimetrica e dei materiali di consumo, l'utilizzo delle attrezzature di installazione, estrazione e misura della cella, l'ispezione preliminare del foro con sonda televisiva, la preparazione del fondo del foro con adeguato spianatore, la perforazione del foro pilota, l'installazione della cella e la lettura di zero, il sovracarotaggio con carotiere a parete sottile (diam. 80-110 mm), l'estrazione del campione strumentato, la misura finale e l'elaborazione dei dati, escluse le prove di laboratorio per la determinazione delle caratteristiche elastiche del materiale. | 15.IG01.280.007 | Esecuzione prova di sovracarotaggio 3d (CSIR) prof. > 5 <10 m | cad | Analisi | 1016 | 1727.2 | 100 | 35.73 | 60.75 | 3.52 | 2843.2 | 426.48 | 326.97 | 3596.65 | 19
PUG2026/15.IG01.280.009 |  | 15 | SONDAGGI E PROVE | 15.IG01 | INDAGINI GEOGNOSTICHE | 15.IG01.280 | Prova di sovracarotaggio con cella tridimensionale (tipo "CSIR") per la determinazione dello stato tensionale in sito da eseguirsi in perforazione comunque inclinata di diametro compreso fra 90 e 130 mm. La prova include la fornitura della cella estensimetrica e dei materiali di consumo, l'utilizzo delle attrezzature di installazione, estrazione e misura della cella, l'ispezione preliminare del foro con sonda televisiva, la preparazione del fondo del foro con adeguato spianatore, la perforazione del foro pilota, l'installazione della cella e la lettura di zero, il sovracarotaggio con carotiere a parete sottile (diam. 80-110 mm), l'estrazione del campione strumentato, la misura finale e l'elaborazione dei dati, escluse le prove di laboratorio per la determinazione delle caratteristiche elastiche del materiale. | 15.IG01.280.009 | Esecuzione prova di sovracarotaggio 3d (CSIR) prof. > 10 <15 m | cad | Analisi | 990 | 2032 | 100 | 31.71 | 65.09 | 3.2 | 3122 | 468.3 | 359.03 | 3949.33 | 19
PUG2026/15.IG01.280.011 |  | 15 | SONDAGGI E PROVE | 15.IG01 | INDAGINI GEOGNOSTICHE | 15.IG01.280 | Prova di sovracarotaggio con cella tridimensionale (tipo "CSIR") per la determinazione dello stato tensionale in sito da eseguirsi in perforazione comunque inclinata di diametro compreso fra 90 e 130 mm. La prova include la fornitura della cella estensimetrica e dei materiali di consumo, l'utilizzo delle attrezzature di installazione, estrazione e misura della cella, l'ispezione preliminare del foro con sonda televisiva, la preparazione del fondo del foro con adeguato spianatore, la perforazione del foro pilota, l'installazione della cella e la lettura di zero, il sovracarotaggio con carotiere a parete sottile (diam. 80-110 mm), l'estrazione del campione strumentato, la misura finale e l'elaborazione dei dati, escluse le prove di laboratorio per la determinazione delle caratteristiche elastiche del materiale. | 15.IG01.280.011 | Elaborazione di dati provenienti da diverse prove di sovracarotaggio in fori a differente orientazione atte a determinare lo stato tensionale nel punto di indagine secondo le tre componenti spaziali, incluso rapporto illustrativo dei risultati. | cad | Analisi | 0 | 1775 | 25 | 0 | 98.61 | 1.39 | 1800 | 270 | 207 | 2277 | 19
PUG2026/15.IG01.290.001 |  | 15 | SONDAGGI E PROVE | 15.IG01 | INDAGINI GEOGNOSTICHE | 15.IG01.290 | Prova di sovracarotaggio con cella tridimensionale (tipo "CSIRO") per la determinazione dello stato tensionale in sito da eseguirsi in perforazione comunque inclinata di diametro compreso fra 90 e 130 mm. La prova include la fornitura della cella estensimetrica e dei materiali di consumo, l'utilizzo delle attrezzature di installazione, estrazione e misura della cella, l'ispezione preliminare del foro con sonda televisiva, la preparazione del fondo del foro con adeguato spianatore, la perforazione del foro pilota, l'installazione della cella e la lettura di zero, il sovracarotaggio con carotiere a parete sottile (diam. 80-110 mm), l'estrazione del campione strumentato, la misura finale e l'elaborazione dei dati, escluse le prove di laboratorio per la determinazione delle caratteristiche elastiche del materiale. | 15.IG01.290.001 | Approntamento, mobilitazione e smobilitazione delle attrezzature e delle strumentazioni necessarie. | cad | Analisi | 80 | 279.4 | 18.5 | 21.17 | 73.93 | 4.9 | 377.9 | 56.69 | 43.46 | 478.04 | 19
PUG2026/15.IG01.290.003 |  | 15 | SONDAGGI E PROVE | 15.IG01 | INDAGINI GEOGNOSTICHE | 15.IG01.290 | Prova di sovracarotaggio con cella tridimensionale (tipo "CSIRO") per la determinazione dello stato tensionale in sito da eseguirsi in perforazione comunque inclinata di diametro compreso fra 90 e 130 mm. La prova include la fornitura della cella estensimetrica e dei materiali di consumo, l'utilizzo delle attrezzature di installazione, estrazione e misura della cella, l'ispezione preliminare del foro con sonda televisiva, la preparazione del fondo del foro con adeguato spianatore, la perforazione del foro pilota, l'installazione della cella e la lettura di zero, il sovracarotaggio con carotiere a parete sottile (diam. 80-110 mm), l'estrazione del campione strumentato, la misura finale e l'elaborazione dei dati, escluse le prove di laboratorio per la determinazione delle caratteristiche elastiche del materiale. | 15.IG01.290.003 | Installazione delle attrezzature e delle strumentazioni in corrispondenza di ciascuna perforazione. | cad | Analisi | 48 | 101.6 | 0 | 32.09 | 67.91 | 0 | 149.6 | 22.44 | 17.2 | 189.24 | 19
PUG2026/15.IG01.290.005 |  | 15 | SONDAGGI E PROVE | 15.IG01 | INDAGINI GEOGNOSTICHE | 15.IG01.290 | Prova di sovracarotaggio con cella tridimensionale (tipo "CSIRO") per la determinazione dello stato tensionale in sito da eseguirsi in perforazione comunque inclinata di diametro compreso fra 90 e 130 mm. La prova include la fornitura della cella estensimetrica e dei materiali di consumo, l'utilizzo delle attrezzature di installazione, estrazione e misura della cella, l'ispezione preliminare del foro con sonda televisiva, la preparazione del fondo del foro con adeguato spianatore, la perforazione del foro pilota, l'installazione della cella e la lettura di zero, il sovracarotaggio con carotiere a parete sottile (diam. 80-110 mm), l'estrazione del campione strumentato, la misura finale e l'elaborazione dei dati, escluse le prove di laboratorio per la determinazione delle caratteristiche elastiche del materiale. | 15.IG01.290.005 | Esecuzione prova di sovracarotaggio 3d (CSIRO) prof. =< 5 m | cad | Analisi | 870 | 1524 | 75 | 35.24 | 61.73 | 3.04 | 2469 | 370.35 | 283.94 | 3123.29 | 19
PUG2026/15.IG01.290.007 |  | 15 | SONDAGGI E PROVE | 15.IG01 | INDAGINI GEOGNOSTICHE | 15.IG01.290 | Prova di sovracarotaggio con cella tridimensionale (tipo "CSIRO") per la determinazione dello stato tensionale in sito da eseguirsi in perforazione comunque inclinata di diametro compreso fra 90 e 130 mm. La prova include la fornitura della cella estensimetrica e dei materiali di consumo, l'utilizzo delle attrezzature di installazione, estrazione e misura della cella, l'ispezione preliminare del foro con sonda televisiva, la preparazione del fondo del foro con adeguato spianatore, la perforazione del foro pilota, l'installazione della cella e la lettura di zero, il sovracarotaggio con carotiere a parete sottile (diam. 80-110 mm), l'estrazione del campione strumentato, la misura finale e l'elaborazione dei dati, escluse le prove di laboratorio per la determinazione delle caratteristiche elastiche del materiale. | 15.IG01.290.007 | Esecuzione prova di sovracarotaggio 3d (CSIRO) prof. > 5 <10 m | cad | Analisi | 1112 | 1930.4 | 100 | 35.39 | 61.43 | 3.18 | 3142.4 | 471.36 | 361.38 | 3975.14 | 19
PUG2026/15.IG01.290.009 |  | 15 | SONDAGGI E PROVE | 15.IG01 | INDAGINI GEOGNOSTICHE | 15.IG01.290 | Prova di sovracarotaggio con cella tridimensionale (tipo "CSIRO") per la determinazione dello stato tensionale in sito da eseguirsi in perforazione comunque inclinata di diametro compreso fra 90 e 130 mm. La prova include la fornitura della cella estensimetrica e dei materiali di consumo, l'utilizzo delle attrezzature di installazione, estrazione e misura della cella, l'ispezione preliminare del foro con sonda televisiva, la preparazione del fondo del foro con adeguato spianatore, la perforazione del foro pilota, l'installazione della cella e la lettura di zero, il sovracarotaggio con carotiere a parete sottile (diam. 80-110 mm), l'estrazione del campione strumentato, la misura finale e l'elaborazione dei dati, escluse le prove di laboratorio per la determinazione delle caratteristiche elastiche del materiale. | 15.IG01.290.009 | Esecuzione prova di sovracarotaggio 3d (CSIRO) prof. > 10 <15 m | cad | Analisi | 1280 | 2286 | 100 | 34.92 | 62.36 | 2.73 | 3666 | 549.9 | 421.59 | 4637.49 | 19
PUG2026/15.IG01.290.011 |  | 15 | SONDAGGI E PROVE | 15.IG01 | INDAGINI GEOGNOSTICHE | 15.IG01.290 | Prova di sovracarotaggio con cella tridimensionale (tipo "CSIRO") per la determinazione dello stato tensionale in sito da eseguirsi in perforazione comunque inclinata di diametro compreso fra 90 e 130 mm. La prova include la fornitura della cella estensimetrica e dei materiali di consumo, l'utilizzo delle attrezzature di installazione, estrazione e misura della cella, l'ispezione preliminare del foro con sonda televisiva, la preparazione del fondo del foro con adeguato spianatore, la perforazione del foro pilota, l'installazione della cella e la lettura di zero, il sovracarotaggio con carotiere a parete sottile (diam. 80-110 mm), l'estrazione del campione strumentato, la misura finale e l'elaborazione dei dati, escluse le prove di laboratorio per la determinazione delle caratteristiche elastiche del materiale. | 15.IG01.290.011 | Elaborazione di dati provenienti da diverse prove di sovracarotaggio in fori a differente orientazione atte a determinare lo stato tensionale nel punto di indagine secondo le tre componenti spaziali, incluso rapporto illustrativo dei risultati. | cad | Analisi | 0 | 1775 | 25 | 0 | 98.61 | 1.39 | 1800 | 270 | 207 | 2277 | 19
PUG2026/15.IG01.300.001 |  | 15 | SONDAGGI E PROVE | 15.IG01 | INDAGINI GEOGNOSTICHE | 15.IG01.300 | Prova di martinetto piatto semicircolare a perdere di tipo standard (larghezza max 350 mm, prof. max 270 mm) comprendente l'elaborazione dei dati e la restituzione dei risultati in forma grafica e tabellare. | 15.IG01.300.001 | Approntamento, mobilitazione e smobilitazione delle attrezzature e delle strumentazioni necessarie. | cad | Analisi | 80 | 279.4 | 18.5 | 21.17 | 73.93 | 4.9 | 377.9 | 56.69 | 43.46 | 478.04 | 19
PUG2026/15.IG01.300.003 |  | 15 | SONDAGGI E PROVE | 15.IG01 | INDAGINI GEOGNOSTICHE | 15.IG01.300 | Prova di martinetto piatto semicircolare a perdere di tipo standard (larghezza max 350 mm, prof. max 270 mm) comprendente l'elaborazione dei dati e la restituzione dei risultati in forma grafica e tabellare. | 15.IG01.300.003 | Esecuzione di prova di ripristino dello stato tensionale mediante martinetto piatto semicircolare a perdere di tipo standard, comprendente l'installazione di almeno 3 basi di misura, l'esecuzione del taglio con tagliatrice a disco diamantato, il ripristino tensionale con almeno 3 cicli di carico/scarico secondo almeno 10 incrementi per ciclo, l'esecuzione delle misure di spostamento a cavallo del taglio con deformometro millesimale. | cad | Analisi | 331 | 609.6 | 0 | 35.19 | 64.81 | 0 | 940.6 | 141.09 | 108.17 | 1189.86 | 19
PUG2026/15.IG01.300.005 |  | 15 | SONDAGGI E PROVE | 15.IG01 | INDAGINI GEOGNOSTICHE | 15.IG01.300 | Prova di martinetto piatto semicircolare a perdere di tipo standard (larghezza max 350 mm, prof. max 270 mm) comprendente l'elaborazione dei dati e la restituzione dei risultati in forma grafica e tabellare. | 15.IG01.300.005 | Esecuzione di prova di compressione mediante doppio martinetto piatto semicircolare a perdere di tipo standard, da aggiungersi ad una prova singola già eseguita, comprendente l'installazione di almeno 8 basi di misura, l'esecuzione del taglio con tagliatrice a disco diamantato, la compressione del volume compreso fra i due martinetti con almeno 3 cicli di carico/scarico secondo almeno 10 incrementi per ciclo, l'esecuzione delle misure di spostamento longitudinali e trasversali con deformometro millesimale. | cad | Analisi | 356.5 | 660.4 | 0 | 35.06 | 64.94 | 0 | 1016.9 | 152.54 | 116.94 | 1286.38 | 19
PUG2026/15.IG01.306.001 |  | 15 | SONDAGGI E PROVE | 15.IG01 | INDAGINI GEOGNOSTICHE | 15.IG01.306 | Prova di ripristino dello stato tensionale mediante martinetto piatto quadrato o rettangolare a perdere (larghezza max 600 mm, prof. max 400 mm) comprendente l'installazione di almeno 3 basi di misura, l'esecuzione del taglio con tagliatrice a catena diamantata, il ripristino tensionale con almeno 3 cicli di carico/scarico secondo almeno 10 incrementi per ciclo, l'esecuzione delle misure di spostamento a cavallo del taglio con deformometro millesimale, l'elaborazione dei dati e la restituzione dei risultati in forma grafica e tabellare. | 15.IG01.306.001 | Approntamento, mobilitazione e smobilitazione delle attrezzature e delle strumentazioni necessarie. | cad | Analisi | 150 | 508 | 25 | 21.96 | 74.38 | 3.66 | 683 | 102.45 | 78.55 | 864 | 19
PUG2026/15.IG01.306.003 |  | 15 | SONDAGGI E PROVE | 15.IG01 | INDAGINI GEOGNOSTICHE | 15.IG01.306 | Prova di ripristino dello stato tensionale mediante martinetto piatto quadrato o rettangolare a perdere (larghezza max 600 mm, prof. max 400 mm) comprendente l'installazione di almeno 3 basi di misura, l'esecuzione del taglio con tagliatrice a catena diamantata, il ripristino tensionale con almeno 3 cicli di carico/scarico secondo almeno 10 incrementi per ciclo, l'esecuzione delle misure di spostamento a cavallo del taglio con deformometro millesimale, l'elaborazione dei dati e la restituzione dei risultati in forma grafica e tabellare. | 15.IG01.306.003 | Esecuzione della prova. | cad | Analisi | 765 | 1016 | 0 | 42.95 | 57.05 | 0 | 1781 | 267.15 | 204.82 | 2252.97 | 19
PUG2026/15.IG01.310.005 |  | 15 | SONDAGGI E PROVE | 15.IG01 | INDAGINI GEOGNOSTICHE | 15.IG01.310 | Prova dilatometrica in roccia all'interno di foro di sondaggio (diam. 70-110 mm) eseguita con sonda dilatometrica fino a 10 MPa dotata di 3 trasduttori di spostamento indipendenti disposti a 120°, su 3 cicli completi di caricoscarico, inclusa la calibrazione del sistema, l'elaborazione dei dati in forma grafica e tabellare, la determinazione dei moduli di deformabilità e di elasticità nelle diverse fasi di carico-scarico, il fermo della sonda, esclusa l'esecuzione della perforazione. | 15.IG01.310.005 | Esecuzione della prova per profondità fino a 25 m | cad | Analisi | 638.6 | 200 | 0 | 76.15 | 23.85 | 0 | 838.6 | 125.79 | 96.44 | 1060.83 | 19
PUG2026/15.IG01.310.007 |  | 15 | SONDAGGI E PROVE | 15.IG01 | INDAGINI GEOGNOSTICHE | 15.IG01.310 | Prova dilatometrica in roccia all'interno di foro di sondaggio (diam. 70-110 mm) eseguita con sonda dilatometrica fino a 10 MPa dotata di 3 trasduttori di spostamento indipendenti disposti a 120°, su 3 cicli completi di caricoscarico, inclusa la calibrazione del sistema, l'elaborazione dei dati in forma grafica e tabellare, la determinazione dei moduli di deformabilità e di elasticità nelle diverse fasi di carico-scarico, il fermo della sonda, esclusa l'esecuzione della perforazione. | 15.IG01.310.007 | Esecuzione della prova per profondità da 25 a 50 m | cad | Analisi | 694.48 | 217.5 | 0 | 76.15 | 23.85 | 0 | 911.98 | 136.8 | 104.88 | 1153.65 | 19
PUG2026/15.IG01.310.009 |  | 15 | SONDAGGI E PROVE | 15.IG01 | INDAGINI GEOGNOSTICHE | 15.IG01.310 | Prova dilatometrica in roccia all'interno di foro di sondaggio (diam. 70-110 mm) eseguita con sonda dilatometrica fino a 10 MPa dotata di 3 trasduttori di spostamento indipendenti disposti a 120°, su 3 cicli completi di caricoscarico, inclusa la calibrazione del sistema, l'elaborazione dei dati in forma grafica e tabellare, la determinazione dei moduli di deformabilità e di elasticità nelle diverse fasi di carico-scarico, il fermo della sonda, esclusa l'esecuzione della perforazione. | 15.IG01.310.009 | Esecuzione della prova per profondità da 50 a 100 m | cad | Analisi | 798.25 | 250 | 0 | 76.15 | 23.85 | 0 | 1048.25 | 157.24 | 120.55 | 1326.04 | 19
PUG2026/15.IG01.310.011 |  | 15 | SONDAGGI E PROVE | 15.IG01 | INDAGINI GEOGNOSTICHE | 15.IG01.310 | Prova dilatometrica in roccia all'interno di foro di sondaggio (diam. 70-110 mm) eseguita con sonda dilatometrica fino a 10 MPa dotata di 3 trasduttori di spostamento indipendenti disposti a 120°, su 3 cicli completi di caricoscarico, inclusa la calibrazione del sistema, l'elaborazione dei dati in forma grafica e tabellare, la determinazione dei moduli di deformabilità e di elasticità nelle diverse fasi di carico-scarico, il fermo della sonda, esclusa l'esecuzione della perforazione. | 15.IG01.310.011 | Esecuzione della prova per profondità da 100 a 150 m | cad | Analisi | 925.97 | 290 | 0 | 76.15 | 23.85 | 0 | 1215.97 | 182.4 | 139.84 | 1538.2 | 19
PUG2026/15.IG01.310.013 |  | 15 | SONDAGGI E PROVE | 15.IG01 | INDAGINI GEOGNOSTICHE | 15.IG01.310 | Prova dilatometrica in roccia all'interno di foro di sondaggio (diam. 70-110 mm) eseguita con sonda dilatometrica fino a 10 MPa dotata di 3 trasduttori di spostamento indipendenti disposti a 120°, su 3 cicli completi di caricoscarico, inclusa la calibrazione del sistema, l'elaborazione dei dati in forma grafica e tabellare, la determinazione dei moduli di deformabilità e di elasticità nelle diverse fasi di carico-scarico, il fermo della sonda, esclusa l'esecuzione della perforazione. | 15.IG01.310.013 | Esecuzione della prova per profondità da 150 a 200 m | cad | Analisi | 1053.69 | 330 | 0 | 76.15 | 23.85 | 0 | 1383.69 | 207.55 | 159.12 | 1750.37 | 19
PUG2026/15.IG01.310.015 |  | 15 | SONDAGGI E PROVE | 15.IG01 | INDAGINI GEOGNOSTICHE | 15.IG01.310 | Prova dilatometrica in roccia all'interno di foro di sondaggio (diam. 70-110 mm) eseguita con sonda dilatometrica fino a 10 MPa dotata di 3 trasduttori di spostamento indipendenti disposti a 120°, su 3 cicli completi di caricoscarico, inclusa la calibrazione del sistema, l'elaborazione dei dati in forma grafica e tabellare, la determinazione dei moduli di deformabilità e di elasticità nelle diverse fasi di carico-scarico, il fermo della sonda, esclusa l'esecuzione della perforazione. | 15.IG01.310.015 | Esecuzione della prova per profondità da 200 a 250 m | cad | Analisi | 1165.45 | 365 | 0 | 76.15 | 23.85 | 0 | 1530.45 | 229.57 | 176 | 1936.01 | 19
PUG2026/15.IG01.310.017 |  | 15 | SONDAGGI E PROVE | 15.IG01 | INDAGINI GEOGNOSTICHE | 15.IG01.310 | Prova dilatometrica in roccia all'interno di foro di sondaggio (diam. 70-110 mm) eseguita con sonda dilatometrica fino a 10 MPa dotata di 3 trasduttori di spostamento indipendenti disposti a 120°, su 3 cicli completi di caricoscarico, inclusa la calibrazione del sistema, l'elaborazione dei dati in forma grafica e tabellare, la determinazione dei moduli di deformabilità e di elasticità nelle diverse fasi di carico-scarico, il fermo della sonda, esclusa l'esecuzione della perforazione. | 15.IG01.310.017 | Esecuzione della prova per profondità da 250 a 300 m | cad | Analisi | 1277.2 | 400 | 0 | 76.15 | 23.85 | 0 | 1677.2 | 251.58 | 192.88 | 2121.66 | 19
PUG2026/15.IG01.328.005 |  | 15 | SONDAGGI E PROVE | 15.IG01 | INDAGINI GEOGNOSTICHE | 15.IG01.328 | Prova pressiometrica in terreno all'interno di foro di sondaggio (tipo "MPM") (diam. 60-80 mm) eseguita con sonda pressiometrica tipo "Menard" secondo un ciclo completo di carico-scarico, inclusa la calibrazione del sistema, l'elaborazione dei dati in forma grafica e tabellare, la determinazione dei moduli di deformabilità, il fermo della sonda, esclusa l'esecuzione della perforazione. | 15.IG01.328.005 | Esecuzione della prova per profondità fino a 20 m | cad | Analisi | 250.87 | 81.5 | 0 | 75.48 | 24.52 | 0 | 332.37 | 49.86 | 38.22 | 420.45 | 19
PUG2026/15.IG01.328.007 |  | 15 | SONDAGGI E PROVE | 15.IG01 | INDAGINI GEOGNOSTICHE | 15.IG01.328 | Prova pressiometrica in terreno all'interno di foro di sondaggio (tipo "MPM") (diam. 60-80 mm) eseguita con sonda pressiometrica tipo "Menard" secondo un ciclo completo di carico-scarico, inclusa la calibrazione del sistema, l'elaborazione dei dati in forma grafica e tabellare, la determinazione dei moduli di deformabilità, il fermo della sonda, esclusa l'esecuzione della perforazione. | 15.IG01.328.007 | Esecuzione della prova per profondità da 20 a 40 m | cad | Analisi | 346.3 | 112.5 | 0 | 75.48 | 24.52 | 0 | 458.8 | 68.82 | 52.76 | 580.38 | 19
PUG2026/15.IG01.328.009 |  | 15 | SONDAGGI E PROVE | 15.IG01 | INDAGINI GEOGNOSTICHE | 15.IG01.328 | Prova pressiometrica in terreno all'interno di foro di sondaggio (tipo "MPM") (diam. 60-80 mm) eseguita con sonda pressiometrica tipo "Menard" secondo un ciclo completo di carico-scarico, inclusa la calibrazione del sistema, l'elaborazione dei dati in forma grafica e tabellare, la determinazione dei moduli di deformabilità, il fermo della sonda, esclusa l'esecuzione della perforazione. | 15.IG01.328.009 | Esecuzione della prova per profondità da 40 a 60 m | cad | Analisi | 423.25 | 137.5 | 0 | 75.48 | 24.52 | 0 | 560.75 | 84.11 | 64.49 | 709.35 | 19
PUG2026/15.IG01.328.011 |  | 15 | SONDAGGI E PROVE | 15.IG01 | INDAGINI GEOGNOSTICHE | 15.IG01.328 | Prova pressiometrica in terreno all'interno di foro di sondaggio (tipo "MPM") (diam. 60-80 mm) eseguita con sonda pressiometrica tipo "Menard" secondo un ciclo completo di carico-scarico, inclusa la calibrazione del sistema, l'elaborazione dei dati in forma grafica e tabellare, la determinazione dei moduli di deformabilità, il fermo della sonda, esclusa l'esecuzione della perforazione. | 15.IG01.328.011 | Esecuzione della prova per profondità da 60 a 80 m | cad | Analisi | 495.59 | 161 | 0 | 75.48 | 24.52 | 0 | 656.59 | 98.49 | 75.51 | 830.59 | 19
PUG2026/15.IG01.356.001 |  | 15 | SONDAGGI E PROVE | 15.IG01 | INDAGINI GEOGNOSTICHE | 15.IG01.356 | Prova di permeabilità LUGEON nel corso di sondaggi a rotazione in conformità con le Raccomandazioni AGI, 1977. | 15.IG01.356.001 | Per ogni allestimento su singolo tratto prefissato | cad | Analisi | 221.77 | 79 | 0 | 73.73 | 26.27 | 0 | 300.77 | 45.12 | 34.59 | 380.47 | 19
PUG2026/15.IG01.356.003 |  | 15 | SONDAGGI E PROVE | 15.IG01 | INDAGINI GEOGNOSTICHE | 15.IG01.356 | Prova di permeabilità LUGEON nel corso di sondaggi a rotazione in conformità con le Raccomandazioni AGI, 1977. | 15.IG01.356.003 | Per ogni prova | cad | Analisi | 65.27 | 23.25 | 14 | 63.66 | 22.68 | 13.66 | 102.52 | 15.38 | 11.79 | 129.68 | 19
PUG2026/15.IG01.376.001 |  | 15 | SONDAGGI E PROVE | 15.IG01 | INDAGINI GEOGNOSTICHE | 15.IG01.376 | Fornitura e posa in opera di trasduttore elettrico speciale da inserire all'interno di tubi piezometrici, dotato di corpo cilindrico in acciaio inossidabile con all'interno l'elemento sensibile estensimetrico montato su supporto ceramico ed il trasmettitore elettronico in current- loop, completo di filtro radiale in materiale poroso, plastico, o acciaio. Fondo scala: 2, 5, 10 Bar; Precisione globale: migliore del 0.3% del FS. Fornitura e posa in opera comprensiva di tutti gli oneri di cantiere, l'assistenza di personale specializzato compresa di ogni attrezzatura per l'assemblaggio, il cablaggio, e l'installazione della strumentazione, nonché ogni opera civile e quant'altro necessario per dare le apparecchiature perfettamente funzionanti, esclusa la fornitura dei cavi di collegamento. | 15.IG01.376.001 | vedi voce | cad | Analisi | 50 | 253.38 | 605 | 5.5 | 27.89 | 66.6 | 908.38 | 136.26 | 104.46 | 1149.1 | 19
PUG2026/15.IG01.378.001 |  | 15 | SONDAGGI E PROVE | 15.IG01 | INDAGINI GEOGNOSTICHE | 15.IG01.378 | Fornitura e posa in opera di piezometro elettrico di tipo assoluto con trasduttore di pressione a ponte intero di estensimetri per la misura automatica delle pressioni interstiziali nel punto di installazione, comprensivo dell'inserimento nel foro e dell'installazione alla quota di misura, della realizzazione dei tappi di bentonite e del filtro in sabbia, dei cablaggi alla centralina di acquisizione dati, esclusa la fornitura dei cavi di collegamento. Le caratteristiche tecniche del trasduttore devono essere: Fondo scala = 2, 5, 10, 20 bar; Precisione: 0,1 % del Fondo scala; Output = 4 20 mAmp. | 15.IG01.378.001 | vedi voce | cad | Analisi | 50 | 253.38 | 668 | 5.15 | 26.08 | 68.77 | 971.38 | 145.71 | 111.71 | 1228.8 | 19
PUG2026/15.IG01.380.001 |  | 15 | SONDAGGI E PROVE | 15.IG01 | INDAGINI GEOGNOSTICHE | 15.IG01.380 | Fornitura e posa in opera di sistema automatico per l'acquisizione dei dati piezometrici, programmabile via seriale, attraverso porta IRDA da PC portatile, dovrà eseguire a tempi prestabiliti: l'energizzazione del trasduttori, il rilevamento dei dati sensoriali, le necessarie operazioni di amplificazione, depurazione e conversione dei segnali, memorizzazione ed archiviazione dei dati permettendo il confronto con valori di soglia. Fornita in contenitore stagno IP65, completa di batteria a secco e del programma di gestione. Fornitura e posa in opera comprensiva di tutti gli oneri di cantiere, l'assistenza di personale specializzato compresa di ogni attrezzatura per l'assemblaggio, il cablaggio, e specializzato l'installazione della strumentazione, nonché ogni opera civile e quant'altro necessario per dare le apparecchiature perfettamente funzionanti. | 15.IG01.380.001 | vedi voce | cad | Analisi | 125 | 422.3 | 1955 | 5 | 16.88 | 78.13 | 2502.3 | 375.35 | 287.76 | 3165.41 | 19
PUG2026/15.IG01.382.001 |  | 15 | SONDAGGI E PROVE | 15.IG01 | INDAGINI GEOGNOSTICHE | 15.IG01.382 | Fornitura e posa in opera di trasduttori di spostamento lineare del tipo potenziometrico in corpo cilindrico stagno da fissare sulle teste di misura degli estensimetri. Lo strumento dovrà essere dotato di opportuna protezione meccanica che consenta la fuoriuscita del cavo di trasmissione del segnale. Fondo scala: 25 mm. Sensibilità: 0.01 mm. Segnale elettrico: da 4-20 mA. Fornitura e posa in opera comprensiva di tutti gli oneri di cantiere, l'assistenza di personale specializzato, compresa ogni attrezzatura per l'assemblaggio, il cablaggio e l'installazione della strumentazione, nonché ogni opera civile e quant'altro necessario per dare le apparecchiature perfettamente funzionanti. | 15.IG01.382.001 | vedi voce | cad | Analisi | 125 | 168.92 | 633 | 13.49 | 18.22 | 68.29 | 926.92 | 139.04 | 106.6 | 1172.55 | 19
PUG2026/15.IG01.384.001 |  | 15 | SONDAGGI E PROVE | 15.IG01 | INDAGINI GEOGNOSTICHE | 15.IG01.384 | Fornitura e posa in opera di estensimetro elettrico da installare a cavallo delle fratture costituito da: un contenitore stagno cilindrico contenente il sensore potenziometrico rotativo, da fissare mediante supporto da un lato della frattura; filo in kevlar con prolunghe e snodi; il riscontro metallico da installare sull'altro lato della frattura. Le caratteristiche tecniche dovranno essere: Fondo scala: 24 cm. Risoluzione: 0.1 mm. Segnale elettrico: 4-20 mA. L’allestimento è comprensivo di tutti gli oneri di cantiere, l'assistenza di personale specializzato, compresa ogni attrezzatura per l'assemblaggio, il cablaggio, l'installazione della strumentazione, nonché ogni opera civile e quant'altro necessario per dare le apparecchiature perfettamente funzionanti. | 15.IG01.384.001 | vedi voce | cad | Analisi | 125 | 675.68 | 2280 | 4.06 | 21.93 | 74.01 | 3080.68 | 462.1 | 354.28 | 3897.06 | 19
PUG2026/15.IG01.386.001 |  | 15 | SONDAGGI E PROVE | 15.IG01 | INDAGINI GEOGNOSTICHE | 15.IG01.386 | Fornitura, montaggio e posa in opera da parte di tecnico strumentista di estensimetro monobase o multibase in foro già predisposto, composto da ancoraggi di fondo foro in acciaio INOX con aderenza migliorata, protezione a tenuta stagna, teste di lettura con basi di misura in fibra di vetro e/o in acciaio; compreso di testa di misura, base con tubo di rivestimento in PVC ed ogni prestazione, fornitura e onere per dare le apparecchiature perfettamente funzionanti; compresa l'assistenza alla squadra di perforazione per l'installazione e la cementazione. | 15.IG01.386.001 | Per estensimetro monobase | cad | Analisi | 125 | 167.12 | 500 | 15.78 | 21.1 | 63.12 | 792.12 | 118.82 | 91.09 | 1002.03 | 19
PUG2026/15.IG01.386.003 |  | 15 | SONDAGGI E PROVE | 15.IG01 | INDAGINI GEOGNOSTICHE | 15.IG01.386 | Fornitura, montaggio e posa in opera da parte di tecnico strumentista di estensimetro monobase o multibase in foro già predisposto, composto da ancoraggi di fondo foro in acciaio INOX con aderenza migliorata, protezione a tenuta stagna, teste di lettura con basi di misura in fibra di vetro e/o in acciaio; compreso di testa di misura, base con tubo di rivestimento in PVC ed ogni prestazione, fornitura e onere per dare le apparecchiature perfettamente funzionanti; compresa l'assistenza alla squadra di perforazione per l'installazione e la cementazione. | 15.IG01.386.003 | Per estensimetro a 2 basi | cad | Analisi | 125 | 250.67 | 790 | 10.72 | 21.5 | 67.77 | 1165.67 | 174.85 | 134.05 | 1474.58 | 19
PUG2026/15.IG01.386.005 |  | 15 | SONDAGGI E PROVE | 15.IG01 | INDAGINI GEOGNOSTICHE | 15.IG01.386 | Fornitura, montaggio e posa in opera da parte di tecnico strumentista di estensimetro monobase o multibase in foro già predisposto, composto da ancoraggi di fondo foro in acciaio INOX con aderenza migliorata, protezione a tenuta stagna, teste di lettura con basi di misura in fibra di vetro e/o in acciaio; compreso di testa di misura, base con tubo di rivestimento in PVC ed ogni prestazione, fornitura e onere per dare le apparecchiature perfettamente funzionanti; compresa l'assistenza alla squadra di perforazione per l'installazione e la cementazione. | 15.IG01.386.005 | Per estensimetro a 3 basi | cad | Analisi | 125 | 362.08 | 885.5 | 9.11 | 26.38 | 64.51 | 1372.58 | 205.89 | 157.85 | 1736.32 | 19
PUG2026/15.IG01.386.007 |  | 15 | SONDAGGI E PROVE | 15.IG01 | INDAGINI GEOGNOSTICHE | 15.IG01.386 | Fornitura, montaggio e posa in opera da parte di tecnico strumentista di estensimetro monobase o multibase in foro già predisposto, composto da ancoraggi di fondo foro in acciaio INOX con aderenza migliorata, protezione a tenuta stagna, teste di lettura con basi di misura in fibra di vetro e/o in acciaio; compreso di testa di misura, base con tubo di rivestimento in PVC ed ogni prestazione, fornitura e onere per dare le apparecchiature perfettamente funzionanti; compresa l'assistenza alla squadra di perforazione per l'installazione e la cementazione. | 15.IG01.386.007 | Per estensimetro a 6 basi | cad | Analisi | 125 | 445.64 | 1220 | 6.98 | 24.89 | 68.13 | 1790.64 | 268.6 | 205.92 | 2265.16 | 19
PUG2026/15.IG01.386.009 |  | 15 | SONDAGGI E PROVE | 15.IG01 | INDAGINI GEOGNOSTICHE | 15.IG01.386 | Fornitura, montaggio e posa in opera da parte di tecnico strumentista di estensimetro monobase o multibase in foro già predisposto, composto da ancoraggi di fondo foro in acciaio INOX con aderenza migliorata, protezione a tenuta stagna, teste di lettura con basi di misura in fibra di vetro e/o in acciaio; compreso di testa di misura, base con tubo di rivestimento in PVC ed ogni prestazione, fornitura e onere per dare le apparecchiature perfettamente funzionanti; compresa l'assistenza alla squadra di perforazione per l'installazione e la cementazione. | 15.IG01.386.009 | Per ogni metro di base installata | m | Analisi | 3 | 11.14 | 30.33 | 6.75 | 25.06 | 68.2 | 44.47 | 6.67 | 5.11 | 56.25 | 19
PUG2026/15.IG01.388.001 |  | 15 | SONDAGGI E PROVE | 15.IG01 | INDAGINI GEOGNOSTICHE | 15.IG01.388 | Fessurimetro elettrico da installare a cavallo delle fratture costituito da: a un corpo cilindrico in acciaio contenente il sensore potenziometrico lineare, da fissare mediante tasselli da un lato della frattura; a un'astina in acciaio con prolunghe e snodo; a il riscontro metallico da installare sull'altro lato della frattura. Le caratteristiche tecniche dovranno essere: Fondo scala: 0.25 mm. Risoluzione: 0.1 mm. Segnale elettrico: 4-20 mA. Fornitura e posa in opera comprensiva di tutti gli oneri di cantiere, l'assistenza di personale specializzato, compresa ogni attrezzatura per l'assemblaggio, il cablaggio, l'installazione della strumentazione, nonché ogni opera civile e quant'altro necessario per dare le apparecchiature perfettamente funzionanti. | 15.IG01.388.001 | vedi voce | cad | Analisi | 75 | 211.15 | 670 | 7.84 | 22.08 | 70.07 | 956.15 | 143.42 | 109.96 | 1209.53 | 19
PUG2026/15.IG01.390.001 |  | 15 | SONDAGGI E PROVE | 15.IG01 | INDAGINI GEOGNOSTICHE | 15.IG01.390 | Fessurimetro meccanico monodirezionale da installare a cavallo delle fratture costituito da: una base di misura in acciaio di lunghezza variabile, un tubo di rivestimento in acciaio, un cilindro di testa con raccordo filettato, due teste snodate con tasselli di ancoraggio alla parete fissati all'asta di misura. Fornitura e posa in opera comprensiva di tutti gli oneri di cantiere, l'assistenza di personale specializzato, compresa ogni attrezzatura per l'installazione della strumentazione, nonché ogni opera civile e quant'altro necessario per dare le apparecchiature perfettamente funzionanti. | 15.IG01.390.001 | vedi voce | cad | Analisi | 75 | 211.15 | 172.5 | 16.35 | 46.04 | 37.61 | 458.65 | 68.8 | 52.74 | 580.19 | 19
PUG2026/15.IG01.392.001 |  | 15 | SONDAGGI E PROVE | 15.IG01 | INDAGINI GEOGNOSTICHE | 15.IG01.392 | Fessurimetro meccanico tridirezionale da installare a cavallo delle fratture costituito da: telaio esterno dotato di tre fori filettati disposti nelle tre direzioni ortogonali di lettura, prisma di sezione quadra, piastre di fissaggio con ancoraggi ad aderenza migliorata. Fornitura e posa in opera comprensiva di tutti gli oneri di cantiere, l'assistenza di personale specializzato, compresa ogni attrezzatura per l'installazione della strumentazione, nonché ogni opera civile e quant'altro necessario per dare le apparecchiature perfettamente funzionanti. | 15.IG01.392.001 | vedi voce | cad | Analisi | 75 | 211.15 | 505.5 | 9.47 | 26.67 | 63.85 | 791.65 | 118.75 | 91.04 | 1001.44 | 19
PUG2026/15.IG01.394.001 |  | 15 | SONDAGGI E PROVE | 15.IG01 | INDAGINI GEOGNOSTICHE | 15.IG01.394 | Deformometro elettrico a filo da installare a cavallo delle fratture o degli elementi strutturali costituito da: e/o un corpo cilindrico in acciaio contenente il sensore potenziometrico lineare, da fissare mediante tasselli da un lato della frattura e/o una carrucola di rinvio con piastra di fissaggio a parete e/o cavo in invar e/o fibra di carbonio e/o ancoraggio terminale per il fissaggio del cavo e/o cavo elettrico per la trasmissione del segnale. Le caratteristiche tecniche dovranno essere: Fondo scala: 0.50 mm. Risoluzione: 0.1 mm. Segnale elettrico: 4-20 mA. Fornitura e posa in opera comprensiva di tutti gli oneri di cantiere, l'assistenza di personale specializzato, compresa ogni attrezzatura per l'assemblaggio, il cablaggio, l'installazione della strumentazione, nonché ogni opera civile e quant'altro necessario per dare le apparecchiature perfettamente funzionanti. | 15.IG01.394.001 | vedi voce | cad | Analisi | 160 | 211.15 | 742 | 14.37 | 18.97 | 66.66 | 1113.15 | 166.97 | 128.01 | 1408.13 | 19
PUG2026/15.IG01.396.001 |  | 15 | SONDAGGI E PROVE | 15.IG01 | INDAGINI GEOGNOSTICHE | 15.IG01.396 | Fornitura e posa in opera di termoresistenza al platino (PT 100) dotato di fodero cilindrico in acciaio e collegamento stagno al cavo di trasmissione del segnale. Installazione in parete mediante fissaggio con staffe opportune bloccate da ancoraggi ad espansione, compreso di cablaggio cavo elettrico ed ogni accessorio utile al monitoraggio. Fondo scala: -50°c +150°c Risoluzione: 0.1°c. Comprensivo degli oneri di installazione. | 15.IG01.396.001 | vedi voce | cad | Analisi | 50 | 103.89 | 136.5 | 17.22 | 35.78 | 47.01 | 290.39 | 43.56 | 33.39 | 367.34 | 19
PUG2026/15.IG01.398.001 |  | 15 | SONDAGGI E PROVE | 15.IG01 | INDAGINI GEOGNOSTICHE | 15.IG01.398 | Fornitura e posa in opera di base tiltmetrica in acciaio con coperchio di protezione, comprensiva di tutti gli oneri di cantiere, l'assistenza di personale specializzato, compresa ogni attrezzatura per l'installazione della strumentazione, nonché ogni opera civile e quant'altro necessario per dare le apparecchiature perfettamente funzionanti. | 15.IG01.398.001 | Per ogni base installata. | cad | Analisi | 50 | 63.35 | 99 | 23.55 | 29.83 | 46.62 | 212.35 | 31.85 | 24.42 | 268.62 | 19
PUG2026/15.IG01.399.001 |  | 15 | SONDAGGI E PROVE | 15.IG01 | INDAGINI GEOGNOSTICHE | 15.IG01.399 | Fornitura e posa in opera di celle di carico toroidali elettriche in acciaio da installare sulle teste dei tiranti, complete di piastra di distribuzione del carico. Tipologia: elettrica con sensori a strain gauges; fondo Scala : 750 - 1000 kN; sovraccarico: 150 % del F.S.; sensibilità : 0.001 mV; precisione: <0.5 % F.S.; output: mV/V o mAmp. Fornitura e posa in opera comprensiva di tutti gli oneri di cantiere, l'assistenza di personale specializzato compresa di ogni attrezzatura per l'assemblaggio, il cablaggio, e l'installazione della strumentazione, nonché ogni opera civile e quant'altro necessario per dare le apparecchiature perfettamente funzionanti. | 15.IG01.399.001 | vedi voce | cad | Analisi | 191.5 | 109.8 | 937.5 | 15.46 | 8.86 | 75.68 | 1238.8 | 185.82 | 142.46 | 1567.08 | 19
PUG2026/15.IG01.400.001 |  | 15 | SONDAGGI E PROVE | 15.IG01 | INDAGINI GEOGNOSTICHE | 15.IG01.400 | Fornitura e posa in opera di clinometro elettrico biassiale costituito da corpo cilindrico in acciaio contenente i sensori potenziometrici a pendolo e/o elettrolitici montati ortogonalmente tra loro, completo di sistema di ancoraggio alla parete. Fondo scala: +/ - 10° Precisione: 0. 1 % del FS Fornitura e posa in opera comprensiva di tutti gli oneri di cantiere, l'assistenza di personale specializzato, compresa ogni attrezzatura per l'assemblaggio, il cablaggio e l'installazione della strumentazione, nonché ogni opera civile e quant'altro necessario per dare le apparecchiature perfettamente funzionanti. | 15.IG01.400.001 | vedi voce | cad | Analisi | 165 | 445.64 | 1072.5 | 9.8 | 26.48 | 63.72 | 1683.14 | 252.47 | 193.56 | 2129.17 | 19
PUG2026/15.IG01.402.001 |  | 15 | SONDAGGI E PROVE | 15.IG01 | INDAGINI GEOGNOSTICHE | 15.IG01.402 | Fornitura e posa in opera di sonda inclinometrica di tipo biassiale equipaggiata con due sensori elettrici potenziometrici o elettrolitici che ne misurano la deflessione su due piani passanti per il suo asse, tra loro ortogonali. Le sonde hanno corpo di forma cilindrica in acciaio inossidabile, con due coppie di rotelle mobili da posizionare nelle apposite scanalature del tubo inclinometrico. Le sonde sono collegate tra loro mediante cavetto portante di collegamento in acciaio con snodo agganciato alla testa di sospensione posta a bocca foro e sono centralizzate mediante cavo elettrico strumentale. Le caratteristiche tecnicherichieste alle sonde sono: Sensori: potenziometri a pendolo senza contatti e/o elettrolitici; Campo di misura: +/10° Precisione: _ 0.5% F.S. Sensibilità: 0.01% F.S. Fornitura e posa in opera comprensiva di tutti gli oneri di cantiere, l'assistenza di personale specializzato, compresa ogni attrezzatura per l'assemblaggio, il cablaggio e l'installazione della strumentazione, nonché ogni opera civile e quant'altro necessario per dare le apparecchiature perfettamente funzionanti. | 15.IG01.402.001 | Per ogni sonda installata. | cad | Analisi | 365 | 211.15 | 1370 | 18.75 | 10.85 | 70.4 | 1946.15 | 291.92 | 223.81 | 2461.88 | 19
PUG2026/15.IG01.402.003 |  | 15 | SONDAGGI E PROVE | 15.IG01 | INDAGINI GEOGNOSTICHE | 15.IG01.402 | Fornitura e posa in opera di sonda inclinometrica di tipo biassiale equipaggiata con due sensori elettrici potenziometrici o elettrolitici che ne misurano la deflessione su due piani passanti per il suo asse, tra loro ortogonali. Le sonde hanno corpo di forma cilindrica in acciaio inossidabile, con due coppie di rotelle mobili da posizionare nelle apposite scanalature del tubo inclinometrico. Le sonde sono collegate tra loro mediante cavetto portante di collegamento in acciaio con snodo agganciato alla testa di sospensione posta a bocca foro e sono centralizzate mediante cavo elettrico strumentale. Le caratteristiche tecnicherichieste alle sonde sono: Sensori: potenziometri a pendolo senza contatti e/o elettrolitici; Campo di misura: +/10° Precisione: _ 0.5% F.S. Sensibilità: 0.01% F.S. Fornitura e posa in opera comprensiva di tutti gli oneri di cantiere, l'assistenza di personale specializzato, compresa ogni attrezzatura per l'assemblaggio, il cablaggio e l'installazione della strumentazione, nonché ogni opera civile e quant'altro necessario per dare le apparecchiature perfettamente funzionanti. | 15.IG01.402.003 | Per ogni metro di cavo elettrico multiconduttore di collegamento con la superficie | m | Analisi | 0.1 | 0.42 | 6.45 | 1.49 | 6.05 | 92.46 | 6.98 | 1.05 | 0.8 | 8.83 | 19
PUG2026/15.IG01.406.001 |  | 15 | SONDAGGI E PROVE | 15.IG01 | INDAGINI GEOGNOSTICHE | 15.IG01.406 | Fornitura e posa in opera di cavo coassiale per misure TDR, costituito da 1 conduttore in rame stagnato (impedenza = 50 Ohm) con protezione primaria in PVC, schermatura in alluminio mylar (copertura > 100%), e guaina di protezione esterna antiabrasione in poliuretano. L'installazione dovrà avvenire all'esterno dei tubi inclinometrici a cui sarà solidarizzato mediante fascettatura e rivettatura alla base. Comprensivo di trasporto e di ogni materiale utile all'installazione. | 15.IG01.406.001 | vedi voce | m | Analisi | 5 | 4.52 | 8.1 | 28.37 | 25.66 | 45.97 | 17.62 | 2.64 | 2.03 | 22.29 | 19
PUG2026/15.IG01.408.001 |  | 15 | SONDAGGI E PROVE | 15.IG01 | INDAGINI GEOGNOSTICHE | 15.IG01.408 | Fornitura e posa in opera di cavo elettrico per il collegamento dei sensori alle unità di acquisizione dati, da 2 conduttori in rame stagnato con protezione primaria in PVC, schermatura in alluminio mylar (copertura > 100%), e guaina di protezione esterna antiabrasione in poliuretano. Comprensivo di trasporto e di ogni materiale utile all'installazione. | 15.IG01.408.001 | vedi voce | m | Analisi | 0.25 | 1.84 | 3.1 | 4.81 | 35.48 | 59.7 | 5.19 | 0.78 | 0.6 | 6.57 | 19
PUG2026/15.IG01.410.001 |  | 15 | SONDAGGI E PROVE | 15.IG01 | INDAGINI GEOGNOSTICHE | 15.IG01.410 | Fornitura e posa in opera di schede di protezione contro le extratensioni dotata di tre dispositivi principali su supporto stampata: e/o fusibile e/o scaricatore e/o varistore ad ossidi metallici. Dati tecnici: Max tensione: 32Vdc; Corrente nominale: 250 mA; Corrente impulsiva: 100 A; Tempo di intervento: 20 microsec; Campo di temperatura: -20/75°C. Installazione mediante fissaggio di apposita protezione in PVC comprensivo di collegamento ai singoli strumenti ed alle unita di acquisizione dati, comprensivo di trasporto e di ogni materiale utile all'installazione. | 15.IG01.410.001 | vedi voce | cad | Analisi | 12.5 | 33.5 | 133.85 | 6.95 | 18.63 | 74.42 | 179.85 | 26.98 | 20.68 | 227.51 | 19
PUG2026/15.IG01.412.001 |  | 15 | SONDAGGI E PROVE | 15.IG01 | INDAGINI GEOGNOSTICHE | 15.IG01.412 | Fornitura e posa in opera di pannelli di centralizzazione per la raccolta dei cavi provenienti da un insieme di sensori consentendo la lettura degli strumenti, mediante centralina portatile o di derivazione elettrica onde consentire la trasmissione via cavo multipolare dei segnali all'acquisizione automatica. I pannelli di centralizzazione saranno dotati di contenitori stagni con protezione IP 55, contenenti le morsettiere per il cablaggio dei cavi in entrata ed in uscita. Dette morsettiere saranno predisposte per il collegamento con unità portatili di lettura, per eventuali tarature o controlli da eseguirsi su singoli strumenti e/o parti dell'impianto, comprensiva di tutti gli oneri di cantiere, l'assistenza di personale specializzato, compresa ogni attrezzatura per l'assemblaggio, il cablaggio, l'installazione della strumentazione, nonché ogni opera civile e quant'altro necessario per dare le apparecchiature perfettamente funzionanti. | 15.IG01.412.001 | vedi voce | cad | Analisi | 25 | 67 | 403.25 | 5.05 | 13.53 | 81.42 | 495.25 | 74.29 | 56.95 | 626.49 | 19
PUG2026/15.IG01.414.001 |  | 15 | SONDAGGI E PROVE | 15.IG01 | INDAGINI GEOGNOSTICHE | 15.IG01.414 | Fornitura e posa in opera di unità automatica per l'acquisizione dei dati strumentali a due canali di misura, segnali in ingresso n° 2 in 4 20 mA in current-loop. Tale unità, programmabile via seriale da PC portatile, dovrà eseguire a tempi prestabiliti: l'energizzazione dei trasduttori, il rilevamento dei dati sensoriali, le necessarie operazioni di amplificazione, depurazione e conversione dei segnali, memorizzazione ed archiviazione dei dati permettendo ilconfronto con valori di soglia. Fornita in contenitore stagno IP65, completa di 4 batterie a secco e del programma di gestione. Comprensivo dell'installazione su idoneo supporto metallico fissato nel terreno mediante perforazione e cementazione; del cablaggio e taratura dell'unità della prova funzionale di acquisizione, archiviazione e trasferimento dei dati. Fornitura e posa in opera comprensiva di tutti gli oneri di cantiere, l'assistenza di personale specializzato compresa di ogni attrezzatura per l'assemblaggio, il cablaggio, e l'installazione della strumentazione, nonché ogni opera civile e quant'altro necessario per dare le apparecchiature perfettamente funzionanti. | 15.IG01.414.001 | vedi voce | cad | Analisi | 370 | 760.5 | 2722 | 9.6 | 19.74 | 70.66 | 3852.5 | 577.88 | 443.04 | 4873.41 | 19
PUG2026/15.IG01.416.001 |  | 15 | SONDAGGI E PROVE | 15.IG01 | INDAGINI GEOGNOSTICHE | 15.IG01.416 | Fornitura e posa in opera di unità automatica per l'acquisizione dei dati strumentali a quattro canali di misura, segnali in ingresso 4 20 mA in current-loop, mV, Volt, mV/V op. Tale unità, programmabile via seriale da PC portatile, dovrà eseguire a tempi prestabiliti: l'energizzazione dei trasduttori, il rilevamento dei dati sensoriali, le necessarie operazioni di amplificazione, depurazione e conversione dei segnali, memorizzazione ed archiviazione dei dati permettendo il confronto con valori di soglia. Fornita in contenitore stagno IP65, completa di 4 batterie a secco e del programma di gestione. Comprensivo dell'installazione su idoneo supporto metallico fissato nel terreno mediante perforazione e cementazione; del cablaggio e taratura dell'unità della prova funzionale di acquisizione, archiviazione e trasferimento dei dati. Fornitura e posa in opera comprensiva di tutti gli oneri di cantiere, l'assistenza di personale specializzato compresa di ogni attrezzatura per l'assemblaggio, il cablaggio, e l'installazione della strumentazione, nonché ogni opera civile e quant'altro necessario per dare le apparecchiature perfettamente funzionanti. | 15.IG01.416.001 | vedi voce | cad | Analisi | 420 | 760.5 | 3024 | 9.99 | 18.09 | 71.92 | 4204.5 | 630.68 | 483.52 | 5318.69 | 19
PUG2026/15.IG01.418.001 |  | 15 | SONDAGGI E PROVE | 15.IG01 | INDAGINI GEOGNOSTICHE | 15.IG01.418 | Fornitura e posa in opera di un'unita automatica per l'acquisizione dei dati strumentali multicanali. Tali unita dovranno eseguire a tempi prestabiliti: l'energizzazione dei trasduttori, il rilevamento dei dati sensoriali, le necessarie operazioni di amplificazione, depurazione e conversione dei segnali, memorizzazione ed archiviazione dei dati permettendo il confronto con valori di soglia. L'unità dovrà inoltre essere dotata dell'opportuna configurazione che permetta il trasferimento dei valori elaborati ad una banca esterna. Tale configurazione sarà realizzata mediante specifiche unità in grado di eseguire interventi del loro livello di sistema, in funzione delle caratteristiche tecniche delle apparecchiature collegate, dei segnali elettrici di "input" e della disposizione logistica della rete di acquisizione dati. L'unità dovrà essere dotata di tecnologia HCMOS e dovrà provvista di convertitore A/D, controllato da microprocessore CPU HD64180 a 6.144 mHz , di memoria di 128 Kbyte per le letture, di interfaccia di collegamento Rs 232, l'alimentazione dovrà essere fornita da batterie interne da 12 V / 15 Amp. Comprensivo dell'installazione su idoneo supporto metallico fissato nel terreno mediante perforazione e cementazione; del cablaggio e taratura dell'unità della prova funzionale di acquisizione, archiviazione e trasferimento dei dati. Fornitura e posa in opera comprensiva di tutti gli oneri di cantiere, l'assistenza di personale specializzato compresa di ogni attrezzatura per l'assemblaggio, il cablaggio, e l'installazione della strumentazione, nonché ogni opera civile e quant'altro necessario per dare le apparecchiature perfettamente funzionanti. | 15.IG01.418.001 | vedi voce | cad | Analisi | 595 | 1232 | 5070 | 8.63 | 17.86 | 73.51 | 6897 | 1034.55 | 793.16 | 8724.71 | 19
PUG2026/15.IG01.420.001 |  | 15 | SONDAGGI E PROVE | 15.IG01 | INDAGINI GEOGNOSTICHE | 15.IG01.420 | Fornitura e posa in opera di modulo di alimentazione e trasmissione dati per la gestione, il trasferimento remoto e l'archiviazione dei valori rilevati. Costituito da gruppo di alimentazione della UAD con regolatore di corrente, batteria tampone (60 Amp/h), pannello solare da 2.5 W con intelaiatura regolabile e palo di sostegno tirantato; gruppo di trasmissione dati costituito da modulo cellulare GSM e modem di trasferimento dati dotato di antenna omnidirezionale interna ed attacco per antenna esterna direzionale. Fornitura e posa in opera comprensiva di tutti gli oneri di cantiere, l'assistenza di personale specializzato compresa di ogni attrezzatura per l'assemblaggio, il cablaggio, e l'installazione della strumentazione, per dare le apparecchiature perfettamente funzionanti. | 15.IG01.420.001 | vedi voce | cad | Analisi | 595 | 1540 | 3410 | 10.73 | 27.77 | 61.5 | 5545 | 831.75 | 637.68 | 7014.43 | 19
PUG2026/15.IG01.422.001 |  | 15 | SONDAGGI E PROVE | 15.IG01 | INDAGINI GEOGNOSTICHE | 15.IG01.422 | Prestazione di un geologo o ingegnere presente in cantiere con continuità. | 15.IG01.422.001 | - per giorno o frazione di giorno | giorno | Analisi | 50 | 400 | 0 | 11.11 | 88.89 | 0 | 450 | 67.5 | 51.75 | 569.25 | 19
PUG2026/15.IG01.424.001 |  | 15 | SONDAGGI E PROVE | 15.IG01 | INDAGINI GEOGNOSTICHE | 15.IG01.424 | Prestazione di un tecnico specializzato in misurazioni e letture di strumentazioni geotecniche. | 15.IG01.424.001 | - per giorno o frazione di giorno | giorno | Analisi | 90 | 296 | 0 | 23.32 | 76.68 | 0 | 386 | 57.9 | 44.39 | 488.29 | 19
PUG2026/15.IG01.426.001 |  | 15 | SONDAGGI E PROVE | 15.IG01 | INDAGINI GEOGNOSTICHE | 15.IG01.426 | Prestazione di un tecnico rocciatore (guida alpina) per installazioni e misure in parete o per lavori in quota ove richiesta apposita abilitazione per lavori in fune. | 15.IG01.426.001 | Per giorno o frazione di giorno | giorno | Analisi | 50 | 400 | 0 | 11.11 | 88.89 | 0 | 450 | 67.5 | 51.75 | 569.25 | 19
PUG2026/15.IG01.428.001 |  | 15 | SONDAGGI E PROVE | 15.IG01 | INDAGINI GEOGNOSTICHE | 15.IG01.428 | Campagna di misura della strumentazione elettrica installata mediante idonee apparecchiature e centraline di lettura o dello scarico dei dati immagazzinati nelle unità di acquisizione dati installate mediante PC portatile, inclusiva della verifica dello stato di funzionamento dei sensori. Nel prezzo si intende compensato e compreso ogni onere relativo al personale tecnico in trasferta, di trasporto dell'attrezzatura occorrente sul sito di misura, di taratura periodica dei sistemi di lettura, dei possibili spostamenti successivi ordinati dalla D.L., dei materiali di consumo per il funzionamento della centralina, di energia e di quanto altro occorra a dare la perfetta lettura della strumentazione installata. | 15.IG01.428.001 | - per ogni campagna di misura | giorno | Analisi | 150 | 696 | 10 | 17.52 | 81.31 | 1.17 | 856 | 128.4 | 98.44 | 1082.84 | 19
PUG2026/15.IG01.430.001 |  | 15 | SONDAGGI E PROVE | 15.IG01 | INDAGINI GEOGNOSTICHE | 15.IG01.430 | Campagna di misura riflettometrica mediante idonea centralina di lettura, inclusiva della verifica dello stato di funzionamento del cavo coassiale. Nel prezzo si intende compensato e compreso ogni onere relativo al personale tecnico in trasferta, di trasporto dell'attrezzatura occorrente sul sito di misura e di quanto altro occorra a dare la perfetta lettura della strumentazione installata; comprensiva della redazione di relazione tecnica illustrativa dei dati rilevati, nonché dell'elaborazione dei dati in apposite schede numeriche e grafiche rappresentanti l'evoluzione della variazione dei valori fisici rilevati nel tempo, i dati finali dovranno essere resi tempestivamente disponibili per le controparti interessate. Il tutto secondo programmi e modalità di redazione da stabilirsi con la D.L. | 15.IG01.430.001 | - per ogni campagna di misura | giorno | Analisi | 137.5 | 435 | 10 | 23.61 | 74.68 | 1.72 | 582.5 | 87.38 | 66.99 | 736.86 | 19
PUG2026/15.IG01.432.001 |  | 15 | SONDAGGI E PROVE | 15.IG01 | INDAGINI GEOGNOSTICHE | 15.IG01.432 | Redazione di relazione tecnica illustrativa dei dati rilevati nella campagna di misure strumentali, comprensiva di restituzione dei dati acquisiti dalle centraline automatiche, nonché dell'elaborazione dei dati in apposite schede numeriche e grafiche rappresentanti l'evoluzione della variazione dei valori fisici rilevati nel tempo. La gestione dell'attività di monitoraggio dovranno essere gestite su supporti informatici, tanto per quanto concerne le letture eseguite manualmente che per quelle automatizzate, mediante appositi programmi, i dati finali dovranno essere resi tempestivamente disponibili per le controparti interessate. Il tutto secondo programmi e modalità di redazione da stabilirsi con la D.L. | 15.IG01.432.001 | - per ogni relazione | cad | Analisi | 0 | 1280 | 15 | 0 | 98.84 | 1.16 | 1295 | 194.25 | 148.93 | 1638.18 | 19
PUG2026/15.IG01.434.001 |  | 15 | SONDAGGI E PROVE | 15.IG01 | INDAGINI GEOGNOSTICHE | 15.IG01.434 | Intervento tecnico di manutenzione della strumentazione installata mediante idonea strumentazione di misura manuale, apposite centraline, PC, inclusivo della verifica dello stato di funzionamento dei sensori, dello scarico dei dati immagazzinati. Nel prezzo si intende compensato e compreso ogni onere relativo al personale tecnico in trasferta, di trasporto dell'attrezzatura occorrente sul sito di misura, di taratura periodica dei sistemi di lettura, dei possibili spostamenti successivi ordinati dalla D.L., dei materiali di consumo per il funzionamento della centralina, di energia e di quanto altro occorra a dare la perfetta lettura della strumentazione installata. | 15.IG01.434.001 | - per intervento di squadra tecnica | cad | Analisi | 450 | 1392 | 50 | 23.78 | 73.57 | 2.64 | 1892 | 283.8 | 217.58 | 2393.38 | 19
PUG2026/15.IG01.436.001 |  | 15 | SONDAGGI E PROVE | 15.IG01 | INDAGINI GEOGNOSTICHE | 15.IG01.436 | Letture inclinometriche eseguite da tecnico specializzato estese a tutta la lunghezza dei tubi, compreso il noleggio e il trasporto delle apparecchiature di misura, la trasferta del personale tecnico: | 15.IG01.436.001 | per ogni metro di tubo letto da 0 a 100 m di profondità | m | Analisi | 1.75 | 10.8 | 0 | 13.94 | 86.06 | 0 | 12.55 | 1.88 | 1.44 | 15.88 | 19
PUG2026/15.IG01.436.003 |  | 15 | SONDAGGI E PROVE | 15.IG01 | INDAGINI GEOGNOSTICHE | 15.IG01.436 | Letture inclinometriche eseguite da tecnico specializzato estese a tutta la lunghezza dei tubi, compreso il noleggio e il trasporto delle apparecchiature di misura, la trasferta del personale tecnico: | 15.IG01.436.003 | per ogni metro di tubo letto da 100 a 200 m di profondità | m | Analisi | 1.75 | 12.6 | 0 | 12.2 | 87.8 | 0 | 14.35 | 2.15 | 1.65 | 18.15 | 19
PUG2026/15.IG01.440.001 |  | 15 | SONDAGGI E PROVE | 15.IG01 | INDAGINI GEOGNOSTICHE | 15.IG01.440 | Letture assestimetriche eseguite da tecnico specializzato, compreso il noleggio e l'installazione delle apparecchiature di misura, esclusa la trasferta del personale tecnico: | 15.IG01.440.001 | letture BRS | m | Analisi | 8.5 | 2.1 | 0 | 80.19 | 19.81 | 0 | 10.6 | 1.59 | 1.22 | 13.41 | 19
PUG2026/15.IG01.440.003 |  | 15 | SONDAGGI E PROVE | 15.IG01 | INDAGINI GEOGNOSTICHE | 15.IG01.440 | Letture assestimetriche eseguite da tecnico specializzato, compreso il noleggio e l'installazione delle apparecchiature di misura, esclusa la trasferta del personale tecnico: | 15.IG01.440.003 | letture incrementali | m | Analisi | 8.5 | 6 | 0 | 58.62 | 41.38 | 0 | 14.5 | 2.18 | 1.67 | 18.34 | 19
PUG2026/15.IG01.440.005 |  | 15 | SONDAGGI E PROVE | 15.IG01 | INDAGINI GEOGNOSTICHE | 15.IG01.440 | Letture assestimetriche eseguite da tecnico specializzato, compreso il noleggio e l'installazione delle apparecchiature di misura, esclusa la trasferta del personale tecnico: | 15.IG01.440.005 | sovrapprezzo per impiego astine rigide per misure in tubi orizzontali o suborizzontali | m | Analisi | 7.5 | 1.8 | 0 | 80.65 | 19.35 | 0 | 9.3 | 1.4 | 1.07 | 11.76 | 19
PUG2026/15.IG02.001.001 |  | 15 | SONDAGGI E PROVE | 15.IG02 | INDAGINI GEOTECNICHE DI LABORATORIO | 15.IG02.001 | Apertura di campione contenuto in fustella cilindrica mediante estrusione, con esecuzione di prove di consistenza speditive, compresa la documentazione fotografica. | 15.IG02.001.001 | - per ogni campione oppure per ogni metro o frazione di metro di campionatura | cad | Analisi | 1.25 | 12.95 | 7.5 | 5.76 | 59.68 | 34.56 | 21.7 | 3.26 | 2.5 | 27.45 | 19
PUG2026/15.IG02.003.001 |  | 15 | SONDAGGI E PROVE | 15.IG02 | INDAGINI GEOTECNICHE DI LABORATORIO | 15.IG02.003 | Apertura e descrizione geotecnica di campione rimaneggiato (contenuto in sacchetto di plastica o altro contenitore). | 15.IG02.003.001 | - per ogni campione | cad | Analisi | 0 | 3.7 | 7.5 | 0 | 33.04 | 66.96 | 11.2 | 1.68 | 1.29 | 14.17 | 19
PUG2026/15.IG02.005.001 |  | 15 | SONDAGGI E PROVE | 15.IG02 | INDAGINI GEOTECNICHE DI LABORATORIO | 15.IG02.005 | Apertura di campione indisturbato "cubico". | 15.IG02.005.001 | - per ogni campione | cad | Analisi | 0 | 9.25 | 7.5 | 0 | 55.22 | 44.78 | 16.75 | 2.51 | 1.93 | 21.19 | 19
PUG2026/15.IG02.007.001 |  | 15 | SONDAGGI E PROVE | 15.IG02 | INDAGINI GEOTECNICHE DI LABORATORIO | 15.IG02.007 | Determinazione dell'indice RQD, comprensivo di misurazione degli spezzoni di carota di sondaggio e di fotografia. | 15.IG02.007.001 | - per ogni determinazione | cad | Analisi | 10 | 18.5 | 2.5 | 32.26 | 59.68 | 8.06 | 31 | 4.65 | 3.57 | 39.22 | 19
PUG2026/15.IG02.009.001 |  | 15 | SONDAGGI E PROVE | 15.IG02 | INDAGINI GEOTECNICHE DI LABORATORIO | 15.IG02.009 | Determinazione del contenuto d'acqua allo stato naturale. | 15.IG02.009.001 | - per ogni determinazione | cad | Analisi | 8 | 3.7 | 2.5 | 56.34 | 26.06 | 17.61 | 14.2 | 2.13 | 1.63 | 17.96 | 19
PUG2026/15.IG02.011.001 |  | 15 | SONDAGGI E PROVE | 15.IG02 | INDAGINI GEOTECNICHE DI LABORATORIO | 15.IG02.011 | Determinazione del grado di saturazione con il metodo della saturazione completa. | 15.IG02.011.001 | - per ogni determinazione | cad | Analisi | 5 | 9.25 | 5 | 25.97 | 48.05 | 25.97 | 19.25 | 2.89 | 2.21 | 24.35 | 19
PUG2026/15.IG02.013.001 |  | 15 | SONDAGGI E PROVE | 15.IG02 | INDAGINI GEOTECNICHE DI LABORATORIO | 15.IG02.013 | Determinazione del peso di volume allo stato naturale (peso specifico apparente): | 15.IG02.013.001 | su provino avente diametro inferiore o uguale a 40 mm | cad | Analisi | 14.75 | 3.7 | 2.5 | 70.41 | 17.66 | 11.93 | 20.95 | 3.14 | 2.41 | 26.5 | 19
PUG2026/15.IG02.013.003 |  | 15 | SONDAGGI E PROVE | 15.IG02 | INDAGINI GEOTECNICHE DI LABORATORIO | 15.IG02.013 | Determinazione del peso di volume allo stato naturale (peso specifico apparente): | 15.IG02.013.003 | su provino avente diametro superiore o uguale a 40 mm | cad | Analisi | 14.75 | 5.55 | 3.5 | 61.97 | 23.32 | 14.71 | 23.8 | 3.57 | 2.74 | 30.11 | 19
PUG2026/15.IG02.017.001 |  | 15 | SONDAGGI E PROVE | 15.IG02 | INDAGINI GEOTECNICHE DI LABORATORIO | 15.IG02.017 | Determinazione del peso specifico assoluto dei grani (media di 2 determinazioni). | 15.IG02.017.001 | - per ogni determinazione | cad | Analisi | 14.75 | 18.5 | 2.5 | 41.26 | 51.75 | 6.99 | 35.75 | 5.36 | 4.11 | 45.22 | 19
PUG2026/15.IG02.019.001 |  | 15 | SONDAGGI E PROVE | 15.IG02 | INDAGINI GEOTECNICHE DI LABORATORIO | 15.IG02.019 | Determinazione della porosità (indice dei vuoti) per confronto di masse volumiche | 15.IG02.019.001 | - per ogni determinazione | cad | Analisi | 5 | 9.25 | 2.5 | 29.85 | 55.22 | 14.93 | 16.75 | 2.51 | 1.93 | 21.19 | 19
PUG2026/15.IG02.021.001 |  | 15 | SONDAGGI E PROVE | 15.IG02 | INDAGINI GEOTECNICHE DI LABORATORIO | 15.IG02.021 | Determinazione del limite di liquidità e plasticità, congiuntamente. | 15.IG02.021.001 | - per ogni determinazione | cad | Analisi | 29.5 | 12.95 | 7.5 | 59.06 | 25.93 | 15.02 | 49.95 | 7.49 | 5.74 | 63.19 | 19
PUG2026/15.IG02.023.001 |  | 15 | SONDAGGI E PROVE | 15.IG02 | INDAGINI GEOTECNICHE DI LABORATORIO | 15.IG02.023 | Analisi granulometrica mediante vagliatura, compresa la determinazione degli indici granulometrici caratteristici: | 15.IG02.023.001 | per via secca, per quantità inferiori o uguali a 5 kg, con un massimo di 8 setacci | cad | Analisi | 29.15 | 5.55 | 2.5 | 78.36 | 14.92 | 6.72 | 37.2 | 5.58 | 4.28 | 47.06 | 19
PUG2026/15.IG02.023.003 |  | 15 | SONDAGGI E PROVE | 15.IG02 | INDAGINI GEOTECNICHE DI LABORATORIO | 15.IG02.023 | Analisi granulometrica mediante vagliatura, compresa la determinazione degli indici granulometrici caratteristici: | 15.IG02.023.003 | per via umida, per quantità inferiori o uguali a 5 kg, con un massimo di 8 setacci | cad | Analisi | 35.82 | 5.55 | 2.5 | 81.65 | 12.65 | 5.7 | 43.87 | 6.58 | 5.05 | 55.5 | 19
PUG2026/15.IG02.023.005 |  | 15 | SONDAGGI E PROVE | 15.IG02 | INDAGINI GEOTECNICHE DI LABORATORIO | 15.IG02.023 | Analisi granulometrica mediante vagliatura, compresa la determinazione degli indici granulometrici caratteristici: | 15.IG02.023.005 | sovrapprezzo per quantità superiori a 5 kg | % | Prezzo a corpo | 0 | 0 | 0 | 0 | 0 | 0 |  |  |  | 15 | 19
PUG2026/15.IG02.023.007 |  | 15 | SONDAGGI E PROVE | 15.IG02 | INDAGINI GEOTECNICHE DI LABORATORIO | 15.IG02.023 | Analisi granulometrica mediante vagliatura, compresa la determinazione degli indici granulometrici caratteristici: | 15.IG02.023.007 | sovrapprezzo per analisi condotte con un numero di setacci superiore ad 8 | % | Prezzo a corpo | 0 | 0 | 0 | 0 | 0 | 0 |  |  |  | 10 | 19
PUG2026/15.IG02.031.001 |  | 15 | SONDAGGI E PROVE | 15.IG02 | INDAGINI GEOTECNICHE DI LABORATORIO | 15.IG02.031 | Analisi granulometrica per sedimentazione con aerometro sulla frazione passante al setaccio ASTM 200 mesh (apertura maglie pari a 0.075 mm), esclusa la determinazione del peso specifico assoluto dei grani. | 15.IG02.031.001 | - per ogni analisi | cad | Analisi | 35.91 | 5.55 | 2.5 | 81.69 | 12.63 | 5.69 | 43.96 | 6.59 | 5.06 | 55.61 | 19
PUG2026/15.IG02.033.001 |  | 15 | SONDAGGI E PROVE | 15.IG02 | INDAGINI GEOTECNICHE DI LABORATORIO | 15.IG02.033 | Analisi granulometrica per sedimentazione con pipetta di Andreasen. | 15.IG02.033.001 | - per la prima determinazione | cad | Analisi | 6.25 | 11.1 | 5 | 27.96 | 49.66 | 22.37 | 22.35 | 3.35 | 2.57 | 28.27 | 19
PUG2026/15.IG02.033.003 |  | 15 | SONDAGGI E PROVE | 15.IG02 | INDAGINI GEOTECNICHE DI LABORATORIO | 15.IG02.033 | Analisi granulometrica per sedimentazione con pipetta di Andreasen. | 15.IG02.033.003 | - per ogni determinazione successiva | cad | Analisi | 2.5 | 7.4 | 3.5 | 18.66 | 55.22 | 26.12 | 13.4 | 2.01 | 1.54 | 16.95 | 19
PUG2026/15.IG02.035.001 |  | 15 | SONDAGGI E PROVE | 15.IG02 | INDAGINI GEOTECNICHE DI LABORATORIO | 15.IG02.035 | Prova di permeabilità diretta, esclusa la eventuale ricostruzione del provino, per ogni determinazione: | 15.IG02.035.001 | con permeametro a carico variabile | cad | Analisi | 62.5 | 46.25 | 2.5 | 56.18 | 41.57 | 2.25 | 111.25 | 16.69 | 12.79 | 140.73 | 19
PUG2026/15.IG02.035.003 |  | 15 | SONDAGGI E PROVE | 15.IG02 | INDAGINI GEOTECNICHE DI LABORATORIO | 15.IG02.035 | Prova di permeabilità diretta, esclusa la eventuale ricostruzione del provino, per ogni determinazione: | 15.IG02.035.003 | con permeametro a carico costante | cad | Analisi | 62.5 | 37 | 2.5 | 61.27 | 36.27 | 2.45 | 102 | 15.3 | 11.73 | 129.03 | 19
PUG2026/15.IG02.035.005 |  | 15 | SONDAGGI E PROVE | 15.IG02 | INDAGINI GEOTECNICHE DI LABORATORIO | 15.IG02.035 | Prova di permeabilità diretta, esclusa la eventuale ricostruzione del provino, per ogni determinazione: | 15.IG02.035.005 | in cella edometrica a carico costante | cad | Analisi | 62.75 | 18.5 | 2.5 | 74.93 | 22.09 | 2.99 | 83.75 | 12.56 | 9.63 | 105.94 | 19
PUG2026/15.IG02.035.007 |  | 15 | SONDAGGI E PROVE | 15.IG02 | INDAGINI GEOTECNICHE DI LABORATORIO | 15.IG02.035 | Prova di permeabilità diretta, esclusa la eventuale ricostruzione del provino, per ogni determinazione: | 15.IG02.035.007 | in cella triassiale | cad | Analisi | 87.5 | 18.5 | 2.5 | 80.65 | 17.05 | 2.3 | 108.5 | 16.28 | 12.48 | 137.25 | 19
PUG2026/15.IG02.057.001 |  | 15 | SONDAGGI E PROVE | 15.IG02 | INDAGINI GEOTECNICHE DI LABORATORIO | 15.IG02.057 | Prova della permeabilità ai gas, escluso il costo di confezione del provino. | 15.IG02.057.001 | - per ogni determinazione | cad | Analisi | 10 | 37 | 10 | 17.54 | 64.91 | 17.54 | 57 | 8.55 | 6.56 | 72.11 | 19
PUG2026/15.IG02.059.001 |  | 15 | SONDAGGI E PROVE | 15.IG02 | INDAGINI GEOTECNICHE DI LABORATORIO | 15.IG02.059 | Prova di compressione semplice non confinata (CNC), con carico di rottura inferiore a 10 kg/cmq, su provino avente diametro inferiore o uguale a 10 cm, compreso il calcolo e la preparazione del diagramma s-e. Per ogni provino. | 15.IG02.059.001 | vedi voce | cad | Analisi | 18 | 22.2 | 3.5 | 41.19 | 50.8 | 8.01 | 43.7 | 6.56 | 5.03 | 55.28 | 19
PUG2026/15.IG02.061.001 |  | 15 | SONDAGGI E PROVE | 15.IG02 | INDAGINI GEOTECNICHE DI LABORATORIO | 15.IG02.061 | Prova di taglio con scissometro da laboratorio (Vane Test), su terreni coesivi aventi carico di rottura inferiore a 2 kg/cmq con misura della resistenza massima e residua. Per ogni determinazione. | 15.IG02.061.001 | vedi voce | cad | Analisi | 1.9 | 7.4 | 1 | 18.45 | 71.84 | 9.71 | 10.3 | 1.55 | 1.18 | 13.03 | 19
PUG2026/15.IG02.063.001 |  | 15 | SONDAGGI E PROVE | 15.IG02 | INDAGINI GEOTECNICHE DI LABORATORIO | 15.IG02.063 | Prova di consolidazione edometrica ad incrementi di carico controllati (IL) su provini aventi diametro da 40 a100 mm, con il mantenimento di ogni gradino di carico per un intervallo di tempo minore di 2 giorni, con pressione massima compresa tra 30 e 50 kg/cmq, per un numero di 8 incrementi nella fase di carico e 4 nella fase di scarico, compresa la misura e il calcolo di almeno 5 valori del modulo edometrico, la determinazione dei coefficienti di consolidazione (cv), di permeabilità (k) e di compressibilità (av) e la preparazione dei diagrammi cedimento tempo. Per ogni prova. | 15.IG02.063.001 | vedi voce | cad | Analisi | 100.4 | 53.6 | 12.5 | 60.3 | 32.19 | 7.51 | 166.5 | 24.98 | 19.15 | 210.62 | 19
PUG2026/15.IG02.065.001 |  | 15 | SONDAGGI E PROVE | 15.IG02 | INDAGINI GEOTECNICHE DI LABORATORIO | 15.IG02.065 | Determinazione della pressione di rigonfiamento, a rigonfiamento impedito, mediante apparecchio di tipo edometrico con incrementi di carico controllati inferiori o uguali a 0.25 kg/cmq. Per ogni determinazione. | 15.IG02.065.001 | vedi voce | cad | Analisi | 62.75 | 33.5 | 5 | 61.98 | 33.09 | 4.94 | 101.25 | 15.19 | 11.64 | 128.08 | 19
PUG2026/15.IG02.067.001 |  | 15 | SONDAGGI E PROVE | 15.IG02 | INDAGINI GEOTECNICHE DI LABORATORIO | 15.IG02.067 | Determinazione della deformazione di rigonfiamento libero ad una definita pressione applicata a secco, in seguito alla inondazione del provino: | 15.IG02.067.001 | per ogni determinazione | cad | Analisi | 85 | 33.5 | 5 | 68.83 | 27.13 | 4.05 | 123.5 | 18.53 | 14.2 | 156.23 | 19
PUG2026/15.IG02.067.003 |  | 15 | SONDAGGI E PROVE | 15.IG02 | INDAGINI GEOTECNICHE DI LABORATORIO | 15.IG02.067 | Determinazione della deformazione di rigonfiamento libero ad una definita pressione applicata a secco, in seguito alla inondazione del provino: | 15.IG02.067.003 | sovrapprezzo per ogni ciclo supplementare di scarico e ricarico, per ogni ciclo supplementare | cad | Analisi | 42.5 | 16.75 | 2.5 | 68.83 | 27.13 | 4.05 | 61.75 | 9.26 | 7.1 | 78.11 | 19
PUG2026/15.IG02.067.005 |  | 15 | SONDAGGI E PROVE | 15.IG02 | INDAGINI GEOTECNICHE DI LABORATORIO | 15.IG02.067 | Determinazione della deformazione di rigonfiamento libero ad una definita pressione applicata a secco, in seguito alla inondazione del provino: | 15.IG02.067.005 | sovrapprezzo per il calcolo e la preparazione del diagramma log Eed log av, per ogni prova edometrica | cad | Analisi | 0 | 6.03 | 2 | 0 | 75.09 | 24.91 | 8.03 | 1.2 | 0.92 | 10.16 | 19
PUG2026/15.IG02.073.001 |  | 15 | SONDAGGI E PROVE | 15.IG02 | INDAGINI GEOTECNICHE DI LABORATORIO | 15.IG02.073 | Prova di compattazione AASHTO standard (AASHTO Designation T99 74 e ASTM Designation D698 78), con almeno 5 punti di determinazione della curva densità secca/contenuto d'acqua, per ogni prova. | 15.IG02.073.001 | fustella (mold) da 4" (912 cc) | cad | Analisi | 105 | 46.25 | 15 | 63.16 | 27.82 | 9.02 | 166.25 | 24.94 | 19.12 | 210.31 | 19
PUG2026/15.IG02.073.003 |  | 15 | SONDAGGI E PROVE | 15.IG02 | INDAGINI GEOTECNICHE DI LABORATORIO | 15.IG02.073 | Prova di compattazione AASHTO standard (AASHTO Designation T99 74 e ASTM Designation D698 78), con almeno 5 punti di determinazione della curva densità secca/contenuto d'acqua, per ogni prova. | 15.IG02.073.003 | fustella (mold) da 6" (2122 cc) | cad | Analisi | 105 | 55.5 | 29.75 | 55.19 | 29.17 | 15.64 | 190.25 | 28.54 | 21.88 | 240.67 | 19
PUG2026/15.IG02.077.001 |  | 15 | SONDAGGI E PROVE | 15.IG02 | INDAGINI GEOTECNICHE DI LABORATORIO | 15.IG02.077 | Prova di compattazione AASHTO modificata (AASHTO Designation T180 74 e ASTM Designation D1557 78), con almeno 5 punti di determinazione della curva densità secca/contenuto d'acqua, per ogni prova. | 15.IG02.077.001 | fustella (mold) da 4" (912 cc) | cad | Analisi | 117 | 64.75 | 20 | 57.99 | 32.09 | 9.91 | 201.75 | 30.26 | 23.2 | 255.21 | 19
PUG2026/15.IG02.077.003 |  | 15 | SONDAGGI E PROVE | 15.IG02 | INDAGINI GEOTECNICHE DI LABORATORIO | 15.IG02.077 | Prova di compattazione AASHTO modificata (AASHTO Designation T180 74 e ASTM Designation D1557 78), con almeno 5 punti di determinazione della curva densità secca/contenuto d'acqua, per ogni prova. | 15.IG02.077.003 | fustella (mold) da 6" (2122 cc) | cad | Analisi | 123 | 74 | 37.5 | 52.45 | 31.56 | 15.99 | 234.5 | 35.18 | 26.97 | 296.64 | 19
PUG2026/15.IG02.081.001 |  | 15 | SONDAGGI E PROVE | 15.IG02 | INDAGINI GEOTECNICHE DI LABORATORIO | 15.IG02.081 | Prova di compattazione AASHTO modificata (AASHTO Designation T180 74 e ASTM Designation D1557 78), con almeno 5 punti di determinazione della curva densità secca/contenuto d'acqua e determinazione del peso di volume (o specifico apparente) minimo. Per ogni determinazione. | 15.IG02.081.001 | vedi voce | cad | Analisi | 19.75 | 18.5 | 5.5 | 45.14 | 42.29 | 12.57 | 43.75 | 6.56 | 5.03 | 55.34 | 19
PUG2026/15.IG02.083.001 |  | 15 | SONDAGGI E PROVE | 15.IG02 | INDAGINI GEOTECNICHE DI LABORATORIO | 15.IG02.083 | Prova di compattazione AASHTO modificata (AASHTO Designation T180 74 e ASTM Designation D1557 78), con almeno 5 punti di determinazione della curva densità secca/contenuto d'acqua e determinazione del peso di volume (o specifico apparente) massimo, ottenuto mediante vibrazione con tavolo vibrante. Per ogni determinazione. | 15.IG02.083.001 | vedi voce | cad | Analisi | 36.85 | 37 | 12.5 | 42.68 | 42.85 | 14.48 | 86.35 | 12.95 | 9.93 | 109.23 | 19
PUG2026/15.IG02.085.001 |  | 15 | SONDAGGI E PROVE | 15.IG02 | INDAGINI GEOTECNICHE DI LABORATORIO | 15.IG02.085 | Prova di compattazione AASHTO modificata (AASHTO Designation T180 74 e ASTM Designation D1557 78), con almeno 5 punti di determinazione della curva densità secca/contenuto d'acqua e determinazione dell'indice CBR. Per ogni determinazione. | 15.IG02.085.001 | vedi voce | cad | Analisi | 35 | 31.45 | 7.5 | 47.33 | 42.53 | 10.14 | 73.95 | 11.09 | 8.5 | 93.55 | 19
PUG2026/15.IG02.087.001 |  | 15 | SONDAGGI E PROVE | 15.IG02 | INDAGINI GEOTECNICHE DI LABORATORIO | 15.IG02.087 | Determinazione dell'indice di portanza CBR su provino costipato ad umidità e densità predeterminate, compresa la confezione del provino. | 15.IG02.087.001 | vedi voce | cad | Analisi | 30 | 5.55 | 7.5 | 69.69 | 12.89 | 17.42 | 43.05 | 6.46 | 4.95 | 54.46 | 19
PUG2026/15.IG02.097.001 |  | 15 | SONDAGGI E PROVE | 15.IG02 | INDAGINI GEOTECNICHE DI LABORATORIO | 15.IG02.097 | Determinazione della resistenza al taglio tramite prova di taglio diretto, consolidata drenata, con una velocità di prova inferiore o uguale a 2 mm/min, per ogni provino: | 15.IG02.097.001 | resistenza al taglio di picco | cad | Analisi | 16.5 | 37 | 2.5 | 29.46 | 66.07 | 4.46 | 56 | 8.4 | 6.44 | 70.84 | 19
PUG2026/15.IG02.097.003 |  | 15 | SONDAGGI E PROVE | 15.IG02 | INDAGINI GEOTECNICHE DI LABORATORIO | 15.IG02.097 | Determinazione della resistenza al taglio tramite prova di taglio diretto, consolidata drenata, con una velocità di prova inferiore o uguale a 2 mm/min, per ogni provino: | 15.IG02.097.003 | resistenza al taglio residua, su provini indisturbati o rimaneggiati e ricostruiti, con almeno 6 rotture dopo la prima | cad | Analisi | 16.5 | 46.25 | 2.5 | 25.29 | 70.88 | 3.83 | 65.25 | 9.79 | 7.5 | 82.54 | 19
PUG2026/15.IG02.097.005 |  | 15 | SONDAGGI E PROVE | 15.IG02 | INDAGINI GEOTECNICHE DI LABORATORIO | 15.IG02.097 | Determinazione della resistenza al taglio tramite prova di taglio diretto, consolidata drenata, con una velocità di prova inferiore o uguale a 2 mm/min, per ogni provino: | 15.IG02.097.005 | sovrapprezzo per il calcolo e la preparazione del diagramma cedimento tempo relativo alla fase di consolidazione preliminare | cad | Analisi | 0 | 7.4 | 2 | 0 | 78.72 | 21.28 | 9.4 | 1.41 | 1.08 | 11.89 | 19
PUG2026/15.IG02.097.007 |  | 15 | SONDAGGI E PROVE | 15.IG02 | INDAGINI GEOTECNICHE DI LABORATORIO | 15.IG02.097 | Determinazione della resistenza al taglio tramite prova di taglio diretto, consolidata drenata, con una velocità di prova inferiore o uguale a 2 mm/min, per ogni provino: | 15.IG02.097.007 | sovrapprezzo per il calcolo e la preparazione del diagramma cedimento deformazione orizzontale relativo alla fase di rottura | cad | Analisi | 0 | 27.75 | 2 | 0 | 93.28 | 6.72 | 29.75 | 4.46 | 3.42 | 37.63 | 19
PUG2026/15.IG02.105.001 |  | 15 | SONDAGGI E PROVE | 15.IG02 | INDAGINI GEOTECNICHE DI LABORATORIO | 15.IG02.105 | Prova triassiale non consolidata non drenata (UU) su provino avente diametro inferiore o uguale a 40 mm ed altezza inferiore o uguale a 80 mm, compreso il calcolo e la preparazione del diagramma (s1 s3) e, per ogni provino: | 15.IG02.105.001 | senza misura delle pressioni nei pori e senza saturazione preliminare | cad | Analisi | 57.75 | 12.21 | 5 | 77.04 | 16.29 | 6.67 | 74.96 | 11.24 | 8.62 | 94.82 | 19
PUG2026/15.IG02.105.003 |  | 15 | SONDAGGI E PROVE | 15.IG02 | INDAGINI GEOTECNICHE DI LABORATORIO | 15.IG02.105 | Prova triassiale non consolidata non drenata (UU) su provino avente diametro inferiore o uguale a 40 mm ed altezza inferiore o uguale a 80 mm, compreso il calcolo e la preparazione del diagramma (s1 s3) e, per ogni provino: | 15.IG02.105.003 | senza misura delle pressioni nei pori e con saturazione preliminare | cad | Analisi | 57.75 | 22.11 | 5 | 68.05 | 26.05 | 5.89 | 84.86 | 12.73 | 9.76 | 107.35 | 19
PUG2026/15.IG02.105.005 |  | 15 | SONDAGGI E PROVE | 15.IG02 | INDAGINI GEOTECNICHE DI LABORATORIO | 15.IG02.105 | Prova triassiale non consolidata non drenata (UU) su provino avente diametro inferiore o uguale a 40 mm ed altezza inferiore o uguale a 80 mm, compreso il calcolo e la preparazione del diagramma (s1 s3) e, per ogni provino: | 15.IG02.105.005 | con misura delle pressioni nei pori e con saturazione preliminare | cad | Analisi | 57.75 | 33.5 | 5 | 60 | 34.81 | 5.19 | 96.25 | 14.44 | 11.07 | 121.76 | 19
PUG2026/15.IG02.105.007 |  | 15 | SONDAGGI E PROVE | 15.IG02 | INDAGINI GEOTECNICHE DI LABORATORIO | 15.IG02.105 | Prova triassiale non consolidata non drenata (UU) su provino avente diametro inferiore o uguale a 40 mm ed altezza inferiore o uguale a 80 mm, compreso il calcolo e la preparazione del diagramma (s1 s3) e, per ogni provino: | 15.IG02.105.007 | con o senza misura delle pressioni nei pori e saturazione preliminare, con calcolo e preparazione anche dei diagrammi DU e, A e | cad | Analisi | 57.75 | 67 | 5 | 44.51 | 51.64 | 3.85 | 129.75 | 19.46 | 14.92 | 164.13 | 19
PUG2026/15.IG02.113.001 |  | 15 | SONDAGGI E PROVE | 15.IG02 | INDAGINI GEOTECNICHE DI LABORATORIO | 15.IG02.113 | Prova triassiale consolidata drenata (CD) su provino avente diametro inferiore o uguale a 40 mm ed altezza inferiore o uguale a 80 mm: | 15.IG02.113.001 | senza saturazione preliminare, per ogni provino | cad | Prezzo a corpo | 0 | 0 | 0 | 0 | 0 | 0 |  |  |  | 217.11 | 19
PUG2026/15.IG02.113.003 |  | 15 | SONDAGGI E PROVE | 15.IG02 | INDAGINI GEOTECNICHE DI LABORATORIO | 15.IG02.113 | Prova triassiale consolidata drenata (CD) su provino avente diametro inferiore o uguale a 40 mm ed altezza inferiore o uguale a 80 mm: | 15.IG02.113.003 | con saturazione preliminare, per ogni provino | cad | Analisi | 57.75 | 20.1 | 5 | 69.7 | 24.26 | 6.04 | 82.85 | 12.43 | 9.53 | 104.81 | 19
PUG2026/15.IG02.113.005 |  | 15 | SONDAGGI E PROVE | 15.IG02 | INDAGINI GEOTECNICHE DI LABORATORIO | 15.IG02.113 | Prova triassiale consolidata drenata (CD) su provino avente diametro inferiore o uguale a 40 mm ed altezza inferiore o uguale a 80 mm: | 15.IG02.113.005 | sovrapprezzo per provini eventi diametro maggiore di 40 mm, per ogni provino | cad | Analisi | 0 | 20.1 | 0 | 0 | 100 | 0 | 20.1 | 3.02 | 2.31 | 25.43 | 19
PUG2026/15.IG03.001.001 |  | 15 | SONDAGGI E PROVE | 15.IG03 | INDAGINI GEOFISICHE | 15.IG03.001 | Impianto di cantiere, comprensivo del trasporto in andata e ritorno del personale e dell’attrezzatura di energizzazione e registrazione per prospezioni sismiche. Compenso da riconoscersi nell’ambito del medesimo cantiere, salvo specifiche disposizioni della direzione lavori o della direzione dell’esecuzione che prevedano l’utilizzo di più attrezzature in diverse fasi. Escluso l'approntamento di attrezzature per sismica passiva HSVR, da compensarsi con la relativa voce. | 15.IG03.001.001 | per ciascun cantiere di prospezioni | a corpo | Analisi | 136.4 | 220 | 0 | 38.27 | 61.73 | 0 | 356.4 | 53.46 | 40.99 | 450.85 | 19
PUG2026/15.IG03.001.003 |  | 15 | SONDAGGI E PROVE | 15.IG03 | INDAGINI GEOFISICHE | 15.IG03.001 | Impianto di cantiere, comprensivo del trasporto in andata e ritorno del personale e dell’attrezzatura di energizzazione e registrazione per prospezioni sismiche. Compenso da riconoscersi nell’ambito del medesimo cantiere, salvo specifiche disposizioni della direzione lavori o della direzione dell’esecuzione che prevedano l’utilizzo di più attrezzature in diverse fasi. Escluso l'approntamento di attrezzature per sismica passiva HSVR, da compensarsi con la relativa voce. | 15.IG03.001.003 | per ogni posizionamento di apparecchiature su ciascuna base sismica | cad | Analisi | 0 | 48.03 | 0 | 0 | 100 | 0 | 48.03 | 7.2 | 5.52 | 60.75 | 19
PUG2026/15.IG03.005.001 |  | 15 | SONDAGGI E PROVE | 15.IG03 | INDAGINI GEOFISICHE | 15.IG03.005 | Prospezione sismica a rifrazione, in duplice acquisizione, sia in onde di compressione P che in onde di taglio Sh, eseguita secondo le prescrizioni e gli oneri di cui alle Norme tecniche. È compresa l’elaborazione a mezzo di idoneo software dedicato con interpretazione e restituzione grafica dei risultati ottenuti in apposita relazione. Compreso il rilievo topografico. Per ogni metro di stendimento. | 15.IG03.005.001 | con distanza intergeofonica fino a 2,5 m | m | Analisi | 3.14 | 14.88 | 0 | 17.44 | 82.56 | 0 | 18.02 | 2.7 | 2.07 | 22.8 | 19
PUG2026/15.IG03.005.003 |  | 15 | SONDAGGI E PROVE | 15.IG03 | INDAGINI GEOFISICHE | 15.IG03.005 | Prospezione sismica a rifrazione, in duplice acquisizione, sia in onde di compressione P che in onde di taglio Sh, eseguita secondo le prescrizioni e gli oneri di cui alle Norme tecniche. È compresa l’elaborazione a mezzo di idoneo software dedicato con interpretazione e restituzione grafica dei risultati ottenuti in apposita relazione. Compreso il rilievo topografico. Per ogni metro di stendimento. | 15.IG03.005.003 | con distanza intergeofonica tra 2,5 m e 5 m | m | Analisi | 2.3 | 10.89 | 0 | 17.44 | 82.56 | 0 | 13.2 | 1.98 | 1.52 | 16.69 | 19
PUG2026/15.IG03.005.005 |  | 15 | SONDAGGI E PROVE | 15.IG03 | INDAGINI GEOFISICHE | 15.IG03.005 | Prospezione sismica a rifrazione, in duplice acquisizione, sia in onde di compressione P che in onde di taglio Sh, eseguita secondo le prescrizioni e gli oneri di cui alle Norme tecniche. È compresa l’elaborazione a mezzo di idoneo software dedicato con interpretazione e restituzione grafica dei risultati ottenuti in apposita relazione. Compreso il rilievo topografico. Per ogni metro di stendimento. | 15.IG03.005.005 | con distanza intergeofonica tra 5 m e 10 m | m | Analisi | 1.58 | 7.5 | 0 | 17.44 | 82.56 | 0 | 9.08 | 1.36 | 1.04 | 11.49 | 19
PUG2026/15.IG03.005.007 |  | 15 | SONDAGGI E PROVE | 15.IG03 | INDAGINI GEOFISICHE | 15.IG03.005 | Prospezione sismica a rifrazione, in duplice acquisizione, sia in onde di compressione P che in onde di taglio Sh, eseguita secondo le prescrizioni e gli oneri di cui alle Norme tecniche. È compresa l’elaborazione a mezzo di idoneo software dedicato con interpretazione e restituzione grafica dei risultati ottenuti in apposita relazione. Compreso il rilievo topografico. Per ogni metro di stendimento. | 15.IG03.005.007 | con distanza intergeofonica oltre 10 m | m | Analisi | 1.14 | 5.39 | 0 | 17.44 | 82.56 | 0 | 6.53 | 0.98 | 0.75 | 8.26 | 19
PUG2026/15.IG03.005.009 |  | 15 | SONDAGGI E PROVE | 15.IG03 | INDAGINI GEOFISICHE | 15.IG03.005 | Prospezione sismica a rifrazione, in duplice acquisizione, sia in onde di compressione P che in onde di taglio Sh, eseguita secondo le prescrizioni e gli oneri di cui alle Norme tecniche. È compresa l’elaborazione a mezzo di idoneo software dedicato con interpretazione e restituzione grafica dei risultati ottenuti in apposita relazione. Compreso il rilievo topografico. Per ogni metro di stendimento. | 15.IG03.005.009 | analisi dell'attenuazione anelastica e determinazione del fattore di qualità da onde di volume | m | Analisi | 0 | 2.96 | 0 | 0 | 100 | 0 | 2.96 | 0.44 | 0.34 | 3.74 | 19
PUG2026/15.IG03.010.001 |  | 15 | SONDAGGI E PROVE | 15.IG03 | INDAGINI GEOFISICHE | 15.IG03.010 | Prospezione sismica a riflessione, in acquisizione singola in sole onde di compressione P, con molteplicità di copertura del 1200%, realizzata su stendimenti unitari di 24 ricevitori disposti in linea, eseguita secondo le prescrizioni e gli oneri di cui alle Norme tecniche. È compresa l’elaborazione a mezzo di idoneo software dedicato con interpretazione e restituzione grafica dei risultati ottenuti in apposita relazione. Compreso il rilievo topografico. Per ogni metro di stendimento. | 15.IG03.010.001 | con distanza intergeofonica fino a 1 m | m | Analisi | 6.06 | 28.7 | 0 | 17.44 | 82.56 | 0 | 34.76 | 5.21 | 4 | 43.98 | 19
PUG2026/15.IG03.010.003 |  | 15 | SONDAGGI E PROVE | 15.IG03 | INDAGINI GEOFISICHE | 15.IG03.010 | Prospezione sismica a riflessione, in acquisizione singola in sole onde di compressione P, con molteplicità di copertura del 1200%, realizzata su stendimenti unitari di 24 ricevitori disposti in linea, eseguita secondo le prescrizioni e gli oneri di cui alle Norme tecniche. È compresa l’elaborazione a mezzo di idoneo software dedicato con interpretazione e restituzione grafica dei risultati ottenuti in apposita relazione. Compreso il rilievo topografico. Per ogni metro di stendimento. | 15.IG03.010.003 | con distanza intergeofonica tra 1 m e 2,5 m | m | Analisi | 5.37 | 25.42 | 0 | 17.44 | 82.56 | 0 | 30.79 | 4.62 | 3.54 | 38.95 | 19
PUG2026/15.IG03.010.005 |  | 15 | SONDAGGI E PROVE | 15.IG03 | INDAGINI GEOFISICHE | 15.IG03.010 | Prospezione sismica a riflessione, in acquisizione singola in sole onde di compressione P, con molteplicità di copertura del 1200%, realizzata su stendimenti unitari di 24 ricevitori disposti in linea, eseguita secondo le prescrizioni e gli oneri di cui alle Norme tecniche. È compresa l’elaborazione a mezzo di idoneo software dedicato con interpretazione e restituzione grafica dei risultati ottenuti in apposita relazione. Compreso il rilievo topografico. Per ogni metro di stendimento. | 15.IG03.010.005 | con distanza intergeofonica tra 2,5 m e 5 m | m | Analisi | 4.83 | 22.84 | 0 | 17.44 | 82.56 | 0 | 27.67 | 4.15 | 3.18 | 35 | 19
PUG2026/15.IG03.010.007 |  | 15 | SONDAGGI E PROVE | 15.IG03 | INDAGINI GEOFISICHE | 15.IG03.010 | Prospezione sismica a riflessione, in acquisizione singola in sole onde di compressione P, con molteplicità di copertura del 1200%, realizzata su stendimenti unitari di 24 ricevitori disposti in linea, eseguita secondo le prescrizioni e gli oneri di cui alle Norme tecniche. È compresa l’elaborazione a mezzo di idoneo software dedicato con interpretazione e restituzione grafica dei risultati ottenuti in apposita relazione. Compreso il rilievo topografico. Per ogni metro di stendimento. | 15.IG03.010.007 | con distanza intergeofonica tra 5 m e 20 m | m | Analisi | 3.59 | 16.99 | 0 | 17.44 | 82.56 | 0 | 20.57 | 3.09 | 2.37 | 26.03 | 19
PUG2026/15.IG03.010.009 |  | 15 | SONDAGGI E PROVE | 15.IG03 | INDAGINI GEOFISICHE | 15.IG03.010 | Prospezione sismica a riflessione, in acquisizione singola in sole onde di compressione P, con molteplicità di copertura del 1200%, realizzata su stendimenti unitari di 24 ricevitori disposti in linea, eseguita secondo le prescrizioni e gli oneri di cui alle Norme tecniche. È compresa l’elaborazione a mezzo di idoneo software dedicato con interpretazione e restituzione grafica dei risultati ottenuti in apposita relazione. Compreso il rilievo topografico. Per ogni metro di stendimento. | 15.IG03.010.009 | Sovrapprezzo per molteplicità di copertura del 2400% | % | Prezzo a corpo | 0 | 0 | 0 | 0 | 0 | 0 |  |  |  | 40 | 19
PUG2026/15.IG03.010.011 |  | 15 | SONDAGGI E PROVE | 15.IG03 | INDAGINI GEOFISICHE | 15.IG03.010 | Prospezione sismica a riflessione, in acquisizione singola in sole onde di compressione P, con molteplicità di copertura del 1200%, realizzata su stendimenti unitari di 24 ricevitori disposti in linea, eseguita secondo le prescrizioni e gli oneri di cui alle Norme tecniche. È compresa l’elaborazione a mezzo di idoneo software dedicato con interpretazione e restituzione grafica dei risultati ottenuti in apposita relazione. Compreso il rilievo topografico. Per ogni metro di stendimento. | 15.IG03.010.011 | Sovrapprezzo per prospezioni in duplice acquisizione di onde P e onde S | % | Prezzo a corpo | 0 | 0 | 0 | 0 | 0 | 0 |  |  |  | 50 | 19
PUG2026/15.IG03.015.001 |  | 15 | SONDAGGI E PROVE | 15.IG03 | INDAGINI GEOFISICHE | 15.IG03.015 | Elaborazione tomografica in onde di compressione e onde di taglio con restituzione dei relativi profili tomografici, secondo le prescrizioni e gli oneri di cui alle Norme tecniche. | 15.IG03.015.001 | con distanza intergeofonica fino a 2,5 m | m | Analisi | 0 | 7.83 | 0.8 | 0 | 90.73 | 9.27 | 8.63 | 1.29 | 0.99 | 10.92 | 19
PUG2026/15.IG03.015.003 |  | 15 | SONDAGGI E PROVE | 15.IG03 | INDAGINI GEOFISICHE | 15.IG03.015 | Elaborazione tomografica in onde di compressione e onde di taglio con restituzione dei relativi profili tomografici, secondo le prescrizioni e gli oneri di cui alle Norme tecniche. | 15.IG03.015.003 | con distanza intergeofonica tra 2,5 m e 5 m | m | Analisi | 0 | 5.39 | 0.58 | 0 | 90.29 | 9.71 | 5.97 | 0.9 | 0.69 | 7.56 | 19
PUG2026/15.IG03.015.005 |  | 15 | SONDAGGI E PROVE | 15.IG03 | INDAGINI GEOFISICHE | 15.IG03.015 | Elaborazione tomografica in onde di compressione e onde di taglio con restituzione dei relativi profili tomografici, secondo le prescrizioni e gli oneri di cui alle Norme tecniche. | 15.IG03.015.005 | con distanza intergeofonica tra 5 m e 10 m | m | Analisi | 0 | 4.18 | 0.47 | 0 | 89.88 | 10.12 | 4.65 | 0.7 | 0.53 | 5.88 | 19
PUG2026/15.IG03.015.007 |  | 15 | SONDAGGI E PROVE | 15.IG03 | INDAGINI GEOFISICHE | 15.IG03.015 | Elaborazione tomografica in onde di compressione e onde di taglio con restituzione dei relativi profili tomografici, secondo le prescrizioni e gli oneri di cui alle Norme tecniche. | 15.IG03.015.007 | con distanza intergeofonica oltre 10 m | m | Analisi | 0 | 2.61 | 0.28 | 0 | 90.31 | 9.69 | 2.89 | 0.43 | 0.33 | 3.66 | 19
PUG2026/15.IG03.015.009 |  | 15 | SONDAGGI E PROVE | 15.IG03 | INDAGINI GEOFISICHE | 15.IG03.015 | Elaborazione tomografica in onde di compressione e onde di taglio con restituzione dei relativi profili tomografici, secondo le prescrizioni e gli oneri di cui alle Norme tecniche. | 15.IG03.015.009 | - sovraprezzo per acquisizione anche in configurazione Polo-Dipolo | cad | Prezzo a corpo | 0 | 0 | 0 | 0 | 0 | 0 |  |  |  | 200 | 19
PUG2026/15.IG03.017.001 |  | 15 | SONDAGGI E PROVE | 15.IG03 | INDAGINI GEOFISICHE | 15.IG03.017 | Prospezione geotomografica sismica in onde di compressione P effettuata fra sondaggi o fra sondaggi e superficie topografica, indipendentemente dalla configurazione, con almeno 24 energizzazioni e 24 ricezioni simultanee. Compresa l’elaborazione con modellazione del sottosuolo su base anistropica, restituzione grafica a colori del campo di velocità dell’onda e rilievo topografico. Per ogni sezione geotomografica. | 15.IG03.017.001 | Con superficie fino a 200 mq | m² | Analisi | 6.86 | 28.7 | 1 | 18.77 | 78.49 | 2.74 | 36.56 | 5.48 | 4.2 | 46.25 | 19
PUG2026/15.IG03.017.003 |  | 15 | SONDAGGI E PROVE | 15.IG03 | INDAGINI GEOFISICHE | 15.IG03.017 | Prospezione geotomografica sismica in onde di compressione P effettuata fra sondaggi o fra sondaggi e superficie topografica, indipendentemente dalla configurazione, con almeno 24 energizzazioni e 24 ricezioni simultanee. Compresa l’elaborazione con modellazione del sottosuolo su base anistropica, restituzione grafica a colori del campo di velocità dell’onda e rilievo topografico. Per ogni sezione geotomografica. | 15.IG03.017.003 | Con superficie tra 200 mq e 1.000 mq | m² | Analisi | 3.44 | 14.41 | 0.5 | 18.77 | 78.51 | 2.72 | 18.35 | 2.75 | 2.11 | 23.22 | 19
PUG2026/15.IG03.017.005 |  | 15 | SONDAGGI E PROVE | 15.IG03 | INDAGINI GEOFISICHE | 15.IG03.017 | Prospezione geotomografica sismica in onde di compressione P effettuata fra sondaggi o fra sondaggi e superficie topografica, indipendentemente dalla configurazione, con almeno 24 energizzazioni e 24 ricezioni simultanee. Compresa l’elaborazione con modellazione del sottosuolo su base anistropica, restituzione grafica a colori del campo di velocità dell’onda e rilievo topografico. Per ogni sezione geotomografica. | 15.IG03.017.005 | Con superficie tra 1.000 mq e 5.000 mq | m² | Analisi | 0.92 | 3.87 | 0.25 | 18.34 | 76.7 | 4.96 | 5.04 | 0.76 | 0.58 | 6.38 | 19
PUG2026/15.IG03.017.007 |  | 15 | SONDAGGI E PROVE | 15.IG03 | INDAGINI GEOFISICHE | 15.IG03.017 | Prospezione geotomografica sismica in onde di compressione P effettuata fra sondaggi o fra sondaggi e superficie topografica, indipendentemente dalla configurazione, con almeno 24 energizzazioni e 24 ricezioni simultanee. Compresa l’elaborazione con modellazione del sottosuolo su base anistropica, restituzione grafica a colori del campo di velocità dell’onda e rilievo topografico. Per ogni sezione geotomografica. | 15.IG03.017.007 | Con superficie tra 5.000 mq e 10.000 mq | m² | Analisi | 0.34 | 1.44 | 0.01 | 19.16 | 80.15 | 0.7 | 1.8 | 0.27 | 0.21 | 2.27 | 19
PUG2026/15.IG03.017.009 |  | 15 | SONDAGGI E PROVE | 15.IG03 | INDAGINI GEOFISICHE | 15.IG03.017 | Prospezione geotomografica sismica in onde di compressione P effettuata fra sondaggi o fra sondaggi e superficie topografica, indipendentemente dalla configurazione, con almeno 24 energizzazioni e 24 ricezioni simultanee. Compresa l’elaborazione con modellazione del sottosuolo su base anistropica, restituzione grafica a colori del campo di velocità dell’onda e rilievo topografico. Per ogni sezione geotomografica. | 15.IG03.017.009 | Con superficie tra 10.000 mq e 40.000 mq | m² | Analisi | 0.18 | 0.75 | 0.01 | 19.09 | 80.22 | 0.68 | 0.93 | 0.14 | 0.11 | 1.18 | 19
PUG2026/15.IG03.017.011 |  | 15 | SONDAGGI E PROVE | 15.IG03 | INDAGINI GEOFISICHE | 15.IG03.017 | Prospezione geotomografica sismica in onde di compressione P effettuata fra sondaggi o fra sondaggi e superficie topografica, indipendentemente dalla configurazione, con almeno 24 energizzazioni e 24 ricezioni simultanee. Compresa l’elaborazione con modellazione del sottosuolo su base anistropica, restituzione grafica a colori del campo di velocità dell’onda e rilievo topografico. Per ogni sezione geotomografica. | 15.IG03.017.011 | Con superficie oltre 40.000 mq | m² | Analisi | 0.14 | 0.57 | 0 | 19.06 | 80.26 | 0.69 | 0.72 | 0.11 | 0.08 | 0.9 | 19
PUG2026/15.IG03.017.013 |  | 15 | SONDAGGI E PROVE | 15.IG03 | INDAGINI GEOFISICHE | 15.IG03.017 | Prospezione geotomografica sismica in onde di compressione P effettuata fra sondaggi o fra sondaggi e superficie topografica, indipendentemente dalla configurazione, con almeno 24 energizzazioni e 24 ricezioni simultanee. Compresa l’elaborazione con modellazione del sottosuolo su base anistropica, restituzione grafica a colori del campo di velocità dell’onda e rilievo topografico. Per ogni sezione geotomografica. | 15.IG03.017.013 | Sovrapprezzo per prospezione geotomografica in onde di taglio | % | Prezzo a corpo | 0 | 0 | 0 | 0 | 0 | 0 |  |  |  | 50 | 19
PUG2026/15.IG03.018.001 |  | 15 | SONDAGGI E PROVE | 15.IG03 | INDAGINI GEOFISICHE | 15.IG03.018 | Prospezione sismica in onde superficiali attive (MASW), eseguita secondo le prescrizioni delle Norme tecniche. È compresa l’elaborazione a mezzo di idoneo software dedicato con interpretazione e restituzione grafica dei risultati ottenuti in apposita relazione. Compreso il rilievo topografico. | 15.IG03.018.001 | Posizionamento attrezzatura su ciascuno stendimento | cad | Analisi | 0 | 47.86 | 0 | 0 | 100 | 0 | 47.86 | 7.18 | 5.5 | 60.54 | 19
PUG2026/15.IG03.018.003 |  | 15 | SONDAGGI E PROVE | 15.IG03 | INDAGINI GEOFISICHE | 15.IG03.018 | Prospezione sismica in onde superficiali attive (MASW), eseguita secondo le prescrizioni delle Norme tecniche. È compresa l’elaborazione a mezzo di idoneo software dedicato con interpretazione e restituzione grafica dei risultati ottenuti in apposita relazione. Compreso il rilievo topografico. | 15.IG03.018.003 | Realizzazione della prospezione | cad | Analisi | 76.73 | 353.25 | 0 | 17.84 | 82.16 | 0 | 429.97 | 64.5 | 49.45 | 543.91 | 19
PUG2026/15.IG03.019.001 |  | 15 | SONDAGGI E PROVE | 15.IG03 | INDAGINI GEOFISICHE | 15.IG03.019 | Prospezione sismica in onde superficiali passive (Re.Mi.), compresa la registrazione di almeno 10 ripetizioni del rumore sismico passivo, eseguita secondo le prescrizioni delle Norme tecniche. È compresa l’elaborazione a mezzo di idoneo software dedicato con interpretazione e restituzione grafica dei risultati ottenuti in apposita relazione. Compreso il rilievo topografico. | 15.IG03.019.001 | Posizionamento attrezzatura su ciascuno stendimento | cad | Analisi | 0 | 47.86 | 0 | 0 | 100 | 0 | 47.86 | 7.18 | 5.5 | 60.54 | 19
PUG2026/15.IG03.019.003 |  | 15 | SONDAGGI E PROVE | 15.IG03 | INDAGINI GEOFISICHE | 15.IG03.019 | Prospezione sismica in onde superficiali passive (Re.Mi.), compresa la registrazione di almeno 10 ripetizioni del rumore sismico passivo, eseguita secondo le prescrizioni delle Norme tecniche. È compresa l’elaborazione a mezzo di idoneo software dedicato con interpretazione e restituzione grafica dei risultati ottenuti in apposita relazione. Compreso il rilievo topografico. | 15.IG03.019.003 | Realizzazione della prospezione | cad | Analisi | 76.73 | 353.25 | 0 | 17.84 | 82.16 | 0 | 429.97 | 64.5 | 49.45 | 543.91 | 19
PUG2026/15.IG03.020.001 |  | 15 | SONDAGGI E PROVE | 15.IG03 | INDAGINI GEOFISICHE | 15.IG03.020 | Prospezione sismica in foro di sondaggio tipo DOWN-HOLE, in duplice acquisizione, sia in onde di compressione P che in onde di taglio Sh, eseguita secondo le prescrizioni delle Norme tecniche, con passo di lettura 1 m. È compresa l’elaborazione a mezzo di idoneo software dedicato con interpretazione e restituzione grafica dei risultati ottenuti in apposita relazione. | 15.IG03.020.001 | Allestimento postazione sulla verticale di prova | cad | Analisi | 2.5 | 78.63 | 2.5 | 2.99 | 94.02 | 2.99 | 83.63 | 12.54 | 9.62 | 105.79 | 19
PUG2026/15.IG03.020.003 |  | 15 | SONDAGGI E PROVE | 15.IG03 | INDAGINI GEOFISICHE | 15.IG03.020 | Prospezione sismica in foro di sondaggio tipo DOWN-HOLE, in duplice acquisizione, sia in onde di compressione P che in onde di taglio Sh, eseguita secondo le prescrizioni delle Norme tecniche, con passo di lettura 1 m. È compresa l’elaborazione a mezzo di idoneo software dedicato con interpretazione e restituzione grafica dei risultati ottenuti in apposita relazione. | 15.IG03.020.003 | Esecuzione della prova | m | Analisi | 6.51 | 28.49 | 0 | 18.61 | 81.39 | 0 | 35 | 5.25 | 4.03 | 44.28 | 19
PUG2026/15.IG03.021.001 |  | 15 | SONDAGGI E PROVE | 15.IG03 | INDAGINI GEOFISICHE | 15.IG03.021 | Prospezione sismica tra fori di sondaggio tipo CROSS-HOLE, in duplice acquisizione, sia in onde di compressione P che in onde di taglio Sh, eseguita secondo le prescrizioni delle Norme tecniche, con passo di lettura 1 m. È compresa l’elaborazione a mezzo di idoneo software dedicato con interpretazione e restituzione grafica dei risultati ottenuti in apposita relazione. | 15.IG03.021.001 | Allestimento postazioni su coppia di verticali di prova, all'aperto | cad | Analisi | 2.5 | 95.72 | 2.5 | 2.48 | 95.04 | 2.48 | 100.72 | 15.11 | 11.58 | 127.41 | 19
PUG2026/15.IG03.021.003 |  | 15 | SONDAGGI E PROVE | 15.IG03 | INDAGINI GEOFISICHE | 15.IG03.021 | Prospezione sismica tra fori di sondaggio tipo CROSS-HOLE, in duplice acquisizione, sia in onde di compressione P che in onde di taglio Sh, eseguita secondo le prescrizioni delle Norme tecniche, con passo di lettura 1 m. È compresa l’elaborazione a mezzo di idoneo software dedicato con interpretazione e restituzione grafica dei risultati ottenuti in apposita relazione. | 15.IG03.021.003 | Allestimento postazioni su tre verticali di prova, all'aperto | cad | Analisi | 2.5 | 119.08 | 5 | 1.98 | 94.07 | 3.95 | 126.58 | 18.99 | 14.56 | 160.12 | 19
PUG2026/15.IG03.021.005 |  | 15 | SONDAGGI E PROVE | 15.IG03 | INDAGINI GEOFISICHE | 15.IG03.021 | Prospezione sismica tra fori di sondaggio tipo CROSS-HOLE, in duplice acquisizione, sia in onde di compressione P che in onde di taglio Sh, eseguita secondo le prescrizioni delle Norme tecniche, con passo di lettura 1 m. È compresa l’elaborazione a mezzo di idoneo software dedicato con interpretazione e restituzione grafica dei risultati ottenuti in apposita relazione. | 15.IG03.021.005 | Esecuzione della prospezione per la prima verticale indagata | cad | Analisi | 7.75 | 37.48 | 0 | 17.13 | 82.87 | 0 | 45.23 | 6.79 | 5.2 | 57.22 | 19
PUG2026/15.IG03.021.007 |  | 15 | SONDAGGI E PROVE | 15.IG03 | INDAGINI GEOFISICHE | 15.IG03.021 | Prospezione sismica tra fori di sondaggio tipo CROSS-HOLE, in duplice acquisizione, sia in onde di compressione P che in onde di taglio Sh, eseguita secondo le prescrizioni delle Norme tecniche, con passo di lettura 1 m. È compresa l’elaborazione a mezzo di idoneo software dedicato con interpretazione e restituzione grafica dei risultati ottenuti in apposita relazione. | 15.IG03.021.007 | Esecuzione della prospezione per la ciascuna verticale indagata dopo la prima | cad | Analisi | 3.05 | 12.89 | 0 | 19.13 | 80.87 | 0 | 15.93 | 2.39 | 1.83 | 20.16 | 19
PUG2026/15.IG03.021.009 |  | 15 | SONDAGGI E PROVE | 15.IG03 | INDAGINI GEOFISICHE | 15.IG03.021 | Prospezione sismica tra fori di sondaggio tipo CROSS-HOLE, in duplice acquisizione, sia in onde di compressione P che in onde di taglio Sh, eseguita secondo le prescrizioni delle Norme tecniche, con passo di lettura 1 m. È compresa l’elaborazione a mezzo di idoneo software dedicato con interpretazione e restituzione grafica dei risultati ottenuti in apposita relazione. | 15.IG03.021.009 | Maggiorazione per allestimento in galleria in fase di scavo | % | Prezzo a corpo | 0 | 0 | 0 | 0 | 0 | 0 |  |  |  | 20 | 19
PUG2026/15.IG03.021.011 |  | 15 | SONDAGGI E PROVE | 15.IG03 | INDAGINI GEOFISICHE | 15.IG03.021 | Prospezione sismica tra fori di sondaggio tipo CROSS-HOLE, in duplice acquisizione, sia in onde di compressione P che in onde di taglio Sh, eseguita secondo le prescrizioni delle Norme tecniche, con passo di lettura 1 m. È compresa l’elaborazione a mezzo di idoneo software dedicato con interpretazione e restituzione grafica dei risultati ottenuti in apposita relazione. | 15.IG03.021.011 | Maggiorazione per allestimento in galleria in esercizio | % | Prezzo a corpo | 0 | 0 | 0 | 0 | 0 | 0 |  |  |  | 60 | 19
PUG2026/15.IG03.022.001 |  | 15 | SONDAGGI E PROVE | 15.IG03 | INDAGINI GEOFISICHE | 15.IG03.022 | Prospezione sismica passiva HSVR, realizzata mediante posizionamento a terra di una terna di registrazione a bassissima frequenza di rumore sismico ambientale, compresa l’elaborazione dei dati. | 15.IG03.022.001 | Approntamento dell’attrezzatura e posizionamento sul sito di prospezione | cad | Analisi | 0 | 47.86 | 0 | 0 | 100 | 0 | 47.86 | 7.18 | 5.5 | 60.54 | 19
PUG2026/15.IG03.022.003 |  | 15 | SONDAGGI E PROVE | 15.IG03 | INDAGINI GEOFISICHE | 15.IG03.022 | Prospezione sismica passiva HSVR, realizzata mediante posizionamento a terra di una terna di registrazione a bassissima frequenza di rumore sismico ambientale, compresa l’elaborazione dei dati. | 15.IG03.022.003 | Esecuzione della prospezione | cad | Analisi | 20.54 | 94.58 | 1 | 17.69 | 81.45 | 0.86 | 116.12 | 17.42 | 13.35 | 146.89 | 19
PUG2026/15.IG03.023.001 |  | 15 | SONDAGGI E PROVE | 15.IG03 | INDAGINI GEOFISICHE | 15.IG03.023 | Sondaggi Elettrici Verticali (S.E.V.) per la ricostruzione dei profili di resistività dei terreni, eseguiti secondo le prescrizioni delle Norme tecniche, compresa l'elaborazione dei dati e il rilievo topografico | 15.IG03.023.001 | Impianto di cantiere, comprensivo del trasporto in andata e ritorno del personale e dell’attrezzatura | a corpo | Analisi | 104.16 | 168 | 0 | 38.27 | 61.73 | 0 | 272.16 | 40.82 | 31.3 | 344.28 | 19
PUG2026/15.IG03.023.003 |  | 15 | SONDAGGI E PROVE | 15.IG03 | INDAGINI GEOFISICHE | 15.IG03.023 | Sondaggi Elettrici Verticali (S.E.V.) per la ricostruzione dei profili di resistività dei terreni, eseguiti secondo le prescrizioni delle Norme tecniche, compresa l'elaborazione dei dati e il rilievo topografico | 15.IG03.023.003 | Con stesa elettrodica fino a 200 m | cad | Analisi | 0 | 158.14 | 8.3 | 0 | 95.01 | 4.99 | 166.44 | 24.97 | 19.14 | 210.55 | 19
PUG2026/15.IG03.023.005 |  | 15 | SONDAGGI E PROVE | 15.IG03 | INDAGINI GEOFISICHE | 15.IG03.023 | Sondaggi Elettrici Verticali (S.E.V.) per la ricostruzione dei profili di resistività dei terreni, eseguiti secondo le prescrizioni delle Norme tecniche, compresa l'elaborazione dei dati e il rilievo topografico | 15.IG03.023.005 | Per ogni 100 metri di stesa elettrodica oltre i 200 m | cad | Prezzo a corpo | 0 | 0 | 0 | 0 | 0 | 0 |  |  |  | 800 | 19
PUG2026/15.IG03.025.001 | NP | 15 | SONDAGGI E PROVE | 15.IG03 | INDAGINI GEOFISICHE | 15.IG03.025 | Esecuzione di prospezioni geoelettriche tomografiche, eseguite con georesistivimetro multicanale di almeno 48 elettrodi, con acquisizione dei dati con almeno 2 configurazioni elettrodiche (del tipo "Dipolo Dipolo-Assiale", "Wenner-Schlumberger", "Wenner" o altra configurazione elettrodica), con visualizzazione dei risultati su pseudosezioni caratteristiche e relazione illustrativa, rappresentazione di sezioni di resistività reali del sottosuolo tramite programmi di inversione dati 2D: | 15.IG03.025.001 | per ogni stendimento fino a 94 ml | cad | Analisi | 176.8 | 806 | 0 | 17.99 | 82.01 | 0 | 982.8 | 147.42 | 113.02 | 1243.24
PUG2026/15.IG03.025.003 | NP | 15 | SONDAGGI E PROVE | 15.IG03 | INDAGINI GEOFISICHE | 15.IG03.025 | Esecuzione di prospezioni geoelettriche tomografiche, eseguite con georesistivimetro multicanale di almeno 48 elettrodi, con acquisizione dei dati con almeno 2 configurazioni elettrodiche (del tipo "Dipolo Dipolo-Assiale", "Wenner-Schlumberger", "Wenner" o altra configurazione elettrodica), con visualizzazione dei risultati su pseudosezioni caratteristiche e relazione illustrativa, rappresentazione di sezioni di resistività reali del sottosuolo tramite programmi di inversione dati 2D: | 15.IG03.025.003 | per ogni stendimento da 94 ml e fino a 235 ml | cad | Analisi | 240.4 | 1007.5 | 0 | 19.26 | 80.74 | 0 | 1247.9 | 187.19 | 143.51 | 1578.59
PUG2026/15.IG03.025.005 | NP | 15 | SONDAGGI E PROVE | 15.IG03 | INDAGINI GEOFISICHE | 15.IG03.025 | Esecuzione di prospezioni geoelettriche tomografiche, eseguite con georesistivimetro multicanale di almeno 48 elettrodi, con acquisizione dei dati con almeno 2 configurazioni elettrodiche (del tipo "Dipolo Dipolo-Assiale", "Wenner-Schlumberger", "Wenner" o altra configurazione elettrodica), con visualizzazione dei risultati su pseudosezioni caratteristiche e relazione illustrativa, rappresentazione di sezioni di resistività reali del sottosuolo tramite programmi di inversione dati 2D: | 15.IG03.025.005 | per ogni stendimento da 235 ml e fino a 460 ml | cad | Analisi | 309.6 | 1209 | 0 | 20.39 | 79.61 | 0 | 1518.6 | 227.79 | 174.64 | 1921.03
PUG2026/15.IG03.025.007 | NP | 15 | SONDAGGI E PROVE | 15.IG03 | INDAGINI GEOFISICHE | 15.IG03.025 | Esecuzione di prospezioni geoelettriche tomografiche, eseguite con georesistivimetro multicanale di almeno 48 elettrodi, con acquisizione dei dati con almeno 2 configurazioni elettrodiche (del tipo "Dipolo Dipolo-Assiale", "Wenner-Schlumberger", "Wenner" o altra configurazione elettrodica), con visualizzazione dei risultati su pseudosezioni caratteristiche e relazione illustrativa, rappresentazione di sezioni di resistività reali del sottosuolo tramite programmi di inversione dati 2D: | 15.IG03.025.007 | sovraprezzo per stendimenti a 72/96 elettrodi | cad | Analisi | 32.8 | 388 | 0 | 7.79 | 92.21 | 0 | 420.8 | 63.12 | 48.39 | 532.31
PUG2026/15.IG03.025.009 | NP | 15 | SONDAGGI E PROVE | 15.IG03 | INDAGINI GEOFISICHE | 15.IG03.025 | Esecuzione di prospezioni geoelettriche tomografiche, eseguite con georesistivimetro multicanale di almeno 48 elettrodi, con acquisizione dei dati con almeno 2 configurazioni elettrodiche (del tipo "Dipolo Dipolo-Assiale", "Wenner-Schlumberger", "Wenner" o altra configurazione elettrodica), con visualizzazione dei risultati su pseudosezioni caratteristiche e relazione illustrativa, rappresentazione di sezioni di resistività reali del sottosuolo tramite programmi di inversione dati 2D: | 15.IG03.025.009 | sovrapprezzo per acquisizione aggiuntiva, oltre alle configurazioni già comprese nella voce base, con ulteriore configurazione Polo-Dipolo, comprensiva di acquisizione, controllo qualità, inversione integrata e restituzione dei risultati | cad | Analisi | 32.8 | 184 | 0 | 15.13 | 84.87 | 0 | 216.8 | 32.52 | 24.93 | 274.25
PUG2026/15.IG03.026.001 | NP | 15 | SONDAGGI E PROVE | 15.IG03 | INDAGINI GEOFISICHE | 15.IG03.026 | Esecuzione di prospezioni geoelettriche tomografiche 3D, con georesistivimetro a 48 canali disponendo 48 elettrodi, con acquisizione del tipo "Dipolo-Dipolo", "Polo-Dipolo", con interpretazione di resistività reale del volume di sottosuolo indagato tramite programmi di inversione dati 3D: | 15.IG03.026.001 | per ogni rilievo con griglia passo 2 5 m | cad | Analisi | 604 | 1590 | 0 | 27.53 | 72.47 | 0 | 2194 | 329.1 | 252.31 | 2775.41
PUG2026/15.IG03.026.003 | NP | 15 | SONDAGGI E PROVE | 15.IG03 | INDAGINI GEOFISICHE | 15.IG03.026 | Esecuzione di prospezioni geoelettriche tomografiche 3D, con georesistivimetro a 48 canali disponendo 48 elettrodi, con acquisizione del tipo "Dipolo-Dipolo", "Polo-Dipolo", con interpretazione di resistività reale del volume di sottosuolo indagato tramite programmi di inversione dati 3D: | 15.IG03.026.003 | sovrapprezzo con georesistivimetro a 72/96 canali disponendo 72/96 elettrodi | cad | Analisi | 304 | 632 | 0 | 32.48 | 67.52 | 0 | 936 | 140.4 | 107.64 | 1184.04
PUG2026/15.IG03.027.001 |  | 15 | SONDAGGI E PROVE | 15.IG03 | INDAGINI GEOFISICHE | 15.IG03.027 | Ricerca di sottoservizi nel sottosuolo, per ciascun punto di ricerca indicato dalla direzione dei lavori o dalla direzione dell'esecuzione. | 15.IG03.027.001 | vedi voce | cad | Analisi | 0 | 42.53 | 9.18 | 0 | 82.25 | 17.75 | 51.71 | 7.76 | 5.95 | 65.41 | 19
PUG2026/15.IG03.051.001 |  | 15 | SONDAGGI E PROVE | 15.IG03 | INDAGINI GEOFISICHE | 15.IG03.051 | Misurazione del radon: | 15.IG03.051.001 | screening, misurazione in continuo per 5-10 gg, interpretazione dei dati, suggerimenti preliminari per la prevenzione e il risanamento, consegna di un rapporto completo | cad | Prezzo a corpo | 0 | 0 | 0 | 0 | 0 | 0 |  |  |  | 1450 | 19
PUG2026/15.IG03.051.003 |  | 15 | SONDAGGI E PROVE | 15.IG03 | INDAGINI GEOFISICHE | 15.IG03.051 | Misurazione del radon: | 15.IG03.051.003 | misura della concentrazione di radon con strumentazione portatile attiva | cad | Prezzo a corpo | 0 | 0 | 0 | 0 | 0 | 0 |  |  |  | 160.83 | 19
PUG2026/15.IG03.051.005 |  | 15 | SONDAGGI E PROVE | 15.IG03 | INDAGINI GEOFISICHE | 15.IG03.051 | Misurazione del radon: | 15.IG03.051.005 | misura della concentrazione di radon nel terreno | cad | Prezzo a corpo | 0 | 0 | 0 | 0 | 0 | 0 |  |  |  | 192.23 | 19
PUG2026/15.IG03.051.007 |  | 15 | SONDAGGI E PROVE | 15.IG03 | INDAGINI GEOFISICHE | 15.IG03.051 | Misurazione del radon: | 15.IG03.051.007 | misure di radon in acqua (spettrometria gamma) | cad | Prezzo a corpo | 0 | 0 | 0 | 0 | 0 | 0 |  |  |  | 151.74 | 19
PUG2026/15.IG03.051.009 |  | 15 | SONDAGGI E PROVE | 15.IG03 | INDAGINI GEOFISICHE | 15.IG03.051 | Misurazione del radon: | 15.IG03.051.009 | misure di radon in acqua (scintillazione liquida) | cad | Prezzo a corpo | 0 | 0 | 0 | 0 | 0 | 0 |  |  |  | 55 | 19
PUG2026/15.IG03.051.011 |  | 15 | SONDAGGI E PROVE | 15.IG03 | INDAGINI GEOFISICHE | 15.IG03.051 | Misurazione del radon: | 15.IG03.051.011 | misura della concentrazione di radon con strumentazione passiva, per punto, fino a 5 punti | cad | Prezzo a corpo | 0 | 0 | 0 | 0 | 0 | 0 |  |  |  | 33 | 19
PUG2026/15.IG03.051.013 |  | 15 | SONDAGGI E PROVE | 15.IG03 | INDAGINI GEOFISICHE | 15.IG03.051 | Misurazione del radon: | 15.IG03.051.013 | misura della concentrazione di radon con strumentazione passiva, per punto, per ogni punto in più | cad | Prezzo a corpo | 0 | 0 | 0 | 0 | 0 | 0 |  |  |  | 25 | 19
PUG2026/15.IG04.001.001 |  | 15 | SONDAGGI E PROVE | 15.IG04 | INDAGINI IDROGEOLOGICHE | 15.IG04.001 | Trasporto in andata e ritorno dell'attrezzatura, compreso il viaggio del personale di cantiere. | 15.IG04.001.001 | vedi voce | km | Prezzo a corpo | 0 | 0 | 0 | 0 | 0 | 0 |  |  |  | 3.3 | 19
PUG2026/15.IG04.003.001 |  | 15 | SONDAGGI E PROVE | 15.IG04 | INDAGINI IDROGEOLOGICHE | 15.IG04.003 | Impianto di cantiere comprensivo di approntamento, carico e scarico, revisione a fine lavori e installazione, in ciascun punto di perforazione compreso il primo, di attrezzature per esecuzione di pozzo per acqua a percussione su aree pianeggianti accessibili ai normali mezzi di trasporto. | 15.IG04.003.001 | vedi voce | m² | Prezzo a corpo | 0 | 0 | 0 | 0 | 0 | 0 |  |  |  | 1249.47 | 19
PUG2026/15.IG04.005.001 |  | 15 | SONDAGGI E PROVE | 15.IG04 | INDAGINI IDROGEOLOGICHE | 15.IG04.005 | Perforazione in terreno di qualsiasi granulometria durante l'esecuzione di un pozzo con metodo a percussione, compreso l'eventuale attraversamento di trovanti e manufatti, per ogni diametro impiegato fino a 100 m dal p.c. | 15.IG04.005.001 | - per ogni metro lineare, per Ø = 400 mm | m | Prezzo a corpo | 0 | 0 | 0 | 0 | 0 | 0 |  |  |  | 191.09 | 19
PUG2026/15.IG04.005.003 |  | 15 | SONDAGGI E PROVE | 15.IG04 | INDAGINI IDROGEOLOGICHE | 15.IG04.005 | Perforazione in terreno di qualsiasi granulometria durante l'esecuzione di un pozzo con metodo a percussione, compreso l'eventuale attraversamento di trovanti e manufatti, per ogni diametro impiegato fino a 100 m dal p.c. | 15.IG04.005.003 | - per ogni metro lineare, per Ø = 500 mm | m | Prezzo a corpo | 0 | 0 | 0 | 0 | 0 | 0 |  |  |  | 205.8 | 19
PUG2026/15.IG04.005.005 |  | 15 | SONDAGGI E PROVE | 15.IG04 | INDAGINI IDROGEOLOGICHE | 15.IG04.005 | Perforazione in terreno di qualsiasi granulometria durante l'esecuzione di un pozzo con metodo a percussione, compreso l'eventuale attraversamento di trovanti e manufatti, per ogni diametro impiegato fino a 100 m dal p.c. | 15.IG04.005.005 | - per ogni metro lineare, per Ø = 600 mm | m | Prezzo a corpo | 0 | 0 | 0 | 0 | 0 | 0 |  |  |  | 220.5 | 19
PUG2026/15.IG04.005.007 |  | 15 | SONDAGGI E PROVE | 15.IG04 | INDAGINI IDROGEOLOGICHE | 15.IG04.005 | Perforazione in terreno di qualsiasi granulometria durante l'esecuzione di un pozzo con metodo a percussione, compreso l'eventuale attraversamento di trovanti e manufatti, per ogni diametro impiegato fino a 100 m dal p.c. | 15.IG04.005.007 | - per ogni metro lineare, per Ø = 700 mm | m | Prezzo a corpo | 0 | 0 | 0 | 0 | 0 | 0 |  |  |  | 249.9 | 19
PUG2026/15.IG04.005.009 |  | 15 | SONDAGGI E PROVE | 15.IG04 | INDAGINI IDROGEOLOGICHE | 15.IG04.005 | Perforazione in terreno di qualsiasi granulometria durante l'esecuzione di un pozzo con metodo a percussione, compreso l'eventuale attraversamento di trovanti e manufatti, per ogni diametro impiegato fino a 100 m dal p.c. | 15.IG04.005.009 | - per ogni metro lineare, per Ø = 800 mm | m | Prezzo a corpo | 0 | 0 | 0 | 0 | 0 | 0 |  |  |  | 279.28 | 19
PUG2026/15.IG04.005.011 |  | 15 | SONDAGGI E PROVE | 15.IG04 | INDAGINI IDROGEOLOGICHE | 15.IG04.005 | Perforazione in terreno di qualsiasi granulometria durante l'esecuzione di un pozzo con metodo a percussione, compreso l'eventuale attraversamento di trovanti e manufatti, per ogni diametro impiegato fino a 100 m dal p.c. | 15.IG04.005.011 | - per ogni metro lineare, per Ø = 900 mm | m | Prezzo a corpo | 0 | 0 | 0 | 0 | 0 | 0 |  |  |  | 308.69 | 19
PUG2026/15.IG04.005.013 |  | 15 | SONDAGGI E PROVE | 15.IG04 | INDAGINI IDROGEOLOGICHE | 15.IG04.005 | Perforazione in terreno di qualsiasi granulometria durante l'esecuzione di un pozzo con metodo a percussione, compreso l'eventuale attraversamento di trovanti e manufatti, per ogni diametro impiegato fino a 100 m dal p.c. | 15.IG04.005.013 | - per ogni metro lineare, per Ø = 1.000 mm | m | Prezzo a corpo | 0 | 0 | 0 | 0 | 0 | 0 |  |  |  | 338.09 | 19
PUG2026/15.IG04.005.015 |  | 15 | SONDAGGI E PROVE | 15.IG04 | INDAGINI IDROGEOLOGICHE | 15.IG04.005 | Perforazione in terreno di qualsiasi granulometria durante l'esecuzione di un pozzo con metodo a percussione, compreso l'eventuale attraversamento di trovanti e manufatti, per ogni diametro impiegato fino a 100 m dal p.c. | 15.IG04.005.015 | - per ogni metro lineare, per Ø = 1.200 mm | m | Prezzo a corpo | 0 | 0 | 0 | 0 | 0 | 0 |  |  |  | 360.12 | 19
PUG2026/15.IG04.005.017 |  | 15 | SONDAGGI E PROVE | 15.IG04 | INDAGINI IDROGEOLOGICHE | 15.IG04.005 | Perforazione in terreno di qualsiasi granulometria durante l'esecuzione di un pozzo con metodo a percussione, compreso l'eventuale attraversamento di trovanti e manufatti, per ogni diametro impiegato fino a 100 m dal p.c. | 15.IG04.005.017 | - per ogni metro lineare, per Ø = 1.500 mm | m | Prezzo a corpo | 0 | 0 | 0 | 0 | 0 | 0 |  |  |  | 404.23 | 19
PUG2026/15.IG04.007.001 |  | 15 | SONDAGGI E PROVE | 15.IG04 | INDAGINI IDROGEOLOGICHE | 15.IG04.007 | Impianto di cantiere comprensivo di approntamento, carico e scarico, revisione a fine lavori e installazione, in ciascun punto di perforazione compreso il primo, di attrezzature per esecuzione di pozzo per acqua a rotazione a circolazione diretta dei fluidi su aree pianeggianti accessibili ai normali mezzi di trasporto. | 15.IG04.007.001 | vedi voce | a corpo | Prezzo a corpo | 0 | 0 | 0 | 0 | 0 | 0 |  |  |  | 1249.47 | 19
PUG2026/15.IG04.009.001 |  | 15 | SONDAGGI E PROVE | 15.IG04 | INDAGINI IDROGEOLOGICHE | 15.IG04.009 | Perforazione in terreno di qualsiasi granulometria durante l'esecuzione di un pozzo per acqua con metodo a rotazione a circolazione diretta dei fluidi, compreso l'eventuale attraversamento di trovanti e manufatti, per ogni diametro impiegato fino a 100 m dal p.c. | 15.IG04.009.001 | - per ogni metro lineare, per Ø fino a 8"1/2 | m | Prezzo a corpo | 0 | 0 | 0 | 0 | 0 | 0 |  |  |  | 139.66 | 19
PUG2026/15.IG04.009.003 |  | 15 | SONDAGGI E PROVE | 15.IG04 | INDAGINI IDROGEOLOGICHE | 15.IG04.009 | Perforazione in terreno di qualsiasi granulometria durante l'esecuzione di un pozzo per acqua con metodo a rotazione a circolazione diretta dei fluidi, compreso l'eventuale attraversamento di trovanti e manufatti, per ogni diametro impiegato fino a 100 m dal p.c. | 15.IG04.009.003 | - per ogni metro lineare, per Ø fino a 12"1/4 | m | Prezzo a corpo | 0 | 0 | 0 | 0 | 0 | 0 |  |  |  | 176.39 | 19
PUG2026/15.IG04.009.005 |  | 15 | SONDAGGI E PROVE | 15.IG04 | INDAGINI IDROGEOLOGICHE | 15.IG04.009 | Perforazione in terreno di qualsiasi granulometria durante l'esecuzione di un pozzo per acqua con metodo a rotazione a circolazione diretta dei fluidi, compreso l'eventuale attraversamento di trovanti e manufatti, per ogni diametro impiegato fino a 100 m dal p.c. | 15.IG04.009.005 | - per ogni metro lineare, per Ø fino a 17"1/2 | m | Prezzo a corpo | 0 | 0 | 0 | 0 | 0 | 0 |  |  |  | 242.55 | 19
PUG2026/15.IG04.011.001 |  | 15 | SONDAGGI E PROVE | 15.IG04 | INDAGINI IDROGEOLOGICHE | 15.IG04.011 | Impianto di cantiere comprensivo di approntamento, carico e scarico, revisione a fine lavori e installazione, in ciascun punto di perforazione compreso il primo, di attrezzature per esecuzione di pozzo per acqua a rotazione a circolazione diretta di aria su aree pianeggianti accessibili ai normali mezzi di trasporto. | 15.IG04.011.001 | vedi voce | cad | Prezzo a corpo | 0 | 0 | 0 | 0 | 0 | 0 |  |  |  | 918.71 | 19
PUG2026/15.IG04.013.001 |  | 15 | SONDAGGI E PROVE | 15.IG04 | INDAGINI IDROGEOLOGICHE | 15.IG04.013 | Perforazione in terreno di qualsiasi granulometria durante l'esecuzione di un pozzo per acqua con metodo a rotazione a circolazione diretta di aria, compreso l'eventuale attraversamento di trovanti e manufatti, per ogni diametro impiegato fino a 100 m dal p.c. | 15.IG04.013.001 | - per ogni metro lineare, per Ø fino a 8"1/2 | m | Prezzo a corpo | 0 | 0 | 0 | 0 | 0 | 0 |  |  |  | 198.44 | 19
PUG2026/15.IG04.013.003 |  | 15 | SONDAGGI E PROVE | 15.IG04 | INDAGINI IDROGEOLOGICHE | 15.IG04.013 | Perforazione in terreno di qualsiasi granulometria durante l'esecuzione di un pozzo per acqua con metodo a rotazione a circolazione diretta di aria, compreso l'eventuale attraversamento di trovanti e manufatti, per ogni diametro impiegato fino a 100 m dal p.c. | 15.IG04.013.003 | - per ogni metro lineare, per Ø fino a 12"1/4 | m | Prezzo a corpo | 0 | 0 | 0 | 0 | 0 | 0 |  |  |  | 242.55 | 19
PUG2026/15.IG04.013.005 |  | 15 | SONDAGGI E PROVE | 15.IG04 | INDAGINI IDROGEOLOGICHE | 15.IG04.013 | Perforazione in terreno di qualsiasi granulometria durante l'esecuzione di un pozzo per acqua con metodo a rotazione a circolazione diretta di aria, compreso l'eventuale attraversamento di trovanti e manufatti, per ogni diametro impiegato fino a 100 m dal p.c. | 15.IG04.013.005 | - per ogni metro lineare, per Ø fino a 17"1/2 | m | Prezzo a corpo | 0 | 0 | 0 | 0 | 0 | 0 |  |  |  | 301.34 | 19
PUG2026/15.IG04.015.001 |  | 15 | SONDAGGI E PROVE | 15.IG04 | INDAGINI IDROGEOLOGICHE | 15.IG04.015 | Impianto di cantiere comprensivo di approntamento, carico e scarico, revisione a fine lavori e installazione, in ciascun punto di perforazione compreso il primo, di attrezzature per esecuzione di pozzo per acqua a rotazione a circolazione inversa su aree pianeggianti accessibili ai normali mezzi di trasporto. | 15.IG04.015.001 | vedi voce | cad | Prezzo a corpo | 0 | 0 | 0 | 0 | 0 | 0 |  |  |  | 2645.9 | 19
PUG2026/15.IG04.017.001 |  | 15 | SONDAGGI E PROVE | 15.IG04 | INDAGINI IDROGEOLOGICHE | 15.IG04.017 | Perforazione in terreno di qualsiasi granulometria durante l'esecuzione di un pozzo per acqua con metodo a rotazione a circolazione inversa, compreso l'eventuale attraversamento di trovanti e manufatti, per ogni diametro impiegato fino a 100 m dal p.c. | 15.IG04.017.001 | - per ogni metro lineare, per Ø = 600 mm | m | Prezzo a corpo | 0 | 0 | 0 | 0 | 0 | 0 |  |  |  | 235.19 | 19
PUG2026/15.IG04.017.003 |  | 15 | SONDAGGI E PROVE | 15.IG04 | INDAGINI IDROGEOLOGICHE | 15.IG04.017 | Perforazione in terreno di qualsiasi granulometria durante l'esecuzione di un pozzo per acqua con metodo a rotazione a circolazione inversa, compreso l'eventuale attraversamento di trovanti e manufatti, per ogni diametro impiegato fino a 100 m dal p.c. | 15.IG04.017.003 | - per ogni metro lineare, per Ø = 800 mm | m | Prezzo a corpo | 0 | 0 | 0 | 0 | 0 | 0 |  |  |  | 264.59 | 19
PUG2026/15.IG04.017.005 |  | 15 | SONDAGGI E PROVE | 15.IG04 | INDAGINI IDROGEOLOGICHE | 15.IG04.017 | Perforazione in terreno di qualsiasi granulometria durante l'esecuzione di un pozzo per acqua con metodo a rotazione a circolazione inversa, compreso l'eventuale attraversamento di trovanti e manufatti, per ogni diametro impiegato fino a 100 m dal p.c. | 15.IG04.017.005 | - per ogni metro lineare, per Ø = 1. 000 mm | m | Prezzo a corpo | 0 | 0 | 0 | 0 | 0 | 0 |  |  |  | 279.28 | 19
PUG2026/15.IG04.017.007 |  | 15 | SONDAGGI E PROVE | 15.IG04 | INDAGINI IDROGEOLOGICHE | 15.IG04.017 | Perforazione in terreno di qualsiasi granulometria durante l'esecuzione di un pozzo per acqua con metodo a rotazione a circolazione inversa, compreso l'eventuale attraversamento di trovanti e manufatti, per ogni diametro impiegato fino a 100 m dal p.c. | 15.IG04.017.007 | - per ogni metro lineare, per Ø > 1. 000 mm | m | Prezzo a corpo | 0 | 0 | 0 | 0 | 0 | 0 |  |  |  | 330.74 | 19
PUG2026/15.IG04.019.001 |  | 15 | SONDAGGI E PROVE | 15.IG04 | INDAGINI IDROGEOLOGICHE | 15.IG04.019 | Fornitura e posa di rivestimento costituito da tubi in lamiera saldata bitumati a caldo sia esternamente che internamente, con giunti saldati in testa su bordi preparati a bisello o con manicotti saldati. | 15.IG04.019.001 | - per ogni metro lineare, per tubi con Ø est = 219. 1 mm e spessore pari a 5. 9 mm | m | Prezzo a corpo | 0 | 0 | 0 | 0 | 0 | 0 |  |  |  | 55.12 | 19
PUG2026/15.IG04.019.003 |  | 15 | SONDAGGI E PROVE | 15.IG04 | INDAGINI IDROGEOLOGICHE | 15.IG04.019 | Fornitura e posa di rivestimento costituito da tubi in lamiera saldata bitumati a caldo sia esternamente che internamente, con giunti saldati in testa su bordi preparati a bisello o con manicotti saldati. | 15.IG04.019.003 | - per ogni metro lineare, per tubi con Ø est = 273. 0 mm e spessore pari a 6. 3 mm | m | Prezzo a corpo | 0 | 0 | 0 | 0 | 0 | 0 |  |  |  | 69.81 | 19
PUG2026/15.IG04.019.005 |  | 15 | SONDAGGI E PROVE | 15.IG04 | INDAGINI IDROGEOLOGICHE | 15.IG04.019 | Fornitura e posa di rivestimento costituito da tubi in lamiera saldata bitumati a caldo sia esternamente che internamente, con giunti saldati in testa su bordi preparati a bisello o con manicotti saldati. | 15.IG04.019.005 | - per ogni metro lineare, per tubi con Ø est = 323. 8 mm e spessore pari a 7. 1 mm | m | Prezzo a corpo | 0 | 0 | 0 | 0 | 0 | 0 |  |  |  | 91.88 | 19
PUG2026/15.IG04.019.007 |  | 15 | SONDAGGI E PROVE | 15.IG04 | INDAGINI IDROGEOLOGICHE | 15.IG04.019 | Fornitura e posa di rivestimento costituito da tubi in lamiera saldata bitumati a caldo sia esternamente che internamente, con giunti saldati in testa su bordi preparati a bisello o con manicotti saldati. | 15.IG04.019.007 | - per ogni metro lineare, per tubi con Ø est = 355. 6 mm e spessore pari a 8. 0 mm | m | Prezzo a corpo | 0 | 0 | 0 | 0 | 0 | 0 |  |  |  | 110.25 | 19
PUG2026/15.IG04.019.009 |  | 15 | SONDAGGI E PROVE | 15.IG04 | INDAGINI IDROGEOLOGICHE | 15.IG04.019 | Fornitura e posa di rivestimento costituito da tubi in lamiera saldata bitumati a caldo sia esternamente che internamente, con giunti saldati in testa su bordi preparati a bisello o con manicotti saldati. | 15.IG04.019.009 | - per ogni metro lineare, per tubi con Ø est = 406. 4 mm e spessore pari a 8. 8 mm | m | Prezzo a corpo | 0 | 0 | 0 | 0 | 0 | 0 |  |  |  | 139.66 | 19
PUG2026/15.IG04.019.011 |  | 15 | SONDAGGI E PROVE | 15.IG04 | INDAGINI IDROGEOLOGICHE | 15.IG04.019 | Fornitura e posa di rivestimento costituito da tubi in lamiera saldata bitumati a caldo sia esternamente che internamente, con giunti saldati in testa su bordi preparati a bisello o con manicotti saldati. | 15.IG04.019.011 | - per ogni metro lineare, per tubi con Ø est = 457. 2 mm e spessore pari a 10. 0 mm | m | Prezzo a corpo | 0 | 0 | 0 | 0 | 0 | 0 |  |  |  | 176.39 | 19
PUG2026/15.IG04.019.013 |  | 15 | SONDAGGI E PROVE | 15.IG04 | INDAGINI IDROGEOLOGICHE | 15.IG04.019 | Fornitura e posa di rivestimento costituito da tubi in lamiera saldata bitumati a caldo sia esternamente che internamente, con giunti saldati in testa su bordi preparati a bisello o con manicotti saldati. | 15.IG04.019.013 | - per ogni metro lineare, per tubi con Ø est = 508. 0 mm e spessore pari a 11. 0 mm | m | Prezzo a corpo | 0 | 0 | 0 | 0 | 0 | 0 |  |  |  | 213.14 | 19
PUG2026/15.IG04.019.015 |  | 15 | SONDAGGI E PROVE | 15.IG04 | INDAGINI IDROGEOLOGICHE | 15.IG04.019 | Fornitura e posa di rivestimento costituito da tubi in lamiera saldata bitumati a caldo sia esternamente che internamente, con giunti saldati in testa su bordi preparati a bisello o con manicotti saldati. | 15.IG04.019.015 | - per ogni metro lineare, per tubi con Ø est = 609. 6 mm e spessore pari a 12. 5 mm | m | Prezzo a corpo | 0 | 0 | 0 | 0 | 0 | 0 |  |  |  | 293.98 | 19
PUG2026/15.IG04.021.001 |  | 15 | SONDAGGI E PROVE | 15.IG04 | INDAGINI IDROGEOLOGICHE | 15.IG04.021 | Fornitura e posa di rivestimento costituito da tubi in lamiera saldata e zincata a bagno, con giunti saldati in testa su bordi preparati a bisello o con manicotti saldati. | 15.IG04.021.001 | - per ogni metro lineare, per tubi con Ø est = 114. 0 mm e spessore pari a 4. 0 mm | m | Prezzo a corpo | 0 | 0 | 0 | 0 | 0 | 0 |  |  |  | 29.39 | 19
PUG2026/15.IG04.021.003 |  | 15 | SONDAGGI E PROVE | 15.IG04 | INDAGINI IDROGEOLOGICHE | 15.IG04.021 | Fornitura e posa di rivestimento costituito da tubi in lamiera saldata e zincata a bagno, con giunti saldati in testa su bordi preparati a bisello o con manicotti saldati. | 15.IG04.021.003 | - per ogni metro lineare, per tubi con Ø est = 168. 0 mm e spessore pari a 4. 0 mm | m | Prezzo a corpo | 0 | 0 | 0 | 0 | 0 | 0 |  |  |  | 58.8 | 19
PUG2026/15.IG04.021.005 |  | 15 | SONDAGGI E PROVE | 15.IG04 | INDAGINI IDROGEOLOGICHE | 15.IG04.021 | Fornitura e posa di rivestimento costituito da tubi in lamiera saldata e zincata a bagno, con giunti saldati in testa su bordi preparati a bisello o con manicotti saldati. | 15.IG04.021.005 | - per ogni metro lineare, per tubi con Ø est = 219. 1 mm e spessore pari a 5. 0 mm | m | Prezzo a corpo | 0 | 0 | 0 | 0 | 0 | 0 |  |  |  | 66.14 | 19
PUG2026/15.IG04.021.007 |  | 15 | SONDAGGI E PROVE | 15.IG04 | INDAGINI IDROGEOLOGICHE | 15.IG04.021 | Fornitura e posa di rivestimento costituito da tubi in lamiera saldata e zincata a bagno, con giunti saldati in testa su bordi preparati a bisello o con manicotti saldati. | 15.IG04.021.007 | - per ogni metro lineare, per tubi con Ø est = 273. 0 mm e spessore pari a 5. 0 mm | m | Prezzo a corpo | 0 | 0 | 0 | 0 | 0 | 0 |  |  |  | 91.88 | 19
PUG2026/15.IG04.021.009 |  | 15 | SONDAGGI E PROVE | 15.IG04 | INDAGINI IDROGEOLOGICHE | 15.IG04.021 | Fornitura e posa di rivestimento costituito da tubi in lamiera saldata e zincata a bagno, con giunti saldati in testa su bordi preparati a bisello o con manicotti saldati. | 15.IG04.021.009 | - per ogni metro lineare, per tubi con Ø est = 323. 9 mm e spessore pari a 6. 0 mm | m | Prezzo a corpo | 0 | 0 | 0 | 0 | 0 | 0 |  |  |  | 113.92 | 19
PUG2026/15.IG04.021.011 |  | 15 | SONDAGGI E PROVE | 15.IG04 | INDAGINI IDROGEOLOGICHE | 15.IG04.021 | Fornitura e posa di rivestimento costituito da tubi in lamiera saldata e zincata a bagno, con giunti saldati in testa su bordi preparati a bisello o con manicotti saldati. | 15.IG04.021.011 | - per ogni metro lineare, per tubi con Ø est = 355. 6 mm e spessore pari a 6. 0 mm | m | Prezzo a corpo | 0 | 0 | 0 | 0 | 0 | 0 |  |  |  | 128.63 | 19
PUG2026/15.IG04.021.013 |  | 15 | SONDAGGI E PROVE | 15.IG04 | INDAGINI IDROGEOLOGICHE | 15.IG04.021 | Fornitura e posa di rivestimento costituito da tubi in lamiera saldata e zincata a bagno, con giunti saldati in testa su bordi preparati a bisello o con manicotti saldati. | 15.IG04.021.013 | - per ogni metro lineare, per tubi con Ø est = 406. 4 mm e spessore pari a 6. 0 mm | m | Prezzo a corpo | 0 | 0 | 0 | 0 | 0 | 0 |  |  |  | 147 | 19
PUG2026/15.IG04.021.015 |  | 15 | SONDAGGI E PROVE | 15.IG04 | INDAGINI IDROGEOLOGICHE | 15.IG04.021 | Fornitura e posa di rivestimento costituito da tubi in lamiera saldata e zincata a bagno, con giunti saldati in testa su bordi preparati a bisello o con manicotti saldati. | 15.IG04.021.015 | - per ogni metro lineare, per tubi con Ø est = 457. 0 mm e spessore pari a 6. 0 mm | m | Prezzo a corpo | 0 | 0 | 0 | 0 | 0 | 0 |  |  |  | 165.37 | 19
PUG2026/15.IG04.021.017 |  | 15 | SONDAGGI E PROVE | 15.IG04 | INDAGINI IDROGEOLOGICHE | 15.IG04.021 | Fornitura e posa di rivestimento costituito da tubi in lamiera saldata e zincata a bagno, con giunti saldati in testa su bordi preparati a bisello o con manicotti saldati. | 15.IG04.021.017 | - per ogni metro lineare, per tubi con Ø est = 508. 0 mm e spessore pari a 6. 0 mm | m | Prezzo a corpo | 0 | 0 | 0 | 0 | 0 | 0 |  |  |  | 180.06 | 19
PUG2026/15.IG04.021.019 |  | 15 | SONDAGGI E PROVE | 15.IG04 | INDAGINI IDROGEOLOGICHE | 15.IG04.021 | Fornitura e posa di rivestimento costituito da tubi in lamiera saldata e zincata a bagno, con giunti saldati in testa su bordi preparati a bisello o con manicotti saldati. | 15.IG04.021.019 | - per ogni metro lineare, per tubi con Ø est = 610. 0 mm e spessore pari a 7. 0 mm | m | Prezzo a corpo | 0 | 0 | 0 | 0 | 0 | 0 |  |  |  | 246.21 | 19
PUG2026/15.IG04.021.021 |  | 15 | SONDAGGI E PROVE | 15.IG04 | INDAGINI IDROGEOLOGICHE | 15.IG04.021 | Fornitura e posa di rivestimento costituito da tubi in lamiera saldata e zincata a bagno, con giunti saldati in testa su bordi preparati a bisello o con manicotti saldati. | 15.IG04.021.021 | - per ogni metro lineare, per tubi con Ø est = 711. 0 mm e spessore pari a 7. 0 mm | m | Prezzo a corpo | 0 | 0 | 0 | 0 | 0 | 0 |  |  |  | 286.64 | 19
PUG2026/15.IG04.023.001 |  | 15 | SONDAGGI E PROVE | 15.IG04 | INDAGINI IDROGEOLOGICHE | 15.IG04.023 | Fornitura e posa di tubazioni già finestrate in maniera continua con sistema tipo Johnson, con finestrature variabili da 0. 25 a 2 mm, complete di manicotti d'attacco a saldare in barre da 3 o 6m in acciaio zincato. | 15.IG04.023.001 | - per ogni metro lineare, per tubi con Ø est = 219 mm e fint = 202 mm | m | Prezzo a corpo | 0 | 0 | 0 | 0 | 0 | 0 |  |  |  | 194.77 | 19
PUG2026/15.IG04.023.003 |  | 15 | SONDAGGI E PROVE | 15.IG04 | INDAGINI IDROGEOLOGICHE | 15.IG04.023 | Fornitura e posa di tubazioni già finestrate in maniera continua con sistema tipo Johnson, con finestrature variabili da 0. 25 a 2 mm, complete di manicotti d'attacco a saldare in barre da 3 o 6m in acciaio zincato. | 15.IG04.023.003 | - per ogni metro lineare, per tubi con Ø est = 273 mm e fint = 257 mm | m | Prezzo a corpo | 0 | 0 | 0 | 0 | 0 | 0 |  |  |  | 249.9 | 19
PUG2026/15.IG04.023.005 |  | 15 | SONDAGGI E PROVE | 15.IG04 | INDAGINI IDROGEOLOGICHE | 15.IG04.023 | Fornitura e posa di tubazioni già finestrate in maniera continua con sistema tipo Johnson, con finestrature variabili da 0. 25 a 2 mm, complete di manicotti d'attacco a saldare in barre da 3 o 6m in acciaio zincato. | 15.IG04.023.005 | - per ogni metro lineare, per tubi con Ø est = 324 mm e fint = 310 mm | m | Prezzo a corpo | 0 | 0 | 0 | 0 | 0 | 0 |  |  |  | 286.64 | 19
PUG2026/15.IG04.023.007 |  | 15 | SONDAGGI E PROVE | 15.IG04 | INDAGINI IDROGEOLOGICHE | 15.IG04.023 | Fornitura e posa di tubazioni già finestrate in maniera continua con sistema tipo Johnson, con finestrature variabili da 0. 25 a 2 mm, complete di manicotti d'attacco a saldare in barre da 3 o 6m in acciaio zincato. | 15.IG04.023.007 | - per ogni metro lineare, per tubi con Ø est = 352 mm e fint = 338 mm | m | Prezzo a corpo | 0 | 0 | 0 | 0 | 0 | 0 |  |  |  | 316.05 | 19
PUG2026/15.IG04.023.009 |  | 15 | SONDAGGI E PROVE | 15.IG04 | INDAGINI IDROGEOLOGICHE | 15.IG04.023 | Fornitura e posa di tubazioni già finestrate in maniera continua con sistema tipo Johnson, con finestrature variabili da 0. 25 a 2 mm, complete di manicotti d'attacco a saldare in barre da 3 o 6m in acciaio zincato. | 15.IG04.023.009 | - per ogni metro lineare, per tubi con Ø est = 412 mm e fint = 392 mm | m | Prezzo a corpo | 0 | 0 | 0 | 0 | 0 | 0 |  |  |  | 352.78 | 19
PUG2026/15.IG04.025.001 |  | 15 | SONDAGGI E PROVE | 15.IG04 | INDAGINI IDROGEOLOGICHE | 15.IG04.025 | Esecuzione di drenaggio in opera con ghiaietto siliceo calibrato e selezionato posto all'esterno dei tratti fenestrati anche in due o tre strati concentrici, compresa anche la fornitura e posa dell'eventuale reticella di contenimento dello strato interno. | 15.IG04.025.001 | vedi voce | m³ | Prezzo a corpo | 0 | 0 | 0 | 0 | 0 | 0 |  |  |  | 161.3 | 19
PUG2026/15.IG04.027.001 |  | 15 | SONDAGGI E PROVE | 15.IG04 | INDAGINI IDROGEOLOGICHE | 15.IG04.027 | Cementazione del tratto iniziale di intercapedine tra il perforo e la tubazione in acciaio di rivestimento definitivo, con miscela ternaria (acqua cemento bentonite) per isolare idraulicamente la falda da infiltrazioni superficiali. | 15.IG04.027.001 | vedi voce | m³ | Prezzo a corpo | 0 | 0 | 0 | 0 | 0 | 0 |  |  |  | 109.44 | 19
PUG2026/15.IG04.029.001 |  | 15 | SONDAGGI E PROVE | 15.IG04 | INDAGINI IDROGEOLOGICHE | 15.IG04.029 | Impermeabilizzazione dell'intercapedine eseguita per gravità con cilindretti di argilla altamente rigonfianti a base di montmorillonite sodica (k < 10 10 m/s e aumento di volume minimo pari al 40%). | 15.IG04.029.001 | vedi voce | kg | Prezzo a corpo | 0 | 0 | 0 | 0 | 0 | 0 |  |  |  | 1.23 | 19
PUG2026/15.IG04.031.001 |  | 15 | SONDAGGI E PROVE | 15.IG04 | INDAGINI IDROGEOLOGICHE | 15.IG04.031 | Impermeabilizzazione dell'intercapedine eseguita con boiacca pura di cemento, escluso il nolo per allestimento sistema di iniezione. | 15.IG04.031.001 | vedi voce | kg | Prezzo a corpo | 0 | 0 | 0 | 0 | 0 | 0 |  |  |  | 0.3 | 19
PUG2026/15.IG04.033.001 |  | 15 | SONDAGGI E PROVE | 15.IG04 | INDAGINI IDROGEOLOGICHE | 15.IG04.033 | Impermeabilizzazione dell'intercapedine eseguita con argilla di cava posta in opera per gravità. | 15.IG04.033.001 | vedi voce | m² | Prezzo a corpo | 0 | 0 | 0 | 0 | 0 | 0 |  |  |  | 155.09 | 19
PUG2026/15.IG04.035.001 |  | 15 | SONDAGGI E PROVE | 15.IG04 | INDAGINI IDROGEOLOGICHE | 15.IG04.035 | Impermeabilizzazione dell'intercapedine eseguita con calcestruzzo posto in opera per gravità. | 15.IG04.035.001 | vedi voce | m² | Prezzo a corpo | 0 | 0 | 0 | 0 | 0 | 0 |  |  |  | 155.09 | 19
PUG2026/15.IG04.037.001 |  | 15 | SONDAGGI E PROVE | 15.IG04 | INDAGINI IDROGEOLOGICHE | 15.IG04.037 | Allestimento del sistema di spurgo ed esecuzione dello sviluppo del pozzo mediante motocompressore d'aria a doppia colonna o pistone e sonda, per un minimo di 15 ore effettive di spurgo. | 15.IG04.037.001 | - per ogni allestimento | cad | Prezzo a corpo | 0 | 0 | 0 | 0 | 0 | 0 |  |  |  | 1240.72 | 19
PUG2026/15.IG04.037.003 |  | 15 | SONDAGGI E PROVE | 15.IG04 | INDAGINI IDROGEOLOGICHE | 15.IG04.037 | Allestimento del sistema di spurgo ed esecuzione dello sviluppo del pozzo mediante motocompressore d'aria a doppia colonna o pistone e sonda, per un minimo di 15 ore effettive di spurgo. | 15.IG04.037.003 | - per ogni ora | h | Prezzo a corpo | 0 | 0 | 0 | 0 | 0 | 0 |  |  |  | 93.05 | 19
PUG2026/15.IG04.037.005 |  | 15 | SONDAGGI E PROVE | 15.IG04 | INDAGINI IDROGEOLOGICHE | 15.IG04.037 | Allestimento del sistema di spurgo ed esecuzione dello sviluppo del pozzo mediante motocompressore d'aria a doppia colonna o pistone e sonda, per un minimo di 15 ore effettive di spurgo. | 15.IG04.037.005 | - allontanamento dei detriti solidi (impalabili) | m² | Prezzo a corpo | 0 | 0 | 0 | 0 | 0 | 0 |  |  |  | 31.02 | 19
PUG2026/15.IG04.039.001 |  | 15 | SONDAGGI E PROVE | 15.IG04 | INDAGINI IDROGEOLOGICHE | 15.IG04.039 | Installazione di piezometri a tubo aperto, compresa la fornitura dei materiali occorrenti, l'eventuale rivestimento con geotessile, l'esecuzione dei tappi permeabili in fori già predisposti, ma esclusa la fornitura del pozzetto protettivo, realizzata con le prescrizioni e gli oneri di cui alle "Modalità Tecnologiche" e "Norme di Misurazione" ANISIG. | 15.IG04.039.001 | - per ogni installazione | cad | Prezzo a corpo | 0 | 0 | 0 | 0 | 0 | 0 |  |  |  | 107.32 | 19
PUG2026/15.IG04.039.003 |  | 15 | SONDAGGI E PROVE | 15.IG04 | INDAGINI IDROGEOLOGICHE | 15.IG04.039 | Installazione di piezometri a tubo aperto, compresa la fornitura dei materiali occorrenti, l'eventuale rivestimento con geotessile, l'esecuzione dei tappi permeabili in fori già predisposti, ma esclusa la fornitura del pozzetto protettivo, realizzata con le prescrizioni e gli oneri di cui alle "Modalità Tecnologiche" e "Norme di Misurazione" ANISIG. | 15.IG04.039.003 | - per ogni metro lineare di tubo installato | m | Prezzo a corpo | 0 | 0 | 0 | 0 | 0 | 0 |  |  |  | 22.34 | 19
PUG2026/15.IG04.041.001 |  | 15 | SONDAGGI E PROVE | 15.IG04 | INDAGINI IDROGEOLOGICHE | 15.IG04.041 | Installazione di piezometri tipo Casagrande a doppio tubo, compresa la fornitura dei materiali occorrenti, l'eventuale formazione del manto drenante, l'esecuzione dei tappi permeabili in fori già predisposti, ma esclusa la fornitura del pozzetto protettivo, realizzata con le prescrizioni e gli oneri di cui alle "Modalità Tecnologiche" e "Norme di Misurazione" ANISIG. | 15.IG04.041.001 | - per ogni installazione | cad | Prezzo a corpo | 0 | 0 | 0 | 0 | 0 | 0 |  |  |  | 286.6 | 19
PUG2026/15.IG04.041.003 |  | 15 | SONDAGGI E PROVE | 15.IG04 | INDAGINI IDROGEOLOGICHE | 15.IG04.041 | Installazione di piezometri tipo Casagrande a doppio tubo, compresa la fornitura dei materiali occorrenti, l'eventuale formazione del manto drenante, l'esecuzione dei tappi permeabili in fori già predisposti, ma esclusa la fornitura del pozzetto protettivo, realizzata con le prescrizioni e gli oneri di cui alle "Modalità Tecnologiche" e "Norme di Misurazione" ANISIG. | 15.IG04.041.003 | - per ogni metro lineare di tubo installato | m | Prezzo a corpo | 0 | 0 | 0 | 0 | 0 | 0 |  |  |  | 20.34 | 19
PUG2026/15.IG04.043.001 |  | 15 | SONDAGGI E PROVE | 15.IG04 | INDAGINI IDROGEOLOGICHE | 15.IG04.043 | Installazione di piezometri pneumatici ed elettrici o simili, esclusa la fornitura della cella di misura, di cavi elettrici o pneumatici di raccordo e del pozzetto protettivo, realizzata con le prescrizioni e gli oneri di cui alle "Modalità Tecnologiche" e "Norme di Misurazione" ANISIG. | 15.IG04.043.001 | - per ogni installazione | cad | Prezzo a corpo | 0 | 0 | 0 | 0 | 0 | 0 |  |  |  | 235.75 | 19
PUG2026/15.IG04.043.003 |  | 15 | SONDAGGI E PROVE | 15.IG04 | INDAGINI IDROGEOLOGICHE | 15.IG04.043 | Installazione di piezometri pneumatici ed elettrici o simili, esclusa la fornitura della cella di misura, di cavi elettrici o pneumatici di raccordo e del pozzetto protettivo, realizzata con le prescrizioni e gli oneri di cui alle "Modalità Tecnologiche" e "Norme di Misurazione" ANISIG. | 15.IG04.043.003 | - per ogni metro lineare di tubo installato | m | Prezzo a corpo | 0 | 0 | 0 | 0 | 0 | 0 |  |  |  | 13.64 | 19
PUG2026/15.IG04.045.001 |  | 15 | SONDAGGI E PROVE | 15.IG04 | INDAGINI IDROGEOLOGICHE | 15.IG04.045 | Fornitura di piezometri in PVC di diametro 30 mm, opportunamente fenestrellati e confezionati, forniti a pie' d'opera, con le prescrizioni e gli oneri di cui alle "Modalità Tecnologiche" e "Norme di Misurazione" ANISIG. - per ogni metro lineare | 15.IG04.045.001 | vedi voce | m | Prezzo a corpo | 0 | 0 | 0 | 0 | 0 | 0 |  |  |  | 7.45 | 19
PUG2026/15.IG04.047.001 |  | 15 | SONDAGGI E PROVE | 15.IG04 | INDAGINI IDROGEOLOGICHE | 15.IG04.047 | Fornitura di doppio tubo PVC per piezometri tipo Casagrande compreso il relativo confezionamento, fornito a pie' d'opera, con le prescrizioni e gli oneri di cui alle "Modalità Tecnologiche" e "Norme di Misurazione" ANISIG. - per ogni metro lineare | 15.IG04.047.001 | vedi voce | m | Prezzo a corpo | 0 | 0 | 0 | 0 | 0 | 0 |  |  |  | 4.35 | 19
PUG2026/15.IG04.049.001 |  | 15 | SONDAGGI E PROVE | 15.IG04 | INDAGINI IDROGEOLOGICHE | 15.IG04.049 | Fornitura di cella per piezometro a doppio tubo tipo Casagrande compreso il relativo confezionamento, fornita a pie' d'opera, con le prescrizioni e gli oneri di cui alle "Modalità Tecnologiche" e "Norme di Misurazione" ANISIG. - per ogni cella | 15.IG04.049.001 | vedi voce | cad | Prezzo a corpo | 0 | 0 | 0 | 0 | 0 | 0 |  |  |  | 40.32 | 19
PUG2026/15.IG04.051.001 |  | 15 | SONDAGGI E PROVE | 15.IG04 | INDAGINI IDROGEOLOGICHE | 15.IG04.051 | Fornitura di pozzetti di protezione strumentazione, compresa la relativa posa in opera e lucchetto di chiusura, realizzata con le prescrizioni e gli oneri di cui alle "Modalità Tecnologiche" e "Norme di Misurazione" ANISIG. - per ogni pozzetto installato | 15.IG04.051.001 | vedi voce | cad | Prezzo a corpo | 0 | 0 | 0 | 0 | 0 | 0 |  |  |  | 156.66 | 19
PUG2026/15.IG04.053.001 |  | 15 | SONDAGGI E PROVE | 15.IG04 | INDAGINI IDROGEOLOGICHE | 15.IG04.053 | Esecuzione di una prova di tracciamento con il metodo di Stanudin per la determinazione di velocità e direzione del flusso idrico sotterraneo, mediante l'immissione in pozzo di 25 kg di sale e la misura, mediante un quadripolo, delle variazioni di resistività indotte nel terreno dal passaggio dell'onda salina, comprese la misura della resistività iniziale della falda e tutte le successive misure necessarie per determinare lo spostamento nel tempo delle linee equipotenziali, l'elaborazione e l'interpretazione dei dati. | 15.IG04.053.001 | vedi voce | cad | Prezzo a corpo | 0 | 0 | 0 | 0 | 0 | 0 |  |  |  | 1102.47 | 19
PUG2026/15.IG04.055.001 |  | 15 | SONDAGGI E PROVE | 15.IG04 | INDAGINI IDROGEOLOGICHE | 15.IG04.055 | Esecuzione di una prova single well per la determinazione di velocità di filtrazione, permeabilità, trasmissività e portata dell'acquifero, mediante immissione in falda e successivo monitoraggio su un solo pozzo/piezometro della concentrazione di un tracciante radioisotopico, comprensiva di misura della radiazione di fondo, introduzione nel tratto filtrato del pozzo del tracciante e posizionamento della sonda nella stessa posizione, registrazione ed interpretazione dei dati, congiuntamente ad una misura della direzione principale del deflusso idrico sotterraneo mediante misurazione dell'intensità della radiazione in corrispondenza di posizioni aventi tra loro un angolo di 45°, per un minimo di almeno due rotazioni complete. - per ogni prova | 15.IG04.055.001 | vedi voce | cad | Prezzo a corpo | 0 | 0 | 0 | 0 | 0 | 0 |  |  |  | 2939.9 | 19
PUG2026/15.IG04.057.001 |  | 15 | SONDAGGI E PROVE | 15.IG04 | INDAGINI IDROGEOLOGICHE | 15.IG04.057 | Esecuzione di una prova multi well per la determinazione di velocità effettiva, porosità efficace, coefficienti di dispersione longitudinale e trasversale, dispersività longitudinale e trasversale, mediante immissione di un tracciante radioisotopico in un pozzo/piezometro e monitoraggio della sua concentrazione in uno o più punti di misura posti a valle dello stesso, comprensiva, per ciascun pozzo e/o piezometro degli oneri. - per ogni prova | 15.IG04.057.001 | vedi voce | cad | Prezzo a corpo | 0 | 0 | 0 | 0 | 0 | 0 |  |  |  | 4409.85 | 19
PUG2026/15.IG04.059.001 |  | 15 | SONDAGGI E PROVE | 15.IG04 | INDAGINI IDROGEOLOGICHE | 15.IG04.059 | Allestimento del sistema di pompaggio e degli strumenti di misura per esecuzione prova di portata. | 15.IG04.059.001 | vedi voce | cad | Prezzo a corpo | 0 | 0 | 0 | 0 | 0 | 0 |  |  |  | 1249.47 | 19
PUG2026/15.IG04.061.001 |  | 15 | SONDAGGI E PROVE | 15.IG04 | INDAGINI IDROGEOLOGICHE | 15.IG04.061 | Esecuzione di prova di portata per la determinazione dei parametri idrodinamici dell'acquifero, compresa la fornitura dell'energia elettrica, la registrazione, l'elaborazione e l'interpretazione dei dati. | 15.IG04.061.001 | - per ogni ora, con pompa da 25 KW | h | Prezzo a corpo | 0 | 0 | 0 | 0 | 0 | 0 |  |  |  | 73.51 | 19
PUG2026/15.IG04.061.003 |  | 15 | SONDAGGI E PROVE | 15.IG04 | INDAGINI IDROGEOLOGICHE | 15.IG04.061 | Esecuzione di prova di portata per la determinazione dei parametri idrodinamici dell'acquifero, compresa la fornitura dell'energia elettrica, la registrazione, l'elaborazione e l'interpretazione dei dati. | 15.IG04.061.003 | - per ogni ora, con pompa da 60 KW | h | Prezzo a corpo | 0 | 0 | 0 | 0 | 0 | 0 |  |  |  | 91.88 | 19
PUG2026/15.IG04.061.005 |  | 15 | SONDAGGI E PROVE | 15.IG04 | INDAGINI IDROGEOLOGICHE | 15.IG04.061 | Esecuzione di prova di portata per la determinazione dei parametri idrodinamici dell'acquifero, compresa la fornitura dell'energia elettrica, la registrazione, l'elaborazione e l'interpretazione dei dati. | 15.IG04.061.005 | - per ogni ora, con pompa da 120 KW | h | Prezzo a corpo | 0 | 0 | 0 | 0 | 0 | 0 |  |  |  | 110.25 | 19
PUG2026/15.IG04.063.001 |  | 15 | SONDAGGI E PROVE | 15.IG04 | INDAGINI IDROGEOLOGICHE | 15.IG04.063 | Esecuzione di slug test per la determinazione della trasmissività dell'acquifero, compresi l'allestimento della strumentazione in corso di perforazione, la registrazione, l'elaborazione e l'interpretazione dei dati, indipendentemente dalla durata della prova. | 15.IG04.063.001 | vedi voce | cad | Prezzo a corpo | 0 | 0 | 0 | 0 | 0 | 0 |  |  |  | 293.98 | 19
PUG2026/15.IG04.065.001 |  | 15 | SONDAGGI E PROVE | 15.IG04 | INDAGINI IDROGEOLOGICHE | 15.IG04.065 | Esecuzione di prova di permeabilità eseguita nel corso di sondaggi a rotazione (prova Lefranc), realizzata con le prescrizioni e gli oneri di cui alle "Modalità Tecnologiche" e "Norme di Misurazione" ANISIG. | 15.IG04.065.001 | - per ogni allestimento | cad | Prezzo a corpo | 0 | 0 | 0 | 0 | 0 | 0 |  |  |  | 242.91 | 19
PUG2026/15.IG04.065.003 |  | 15 | SONDAGGI E PROVE | 15.IG04 | INDAGINI IDROGEOLOGICHE | 15.IG04.065 | Esecuzione di prova di permeabilità eseguita nel corso di sondaggi a rotazione (prova Lefranc), realizzata con le prescrizioni e gli oneri di cui alle "Modalità Tecnologiche" e "Norme di Misurazione" ANISIG. | 15.IG04.065.003 | - per ogni ora di prova | h | Prezzo a corpo | 0 | 0 | 0 | 0 | 0 | 0 |  |  |  | 163.9 | 19
PUG2026/15.IG04.067.001 |  | 15 | SONDAGGI E PROVE | 15.IG04 | INDAGINI IDROGEOLOGICHE | 15.IG04.067 | Rilievo della falda acquifera in tubi opportunamente predisposti, eseguito a mezzo di scandagli elettrici, durante tutto il periodo relativo alla durata dei lavori di sondaggio, nonché la fornitura dei grafici relativi alla eventuale escursione di falda, realizzata con le prescrizioni e gli oneri di cui alle "Modalità Tecnologiche" e "Norme di Misurazione" ANISIG. | 15.IG04.067.001 | - per ogni rilievo | cad | Prezzo a corpo | 0 | 0 | 0 | 0 | 0 | 0 |  |  |  | 9.55 | 19
PUG2026/15.IG04.067.003 |  | 15 | SONDAGGI E PROVE | 15.IG04 | INDAGINI IDROGEOLOGICHE | 15.IG04.067 | Rilievo della falda acquifera in tubi opportunamente predisposti, eseguito a mezzo di scandagli elettrici, durante tutto il periodo relativo alla durata dei lavori di sondaggio, nonché la fornitura dei grafici relativi alla eventuale escursione di falda, realizzata con le prescrizioni e gli oneri di cui alle "Modalità Tecnologiche" e "Norme di Misurazione" ANISIG. | 15.IG04.067.003 | - prelievo campioni d'acqua con utilizzo di bailers usa e getta | cad | Prezzo a corpo | 0 | 0 | 0 | 0 | 0 | 0 |  |  |  | 48.3 | 19
PUG2026/15.IG04.067.005 |  | 15 | SONDAGGI E PROVE | 15.IG04 | INDAGINI IDROGEOLOGICHE | 15.IG04.067 | Rilievo della falda acquifera in tubi opportunamente predisposti, eseguito a mezzo di scandagli elettrici, durante tutto il periodo relativo alla durata dei lavori di sondaggio, nonché la fornitura dei grafici relativi alla eventuale escursione di falda, realizzata con le prescrizioni e gli oneri di cui alle "Modalità Tecnologiche" e "Norme di Misurazione" ANISIG. | 15.IG04.067.005 | - per monitoraggio falda eseguito da un tecnico entro 30 gg dalla fine perforazione | cad | Prezzo a corpo | 0 | 0 | 0 | 0 | 0 | 0 |  |  |  | 345 | 19
PUG2026/15.IG04.069.001 |  | 15 | SONDAGGI E PROVE | 15.IG04 | INDAGINI IDROGEOLOGICHE | 15.IG04.069 | Campionamento di acqua finalizzato alla analisi chimica della stessa, realizzato durante l'esecuzione di un pozzo, compreso l'allestimento del sistema di pompaggio, indipendentemente dalla durata del pompaggio. | 15.IG04.069.001 | vedi voce | cad | Prezzo a corpo | 0 | 0 | 0 | 0 | 0 | 0 |  |  |  | 3674.87 | 19
PUG2026/15.IG05.001.001 |  | 15 | SONDAGGI E PROVE | 15.IG05 | INDAGINI SULLE FONTI DI CONTAMINAZIONE | 15.IG05.001 | Sovrapprezzo per il campionamento di terreni contaminati le cui caratteristiche chimiche debbano rimanere inalterate durante la perforazione ed il prelievo; in particolare qualora il campionamento si realizzi nel corso di sondaggi a rotazione a carotaggio continuo, questi ultimi, al fine di impedire il trascinamento in profondità degli inquinanti durante la perforazione, dovranno essere effettuati per quanto possibile a secco e a bassa velocità, così come l'infissione del rivestimento, ovvero con utilizzo in avanzamento di acqua chiara di chimismo ben conosciuto e di additivi biodegradabili anch'essi di chimismo definito per il rivestimento del foro, oltre all'adozione, prima e durante la perforazione, dei seguenti accorgimenti tecnici: pulizia dell'impianto di perforazione prima dell'inizio del lavoro, pulizia dell'asta di perforazione e rimozione dei lubrificanti nelle zone filettate prima e dopo ogni sondaggio, pulizia del carotiere prima dell'inizio del lavoro e dopo ogni manovra (comunque al minimo ogni metro), pulizia di ogni strumento di misura e dei campionatori inseriti in foro prima e dopo l'inserimento, pulizia dei contenitori e dell'impianto di circolazione per l'acqua di perforazione prima dell'inizio del lavoro, utilizzo di rivestimenti e corone non verniciate; la pulizia andrà inoltre eseguita mediante vapore. | 15.IG05.001.001 | - per ogni metro lineare di sondaggio | % | Prezzo a corpo | 0 | 0 | 0 | 0 | 0 | 0 |  |  |  | 35 | 19
PUG2026/15.IG05.001.003 |  | 15 | SONDAGGI E PROVE | 15.IG05 | INDAGINI SULLE FONTI DI CONTAMINAZIONE | 15.IG05.001 | Sovrapprezzo per il campionamento di terreni contaminati le cui caratteristiche chimiche debbano rimanere inalterate durante la perforazione ed il prelievo; in particolare qualora il campionamento si realizzi nel corso di sondaggi a rotazione a carotaggio continuo, questi ultimi, al fine di impedire il trascinamento in profondità degli inquinanti durante la perforazione, dovranno essere effettuati per quanto possibile a secco e a bassa velocità, così come l'infissione del rivestimento, ovvero con utilizzo in avanzamento di acqua chiara di chimismo ben conosciuto e di additivi biodegradabili anch'essi di chimismo definito per il rivestimento del foro, oltre all'adozione, prima e durante la perforazione, dei seguenti accorgimenti tecnici: pulizia dell'impianto di perforazione prima dell'inizio del lavoro, pulizia dell'asta di perforazione e rimozione dei lubrificanti nelle zone filettate prima e dopo ogni sondaggio, pulizia del carotiere prima dell'inizio del lavoro e dopo ogni manovra (comunque al minimo ogni metro), pulizia di ogni strumento di misura e dei campionatori inseriti in foro prima e dopo l'inserimento, pulizia dei contenitori e dell'impianto di circolazione per l'acqua di perforazione prima dell'inizio del lavoro, utilizzo di rivestimenti e corone non verniciate; la pulizia andrà inoltre eseguita mediante vapore. | 15.IG05.001.003 | - per ogni prelievo | % | Prezzo a corpo | 0 | 0 | 0 | 0 | 0 | 0 |  |  |  | 35 | 19
PUG2026/15.IG05.003.001 |  | 15 | SONDAGGI E PROVE | 15.IG05 | INDAGINI SULLE FONTI DI CONTAMINAZIONE | 15.IG05.003 | Gas interstiziali. | 15.IG05.003.001 | vedi voce | a corpo | Prezzo a corpo | 0 | 0 | 0 | 0 | 0 | 0 |  |  |  | 266.3 | 19
PUG2026/15.IG05.005.001 |  | 15 | SONDAGGI E PROVE | 15.IG05 | INDAGINI SULLE FONTI DI CONTAMINAZIONE | 15.IG05.005 | Trasporto in andata e ritorno dell'attrezzatura, compreso il viaggio del personale di cantiere. | 15.IG05.005.001 | vedi voce | km | Prezzo a corpo | 0 | 0 | 0 | 0 | 0 | 0 |  |  |  | 1.85 | 19
PUG2026/15.IG05.007.001 |  | 15 | SONDAGGI E PROVE | 15.IG05 | INDAGINI SULLE FONTI DI CONTAMINAZIONE | 15.IG05.007 | Trasferimento delle attrezzature da un punto all'altro di una stessa area di intervento, fino ad una distanza di 300 m. - per ogni trasferimento | 15.IG05.007.001 | vedi voce | cad | Prezzo a corpo | 0 | 0 | 0 | 0 | 0 | 0 |  |  |  | 15.5 | 19
PUG2026/15.IG05.009.001 |  | 15 | SONDAGGI E PROVE | 15.IG05 | INDAGINI SULLE FONTI DI CONTAMINAZIONE | 15.IG05.009 | Preparazione dei campioni. - per ogni metro lineare di sondaggio | 15.IG05.009.001 | vedi voce | % | Prezzo a corpo | 0 | 0 | 0 | 0 | 0 | 0 |  |  |  | 35 | 19
PUG2026/15.IG05.011.001 |  | 15 | SONDAGGI E PROVE | 15.IG05 | INDAGINI SULLE FONTI DI CONTAMINAZIONE | 15.IG05.011 | Prelievo di campioni di qualunque tipo di terreno, finalizzato all'analisi gascromatografica in laboratorio sulle sostanze organiche presenti, da eseguirsi mediante apparecchiatura ad infissione ad andamento verticale con campionatori a tenuta pneumatica che garantiscano contro infiltrazione e/o dispersione. - per ogni campione | 15.IG05.011.001 | vedi voce | cad | Prezzo a corpo | 0 | 0 | 0 | 0 | 0 | 0 |  |  |  | 18.61 | 19
PUG2026/15.IG05.013.001 |  | 15 | SONDAGGI E PROVE | 15.IG05 | INDAGINI SULLE FONTI DI CONTAMINAZIONE | 15.IG05.013 | Perforazione di qualunque tipo di terreno finalizzato all'installazione, mediante infissione verticale con dispositivo spingente ad azionamento elettrico o pneumatico, di attrezzatura utile al campionamento attivo dei gas interstiziali, costituita da aste cave con setto filtrante posto in corrispondenza della profondità di misura collocate in serie fino al raggiungimento del piano campagna, le quali garantiscano lungo tutta la profondità la tenuta pneumatica della batteria di aste nei confronti del terreno, evitando infiltrazioni di aria dall'esterno. - per ogni installazione | 15.IG05.013.001 | vedi voce | cad | Prezzo a corpo | 0 | 0 | 0 | 0 | 0 | 0 |  |  |  | 15.5 | 19
PUG2026/15.IG05.015.001 |  | 15 | SONDAGGI E PROVE | 15.IG05 | INDAGINI SULLE FONTI DI CONTAMINAZIONE | 15.IG05.015 | Prelievo di campioni di gas mediante posa in opera, in corrispondenza del setto filtrante, di sonda capillare a tenuta pneumatica coassiale alla batteria di aste, e mediante utilizzo di pompa pneumatica aspirante che consenta il passaggio della miscela gassosa attraverso fiale reagenti a lettura diretta sul campo (determinazione semiquantitativa), precedentemente collocate alla testa del tubo capillare. | 15.IG05.015.001 | - per ogni prelievo a profondità da 0 a 5 m | cad | Prezzo a corpo | 0 | 0 | 0 | 0 | 0 | 0 |  |  |  | 18.61 | 19
PUG2026/15.IG05.015.003 |  | 15 | SONDAGGI E PROVE | 15.IG05 | INDAGINI SULLE FONTI DI CONTAMINAZIONE | 15.IG05.015 | Prelievo di campioni di gas mediante posa in opera, in corrispondenza del setto filtrante, di sonda capillare a tenuta pneumatica coassiale alla batteria di aste, e mediante utilizzo di pompa pneumatica aspirante che consenta il passaggio della miscela gassosa attraverso fiale reagenti a lettura diretta sul campo (determinazione semiquantitativa), precedentemente collocate alla testa del tubo capillare. | 15.IG05.015.003 | - per ogni prelievo a profondità oltre i 5 m | cad | Prezzo a corpo | 0 | 0 | 0 | 0 | 0 | 0 |  |  |  | 26.69 | 19
PUG2026/15.IG05.017.001 |  | 15 | SONDAGGI E PROVE | 15.IG05 | INDAGINI SULLE FONTI DI CONTAMINAZIONE | 15.IG05.017 | Prelievo di campioni di gas mediante posa in opera, in corrispondenza del setto filtrante, di sonda capillare a tenuta pneumatica coassiale alla batteria di aste, e mediante utilizzo di pompa da vuoto che consenta di convogliare la miscela gassosa estratta in appositi contenitori o su fiale di carbone attivo. | 15.IG05.017.001 | - per ogni prelievo a profondità da 0 a 5 m | cad | Prezzo a corpo | 0 | 0 | 0 | 0 | 0 | 0 |  |  |  | 18.61 | 19
PUG2026/15.IG05.017.003 |  | 15 | SONDAGGI E PROVE | 15.IG05 | INDAGINI SULLE FONTI DI CONTAMINAZIONE | 15.IG05.017 | Prelievo di campioni di gas mediante posa in opera, in corrispondenza del setto filtrante, di sonda capillare a tenuta pneumatica coassiale alla batteria di aste, e mediante utilizzo di pompa da vuoto che consenta di convogliare la miscela gassosa estratta in appositi contenitori o su fiale di carbone attivo. | 15.IG05.017.003 | - per ogni prelievo a profondità oltre i 5 m | cad | Prezzo a corpo | 0 | 0 | 0 | 0 | 0 | 0 |  |  |  | 26.69 | 19
PUG2026/15.IG05.019.001 |  | 15 | SONDAGGI E PROVE | 15.IG05 | INDAGINI SULLE FONTI DI CONTAMINAZIONE | 15.IG05.019 | Prelievo di campioni di gas con metodi passivi, compresa la perforazione in qualunque tipo di terreno di un foro di diametro idoneo al posizionamento del captore fino a 1 m dal p.c. , l'installazione di qualunque tipo di captore e la determinazione, mediante adeguata analisi chimica di laboratorio (desorbimento, spettrometria di massa e gascromatografia), di almeno 10 composti volatili. | 15.IG05.019.001 | - per ogni campione compreso il primo | cad | Prezzo a corpo | 0 | 0 | 0 | 0 | 0 | 0 |  |  |  | 310.19 | 19
PUG2026/15.IG05.019.003 |  | 15 | SONDAGGI E PROVE | 15.IG05 | INDAGINI SULLE FONTI DI CONTAMINAZIONE | 15.IG05.019 | Prelievo di campioni di gas con metodi passivi, compresa la perforazione in qualunque tipo di terreno di un foro di diametro idoneo al posizionamento del captore fino a 1 m dal p.c. , l'installazione di qualunque tipo di captore e la determinazione, mediante adeguata analisi chimica di laboratorio (desorbimento, spettrometria di massa e gascromatografia), di almeno 10 composti volatili. | 15.IG05.019.003 | - per ogni metro di perforazione, da 1 a 5 m | m | Prezzo a corpo | 0 | 0 | 0 | 0 | 0 | 0 |  |  |  | 17.38 | 19
PUG2026/15.IG05.019.005 |  | 15 | SONDAGGI E PROVE | 15.IG05 | INDAGINI SULLE FONTI DI CONTAMINAZIONE | 15.IG05.019 | Prelievo di campioni di gas con metodi passivi, compresa la perforazione in qualunque tipo di terreno di un foro di diametro idoneo al posizionamento del captore fino a 1 m dal p.c. , l'installazione di qualunque tipo di captore e la determinazione, mediante adeguata analisi chimica di laboratorio (desorbimento, spettrometria di massa e gascromatografia), di almeno 10 composti volatili. | 15.IG05.019.005 | - per ogni metro di perforazione, da 5 a 10 m | m | Prezzo a corpo | 0 | 0 | 0 | 0 | 0 | 0 |  |  |  | 23.57 | 19
PUG2026/15.IG05.021.001 |  | 15 | SONDAGGI E PROVE | 15.IG05 | INDAGINI SULLE FONTI DI CONTAMINAZIONE | 15.IG05.021 | Sovrapprezzo alle voci di cui ai riferimenti per l'installazione di piezometri finalizzati al campionamento di acque contaminate, con utilizzo di materiali non alterabili dal punto di vista chimico e di composizione nota, oltre all'adozione di particolari accorgimenti tecnici quali la pulizia delle estremità delle tubature prima dell'assemblaggio e l'utilizzo, per la cementazione, di bentonite in pellets priva di impurità. | 15.IG05.021.001 | - per ogni allestimento | % | Prezzo a corpo | 0 | 0 | 0 | 0 | 0 | 0 |  |  |  | 30 | 19
PUG2026/15.IG05.021.003 |  | 15 | SONDAGGI E PROVE | 15.IG05 | INDAGINI SULLE FONTI DI CONTAMINAZIONE | 15.IG05.021 | Sovrapprezzo alle voci di cui ai riferimenti per l'installazione di piezometri finalizzati al campionamento di acque contaminate, con utilizzo di materiali non alterabili dal punto di vista chimico e di composizione nota, oltre all'adozione di particolari accorgimenti tecnici quali la pulizia delle estremità delle tubature prima dell'assemblaggio e l'utilizzo, per la cementazione, di bentonite in pellets priva di impurità. | 15.IG05.021.003 | - per ogni metro lineare | % | Prezzo a corpo | 0 | 0 | 0 | 0 | 0 | 0 |  |  |  | 30 | 19
PUG2026/15.IG05.023.001 |  | 15 | SONDAGGI E PROVE | 15.IG05 | INDAGINI SULLE FONTI DI CONTAMINAZIONE | 15.IG05.023 | Installazione del sistema di pompaggio all'interno del pozzetto di monitoraggio, indipendentemente dalla profondità. - per ogni installazione | 15.IG05.023.001 | vedi voce | cad | Prezzo a corpo | 0 | 0 | 0 | 0 | 0 | 0 |  |  |  | 930.55 | 19
PUG2026/15.IG05.025.001 |  | 15 | SONDAGGI E PROVE | 15.IG05 | INDAGINI SULLE FONTI DI CONTAMINAZIONE | 15.IG05.025 | Campionamento di acque contaminate mediante utilizzo di campionatore pneumatico o di elettropompa sommersa che impediscano alterazioni di natura fisica o chimica delle acque durante il campionamento stesso, compreso l'eventuale spurgo dell'acqua stagnante all'interno del pozzetto per un tempo massimo di 3 ore di spurgo. - per ogni campione, per profondità da 0 a 40 m dal p.c. | 15.IG05.025.001 | vedi voce | cad | Prezzo a corpo | 0 | 0 | 0 | 0 | 0 | 0 |  |  |  | 186.11 | 19
PUG2026/15.IG05.027.001 |  | 15 | SONDAGGI E PROVE | 15.IG05 | INDAGINI SULLE FONTI DI CONTAMINAZIONE | 15.IG05.027 | Campionamento di acque contaminate mediante utilizzo di campionatore di Bayler (o campionatore statico). - per ogni campione, per profondità da 0 a 40 m dal p.c. | 15.IG05.027.001 | vedi voce | cad | Prezzo a corpo | 0 | 0 | 0 | 0 | 0 | 0 |  |  |  | 37.23 | 19
PUG2026/15.IG05.029.001 |  | 15 | SONDAGGI E PROVE | 15.IG05 | INDAGINI SULLE FONTI DI CONTAMINAZIONE | 15.IG05.029 | Parametri generali e anioni pH potenziometrica. | 15.IG05.029.001 | vedi voce | cad | Prezzo a corpo | 0 | 0 | 0 | 0 | 0 | 0 |  |  |  | 9.31 | 19
PUG2026/15.IG05.031.001 |  | 15 | SONDAGGI E PROVE | 15.IG05 | INDAGINI SULLE FONTI DI CONTAMINAZIONE | 15.IG05.031 | Parametri generali e anioni conducibilità potenziometrica. | 15.IG05.031.001 | vedi voce | cad | Prezzo a corpo | 0 | 0 | 0 | 0 | 0 | 0 |  |  |  | 9.31 | 19
PUG2026/15.IG05.033.001 |  | 15 | SONDAGGI E PROVE | 15.IG05 | INDAGINI SULLE FONTI DI CONTAMINAZIONE | 15.IG05.033 | Parametri generali e anioni contenuto sostanze organiche volumetria. | 15.IG05.033.001 | vedi voce | cad | Prezzo a corpo | 0 | 0 | 0 | 0 | 0 | 0 |  |  |  | 18.61 | 19
PUG2026/15.IG05.035.001 |  | 15 | SONDAGGI E PROVE | 15.IG05 | INDAGINI SULLE FONTI DI CONTAMINAZIONE | 15.IG05.035 | Parametri generali e anioni contenuto argilla granulometria. | 15.IG05.035.001 | vedi voce | cad | Prezzo a corpo | 0 | 0 | 0 | 0 | 0 | 0 |  |  |  | 43.21 | 19
PUG2026/15.IG05.037.001 |  | 15 | SONDAGGI E PROVE | 15.IG05 | INDAGINI SULLE FONTI DI CONTAMINAZIONE | 15.IG05.037 | Parametri generali e anioni mineralogia argilla diffrattometria RX. | 15.IG05.037.001 | vedi voce | cad | Prezzo a corpo | 0 | 0 | 0 | 0 | 0 | 0 |  |  |  | 155.09 | 19
PUG2026/15.IG05.039.001 |  | 15 | SONDAGGI E PROVE | 15.IG05 | INDAGINI SULLE FONTI DI CONTAMINAZIONE | 15.IG05.039 | Parametri generali e anioni capacità scambio cationico spettrofotom. assorb. atom. | 15.IG05.039.001 | vedi voce | cad | Prezzo a corpo | 0 | 0 | 0 | 0 | 0 | 0 |  |  |  | 24.81 | 19
PUG2026/15.IG05.041.001 |  | 15 | SONDAGGI E PROVE | 15.IG05 | INDAGINI SULLE FONTI DI CONTAMINAZIONE | 15.IG05.041 | Parametri generali e anioni – fluoruri. | 15.IG05.041.001 | - colorimetria | cad | Prezzo a corpo | 0 | 0 | 0 | 0 | 0 | 0 |  |  |  | 18.61 | 19
PUG2026/15.IG05.041.003 |  | 15 | SONDAGGI E PROVE | 15.IG05 | INDAGINI SULLE FONTI DI CONTAMINAZIONE | 15.IG05.041 | Parametri generali e anioni – fluoruri. | 15.IG05.041.003 | - elettrodo iono selettivi | cad | Prezzo a corpo | 0 | 0 | 0 | 0 | 0 | 0 |  |  |  | 18.61 | 19
PUG2026/15.IG05.041.005 |  | 15 | SONDAGGI E PROVE | 15.IG05 | INDAGINI SULLE FONTI DI CONTAMINAZIONE | 15.IG05.041 | Parametri generali e anioni – fluoruri. | 15.IG05.041.005 | - cromatografia ionica | cad | Prezzo a corpo | 0 | 0 | 0 | 0 | 0 | 0 |  |  |  | 15.5 | 19
PUG2026/15.IG05.043.001 |  | 15 | SONDAGGI E PROVE | 15.IG05 | INDAGINI SULLE FONTI DI CONTAMINAZIONE | 15.IG05.043 | Parametri generali e anioni – Bromuri. - cromatografia ionica | 15.IG05.043.001 | vedi voce | cad | Prezzo a corpo | 0 | 0 | 0 | 0 | 0 | 0 |  |  |  | 15.5 | 19
PUG2026/15.IG05.045.001 |  | 15 | SONDAGGI E PROVE | 15.IG05 | INDAGINI SULLE FONTI DI CONTAMINAZIONE | 15.IG05.045 | Parametri generali e anioni cianuri liberi. - colorimetria previa distillazione | 15.IG05.045.001 | vedi voce | cad | Prezzo a corpo | 0 | 0 | 0 | 0 | 0 | 0 |  |  |  | 31.02 | 19
PUG2026/15.IG05.047.001 |  | 15 | SONDAGGI E PROVE | 15.IG05 | INDAGINI SULLE FONTI DI CONTAMINAZIONE | 15.IG05.047 | Parametri generali e anioni cianuri complessi. - colorimetria previa distillazione | 15.IG05.047.001 | vedi voce | cad | Prezzo a corpo | 0 | 0 | 0 | 0 | 0 | 0 |  |  |  | 27.93 | 19
PUG2026/15.IG05.049.001 |  | 15 | SONDAGGI E PROVE | 15.IG05 | INDAGINI SULLE FONTI DI CONTAMINAZIONE | 15.IG05.049 | Parametri generali e anioni – amianto. | 15.IG05.049.001 | - microscopia ottica | cad | Prezzo a corpo | 0 | 0 | 0 | 0 | 0 | 0 |  |  |  | 155.09 | 19
PUG2026/15.IG05.049.003 |  | 15 | SONDAGGI E PROVE | 15.IG05 | INDAGINI SULLE FONTI DI CONTAMINAZIONE | 15.IG05.049 | Parametri generali e anioni – amianto. | 15.IG05.049.003 | - diffrattometria RX | cad | Prezzo a corpo | 0 | 0 | 0 | 0 | 0 | 0 |  |  |  | 155.09 | 19
PUG2026/15.IG05.051.001 |  | 15 | SONDAGGI E PROVE | 15.IG05 | INDAGINI SULLE FONTI DI CONTAMINAZIONE | 15.IG05.051 | Metalli – argento. - assorbimento atomico fiamma | 15.IG05.051.001 | vedi voce | cad | Prezzo a corpo | 0 | 0 | 0 | 0 | 0 | 0 |  |  |  | 18.61 | 19
PUG2026/15.IG05.053.001 |  | 15 | SONDAGGI E PROVE | 15.IG05 | INDAGINI SULLE FONTI DI CONTAMINAZIONE | 15.IG05.053 | Metalli – arsenico. | 15.IG05.053.001 | - spettrofotom. assorb. atom. | cad | Prezzo a corpo | 0 | 0 | 0 | 0 | 0 | 0 |  |  |  | 18.61 | 19
PUG2026/15.IG05.053.003 |  | 15 | SONDAGGI E PROVE | 15.IG05 | INDAGINI SULLE FONTI DI CONTAMINAZIONE | 15.IG05.053 | Metalli – arsenico. | 15.IG05.053.003 | - kit idruri | cad | Prezzo a corpo | 0 | 0 | 0 | 0 | 0 | 0 |  |  |  | 24.81 | 19
PUG2026/15.IG05.055.001 |  | 15 | SONDAGGI E PROVE | 15.IG05 | INDAGINI SULLE FONTI DI CONTAMINAZIONE | 15.IG05.055 | Metalli – bario. | 15.IG05.055.001 | - emissione al plasma | cad | Prezzo a corpo | 0 | 0 | 0 | 0 | 0 | 0 |  |  |  | 18.61 | 19
PUG2026/15.IG05.055.003 |  | 15 | SONDAGGI E PROVE | 15.IG05 | INDAGINI SULLE FONTI DI CONTAMINAZIONE | 15.IG05.055 | Metalli – bario. | 15.IG05.055.003 | - berillio emissione al plasma | cad | Prezzo a corpo | 0 | 0 | 0 | 0 | 0 | 0 |  |  |  | 15.5 | 19
PUG2026/15.IG05.057.001 |  | 15 | SONDAGGI E PROVE | 15.IG05 | INDAGINI SULLE FONTI DI CONTAMINAZIONE | 15.IG05.057 | Metalli – cadmio. | 15.IG05.057.001 | - spettrofotom. assorb. atom. | cad | Prezzo a corpo | 0 | 0 | 0 | 0 | 0 | 0 |  |  |  | 18.61 | 19
PUG2026/15.IG05.057.003 |  | 15 | SONDAGGI E PROVE | 15.IG05 | INDAGINI SULLE FONTI DI CONTAMINAZIONE | 15.IG05.057 | Metalli – cadmio. | 15.IG05.057.003 | - emissione al plasma | cad | Prezzo a corpo | 0 | 0 | 0 | 0 | 0 | 0 |  |  |  | 15.5 | 19
PUG2026/15.IG05.059.001 |  | 15 | SONDAGGI E PROVE | 15.IG05 | INDAGINI SULLE FONTI DI CONTAMINAZIONE | 15.IG05.059 | Metalli – cobalto. | 15.IG05.059.001 | - emissione al plasma | cad | Prezzo a corpo | 0 | 0 | 0 | 0 | 0 | 0 |  |  |  | 15.5 | 19
PUG2026/15.IG05.061.001 |  | 15 | SONDAGGI E PROVE | 15.IG05 | INDAGINI SULLE FONTI DI CONTAMINAZIONE | 15.IG05.061 | Metalli – cromo. | 15.IG05.061.001 | - spettrofotom. assorb. atom. | cad | Prezzo a corpo | 0 | 0 | 0 | 0 | 0 | 0 |  |  |  | 18.61 | 19
PUG2026/15.IG05.061.003 |  | 15 | SONDAGGI E PROVE | 15.IG05 | INDAGINI SULLE FONTI DI CONTAMINAZIONE | 15.IG05.061 | Metalli – cromo. | 15.IG05.061.003 | - emissione al plasma | cad | Prezzo a corpo | 0 | 0 | 0 | 0 | 0 | 0 |  |  |  | 15.5 | 19
PUG2026/15.IG05.063.001 |  | 15 | SONDAGGI E PROVE | 15.IG05 | INDAGINI SULLE FONTI DI CONTAMINAZIONE | 15.IG05.063 | Metalli cromo VI. | 15.IG05.063.001 | - spettrofotom. assorb. atom. | cad | Prezzo a corpo | 0 | 0 | 0 | 0 | 0 | 0 |  |  |  | 24.81 | 19
PUG2026/15.IG05.063.003 |  | 15 | SONDAGGI E PROVE | 15.IG05 | INDAGINI SULLE FONTI DI CONTAMINAZIONE | 15.IG05.063 | Metalli cromo VI. | 15.IG05.063.003 | - spettrofotom. UV/VIS | cad | Prezzo a corpo | 0 | 0 | 0 | 0 | 0 | 0 |  |  |  | 24.81 | 19
PUG2026/15.IG05.065.001 |  | 15 | SONDAGGI E PROVE | 15.IG05 | INDAGINI SULLE FONTI DI CONTAMINAZIONE | 15.IG05.065 | Metalli – mercurio. | 15.IG05.065.001 | - spettrofotom. assorb. atom. | cad | Prezzo a corpo | 0 | 0 | 0 | 0 | 0 | 0 |  |  |  | 18.61 | 19
PUG2026/15.IG05.065.003 |  | 15 | SONDAGGI E PROVE | 15.IG05 | INDAGINI SULLE FONTI DI CONTAMINAZIONE | 15.IG05.065 | Metalli – mercurio. | 15.IG05.065.003 | - kit idruri | cad | Prezzo a corpo | 0 | 0 | 0 | 0 | 0 | 0 |  |  |  | 24.81 | 19
PUG2026/15.IG05.067.001 |  | 15 | SONDAGGI E PROVE | 15.IG05 | INDAGINI SULLE FONTI DI CONTAMINAZIONE | 15.IG05.067 | Metalli – molibdeno. - assorbimento atomico fiamma | 15.IG05.067.001 | vedi voce | cad | Prezzo a corpo | 0 | 0 | 0 | 0 | 0 | 0 |  |  |  | 18.61 | 19
PUG2026/15.IG05.069.001 |  | 15 | SONDAGGI E PROVE | 15.IG05 | INDAGINI SULLE FONTI DI CONTAMINAZIONE | 15.IG05.069 | Metalli – nichel. | 15.IG05.069.001 | - spettrofotom. assorb. atom. | cad | Prezzo a corpo | 0 | 0 | 0 | 0 | 0 | 0 |  |  |  | 18.61 | 19
PUG2026/15.IG05.069.003 |  | 15 | SONDAGGI E PROVE | 15.IG05 | INDAGINI SULLE FONTI DI CONTAMINAZIONE | 15.IG05.069 | Metalli – nichel. | 15.IG05.069.003 | - emissione al plasma | cad | Prezzo a corpo | 0 | 0 | 0 | 0 | 0 | 0 |  |  |  | 15.5 | 19
PUG2026/15.IG05.071.001 |  | 15 | SONDAGGI E PROVE | 15.IG05 | INDAGINI SULLE FONTI DI CONTAMINAZIONE | 15.IG05.071 | Metalli – piombo. | 15.IG05.071.001 | - spettrofotom. assorb. atom. | cad | Prezzo a corpo | 0 | 0 | 0 | 0 | 0 | 0 |  |  |  | 18.61 | 19
PUG2026/15.IG05.071.003 |  | 15 | SONDAGGI E PROVE | 15.IG05 | INDAGINI SULLE FONTI DI CONTAMINAZIONE | 15.IG05.071 | Metalli – piombo. | 15.IG05.071.003 | - emissione al plasma | cad | Prezzo a corpo | 0 | 0 | 0 | 0 | 0 | 0 |  |  |  | 15.5 | 19
PUG2026/15.IG05.073.001 |  | 15 | SONDAGGI E PROVE | 15.IG05 | INDAGINI SULLE FONTI DI CONTAMINAZIONE | 15.IG05.073 | Metalli – rame. | 15.IG05.073.001 | - spettrofotom. assorb. atom. | cad | Prezzo a corpo | 0 | 0 | 0 | 0 | 0 | 0 |  |  |  | 18.61 | 19
PUG2026/15.IG05.073.003 |  | 15 | SONDAGGI E PROVE | 15.IG05 | INDAGINI SULLE FONTI DI CONTAMINAZIONE | 15.IG05.073 | Metalli – rame. | 15.IG05.073.003 | - emissione al plasma | cad | Prezzo a corpo | 0 | 0 | 0 | 0 | 0 | 0 |  |  |  | 15.5 | 19
PUG2026/15.IG05.075.001 |  | 15 | SONDAGGI E PROVE | 15.IG05 | INDAGINI SULLE FONTI DI CONTAMINAZIONE | 15.IG05.075 | Metalli – selenio. | 15.IG05.075.001 | - spettrofotom. assorb. atom. | cad | Prezzo a corpo | 0 | 0 | 0 | 0 | 0 | 0 |  |  |  | 18.61 | 19
PUG2026/15.IG05.075.003 |  | 15 | SONDAGGI E PROVE | 15.IG05 | INDAGINI SULLE FONTI DI CONTAMINAZIONE | 15.IG05.075 | Metalli – selenio. | 15.IG05.075.003 | - emissione al plasma | cad | Prezzo a corpo | 0 | 0 | 0 | 0 | 0 | 0 |  |  |  | 24.81 | 19
PUG2026/15.IG05.075.005 |  | 15 | SONDAGGI E PROVE | 15.IG05 | INDAGINI SULLE FONTI DI CONTAMINAZIONE | 15.IG05.075 | Metalli – selenio. | 15.IG05.075.005 | - kit idruri | cad | Prezzo a corpo | 0 | 0 | 0 | 0 | 0 | 0 |  |  |  | 24.81 | 19
PUG2026/15.IG05.077.001 |  | 15 | SONDAGGI E PROVE | 15.IG05 | INDAGINI SULLE FONTI DI CONTAMINAZIONE | 15.IG05.077 | Metalli – stagno. | 15.IG05.077.001 | - spettrofotom. assorb. atom. L. /cad | cad | Prezzo a corpo | 0 | 0 | 0 | 0 | 0 | 0 |  |  |  | 18.61 | 19
PUG2026/15.IG05.077.003 |  | 15 | SONDAGGI E PROVE | 15.IG05 | INDAGINI SULLE FONTI DI CONTAMINAZIONE | 15.IG05.077 | Metalli – stagno. | 15.IG05.077.003 | - emissione al plasma | cad | Prezzo a corpo | 0 | 0 | 0 | 0 | 0 | 0 |  |  |  | 18.61 | 19
PUG2026/15.IG05.077.005 |  | 15 | SONDAGGI E PROVE | 15.IG05 | INDAGINI SULLE FONTI DI CONTAMINAZIONE | 15.IG05.077 | Metalli – stagno. | 15.IG05.077.005 | - kit idruri | cad | Prezzo a corpo | 0 | 0 | 0 | 0 | 0 | 0 |  |  |  | 24.81 | 19
PUG2026/15.IG05.079.001 |  | 15 | SONDAGGI E PROVE | 15.IG05 | INDAGINI SULLE FONTI DI CONTAMINAZIONE | 15.IG05.079 | Metalli – tallio. | 15.IG05.079.001 | - spettrofotom. assorb. atom. | cad | Prezzo a corpo | 0 | 0 | 0 | 0 | 0 | 0 |  |  |  | 18.61 | 19
PUG2026/15.IG05.079.003 |  | 15 | SONDAGGI E PROVE | 15.IG05 | INDAGINI SULLE FONTI DI CONTAMINAZIONE | 15.IG05.079 | Metalli – tallio. | 15.IG05.079.003 | - emissione al plasma | cad | Prezzo a corpo | 0 | 0 | 0 | 0 | 0 | 0 |  |  |  | 18.61 | 19
PUG2026/15.IG05.081.001 |  | 15 | SONDAGGI E PROVE | 15.IG05 | INDAGINI SULLE FONTI DI CONTAMINAZIONE | 15.IG05.081 | Metalli – zinco. | 15.IG05.081.001 | - spettrofotom. assorb. atom. | cad | Prezzo a corpo | 0 | 0 | 0 | 0 | 0 | 0 |  |  |  | 18.61 | 19
PUG2026/15.IG05.081.003 |  | 15 | SONDAGGI E PROVE | 15.IG05 | INDAGINI SULLE FONTI DI CONTAMINAZIONE | 15.IG05.081 | Metalli – zinco. | 15.IG05.081.003 | - emissione al plasma | cad | Prezzo a corpo | 0 | 0 | 0 | 0 | 0 | 0 |  |  |  | 15.5 | 19
PUG2026/15.IG05.083.001 |  | 15 | SONDAGGI E PROVE | 15.IG05 | INDAGINI SULLE FONTI DI CONTAMINAZIONE | 15.IG05.083 | Idrocarburi totali, espressi come n eptano spettrofotometria IR. | 15.IG05.083.001 | vedi voce | cad | Prezzo a corpo | 0 | 0 | 0 | 0 | 0 | 0 |  |  |  | 62.06 | 19
PUG2026/15.IG05.085.001 |  | 15 | SONDAGGI E PROVE | 15.IG05 | INDAGINI SULLE FONTI DI CONTAMINAZIONE | 15.IG05.085 | Composti alifatici e aliciclici non alogenati – gascromatografia. | 15.IG05.085.001 | vedi voce | cad | Prezzo a corpo | 0 | 0 | 0 | 0 | 0 | 0 |  |  |  | 93.05 | 19
PUG2026/15.IG05.087.001 |  | 15 | SONDAGGI E PROVE | 15.IG05 | INDAGINI SULLE FONTI DI CONTAMINAZIONE | 15.IG05.087 | Composti alifatici alogenati (tetraclorometano, 1,2 dicloroetano, tetracloroetene, triclorometano, diclorometano, 1,1 dicloroetano, 1,1,1 tricloroetano, 1,1,2 tricloroetano, 1,1,2,2 tetracloroetano, 1,2 dicloroetene, tricloroetene, 1,2 dicloropropano, 1,2 dicloropropene) – gascromatografia. | 15.IG05.087.001 | vedi voce | cad | Prezzo a corpo | 0 | 0 | 0 | 0 | 0 | 0 |  |  |  | 93.05 | 19
PUG2026/15.IG05.089.001 |  | 15 | SONDAGGI E PROVE | 15.IG05 | INDAGINI SULLE FONTI DI CONTAMINAZIONE | 15.IG05.089 | Benzene, toluene, etilbenzene, xileni, stirene. | 15.IG05.089.001 | - IPA più tossici (benzo (a)antracene, benzo (a)pirene, benzo (b)fluorantene, benzo (j)fluorantene, benzo (k)fluorantene, dibenzo (a,h)antracene dibenzo (a)pirene, indeno (1,2,3 c,d)pirene) gascromatografia massa | cad | Prezzo a corpo | 0 | 0 | 0 | 0 | 0 | 0 |  |  |  | 111.65 | 19
PUG2026/15.IG05.089.003 |  | 15 | SONDAGGI E PROVE | 15.IG05 | INDAGINI SULLE FONTI DI CONTAMINAZIONE | 15.IG05.089 | Benzene, toluene, etilbenzene, xileni, stirene. | 15.IG05.089.003 | - IPA meno tossici (naftalene, antracene, fenantrene, fluorantene, pirene) gascromatografia massa | cad | Prezzo a corpo | 0 | 0 | 0 | 0 | 0 | 0 |  |  |  | 111.65 | 19
PUG2026/15.IG05.091.001 |  | 15 | SONDAGGI E PROVE | 15.IG05 | INDAGINI SULLE FONTI DI CONTAMINAZIONE | 15.IG05.091 | Microinquinanti organici policlorurati. | 15.IG05.091.001 | - PCB, PCT totali gascromatografia | cad | Prezzo a corpo | 0 | 0 | 0 | 0 | 0 | 0 |  |  |  | 111.65 | 19
PUG2026/15.IG05.091.003 |  | 15 | SONDAGGI E PROVE | 15.IG05 | INDAGINI SULLE FONTI DI CONTAMINAZIONE | 15.IG05.091 | Microinquinanti organici policlorurati. | 15.IG05.091.003 | - PCN totali gascromatografia massa | cad | Prezzo a corpo | 0 | 0 | 0 | 0 | 0 | 0 |  |  |  | 142.69 | 19
PUG2026/15.IG05.091.005 |  | 15 | SONDAGGI E PROVE | 15.IG05 | INDAGINI SULLE FONTI DI CONTAMINAZIONE | 15.IG05.091 | Microinquinanti organici policlorurati. | 15.IG05.091.005 | - PCDD; PCDF gascromatografia massa | cad | Prezzo a corpo | 0 | 0 | 0 | 0 | 0 | 0 |  |  |  | 744.43 | 19
PUG2026/15.IG05.093.001 |  | 15 | SONDAGGI E PROVE | 15.IG05 | INDAGINI SULLE FONTI DI CONTAMINAZIONE | 15.IG05.093 | Analisi gascromatografica speditiva in sito per la determinazione della concentrazione delle sostanze organiche volatili. Per ogni analisi. | 15.IG05.093.001 | vedi voce | cad | Prezzo a corpo | 0 | 0 | 0 | 0 | 0 | 0 |  |  |  | 18.61 | 19
PUG2026/15.IG05.095.001 |  | 15 | SONDAGGI E PROVE | 15.IG05 | INDAGINI SULLE FONTI DI CONTAMINAZIONE | 15.IG05.095 | Idrocarburi totali spettrorofotom. IR. | 15.IG05.095.001 | vedi voce | cad | Prezzo a corpo | 0 | 0 | 0 | 0 | 0 | 0 |  |  |  | 93.05 | 19
PUG2026/15.IG05.097.001 |  | 15 | SONDAGGI E PROVE | 15.IG05 | INDAGINI SULLE FONTI DI CONTAMINAZIONE | 15.IG05.097 | Composti alifatici alogenati – gascromatografia. | 15.IG05.097.001 | vedi voce | cad | Prezzo a corpo | 0 | 0 | 0 | 0 | 0 | 0 |  |  |  | 86.84 | 19
PUG2026/15.IG05.097.003 |  | 15 | SONDAGGI E PROVE | 15.IG05 | INDAGINI SULLE FONTI DI CONTAMINAZIONE | 15.IG05.097 | Composti alifatici alogenati – gascromatografia. | 15.IG05.097.003 | vedi voce | cad | Prezzo a corpo | 0 | 0 | 0 | 0 | 0 | 0 |  |  |  | 86.84 | 19
PUG2026/15.IG05.099.001 |  | 15 | SONDAGGI E PROVE | 15.IG05 | INDAGINI SULLE FONTI DI CONTAMINAZIONE | 15.IG05.099 | Composti aromatici non alogenati. | 15.IG05.099.001 | - gascromatografia | cad | Prezzo a corpo | 0 | 0 | 0 | 0 | 0 | 0 |  |  |  | 86.84 | 19
PUG2026/15.IG05.099.003 |  | 15 | SONDAGGI E PROVE | 15.IG05 | INDAGINI SULLE FONTI DI CONTAMINAZIONE | 15.IG05.099 | Composti aromatici non alogenati. | 15.IG05.099.003 | - gascromatografia massa | cad | Prezzo a corpo | 0 | 0 | 0 | 0 | 0 | 0 |  |  |  | 142.69 | 19
PUG2026/15.IG05.101.001 |  | 15 | SONDAGGI E PROVE | 15.IG05 | INDAGINI SULLE FONTI DI CONTAMINAZIONE | 15.IG05.101 | Solventi clorurati totali – gascromatografia. | 15.IG05.101.001 | vedi voce | cad | Prezzo a corpo | 0 | 0 | 0 | 0 | 0 | 0 |  |  |  | 86.84 | 19
PUG2026/15.IG05.101.003 |  | 15 | SONDAGGI E PROVE | 15.IG05 | INDAGINI SULLE FONTI DI CONTAMINAZIONE | 15.IG05.101 | Solventi clorurati totali – gascromatografia. | 15.IG05.101.003 | vedi voce | cad | Prezzo a corpo | 0 | 0 | 0 | 0 | 0 | 0 |  |  |  | 93.05 | 19
PUG2026/15.IG05.103.001 |  | 15 | SONDAGGI E PROVE | 15.IG05 | INDAGINI SULLE FONTI DI CONTAMINAZIONE | 15.IG05.103 | Trattamento preliminare del campione mediante distillazione, estrazione, concentrazione, etc. Per ogni campione. | 15.IG05.103.001 | vedi voce | cad | Prezzo a corpo | 0 | 0 | 0 | 0 | 0 | 0 |  |  |  | 24.81 | 19
PUG2026/15.IG05.105.001 |  | 15 | SONDAGGI E PROVE | 15.IG05 | INDAGINI SULLE FONTI DI CONTAMINAZIONE | 15.IG05.105 | pH – potenziometrica. | 15.IG05.105.001 | vedi voce | cad | Prezzo a corpo | 0 | 0 | 0 | 0 | 0 | 0 |  |  |  | 9.31 | 19
PUG2026/15.IG05.107.001 |  | 15 | SONDAGGI E PROVE | 15.IG05 | INDAGINI SULLE FONTI DI CONTAMINAZIONE | 15.IG05.107 | Fluoruri – colorimetria. | 15.IG05.107.001 | vedi voce | cad | Prezzo a corpo | 0 | 0 | 0 | 0 | 0 | 0 |  |  |  | 18.61 | 19
PUG2026/15.IG05.109.001 |  | 15 | SONDAGGI E PROVE | 15.IG05 | INDAGINI SULLE FONTI DI CONTAMINAZIONE | 15.IG05.109 | Fluoruri elettrodo ionoselettivi. | 15.IG05.109.001 | vedi voce | cad | Prezzo a corpo | 0 | 0 | 0 | 0 | 0 | 0 |  |  |  | 18.61 | 19
PUG2026/15.IG05.111.001 |  | 15 | SONDAGGI E PROVE | 15.IG05 | INDAGINI SULLE FONTI DI CONTAMINAZIONE | 15.IG05.111 | Fluoruri cromatografia ionica. | 15.IG05.111.001 | vedi voce | cad | Prezzo a corpo | 0 | 0 | 0 | 0 | 0 | 0 |  |  |  | 15.5 | 19
PUG2026/15.IG05.113.001 |  | 15 | SONDAGGI E PROVE | 15.IG05 | INDAGINI SULLE FONTI DI CONTAMINAZIONE | 15.IG05.113 | Cloruri cromatografia ionica. | 15.IG05.113.001 | vedi voce | cad | Prezzo a corpo | 0 | 0 | 0 | 0 | 0 | 0 |  |  |  | 15.5 | 19
PUG2026/15.IG05.115.001 |  | 15 | SONDAGGI E PROVE | 15.IG05 | INDAGINI SULLE FONTI DI CONTAMINAZIONE | 15.IG05.115 | Cianuri – colorimetria. | 15.IG05.115.001 | vedi voce | cad | Prezzo a corpo | 0 | 0 | 0 | 0 | 0 | 0 |  |  |  | 15.5 | 19
PUG2026/15.IG05.117.001 |  | 15 | SONDAGGI E PROVE | 15.IG05 | INDAGINI SULLE FONTI DI CONTAMINAZIONE | 15.IG05.117 | Solfati cromatografia ionica. | 15.IG05.117.001 | vedi voce | cad | Prezzo a corpo | 0 | 0 | 0 | 0 | 0 | 0 |  |  |  | 15.5 | 19
PUG2026/15.IG05.119.001 |  | 15 | SONDAGGI E PROVE | 15.IG05 | INDAGINI SULLE FONTI DI CONTAMINAZIONE | 15.IG05.119 | Nitrati cromatografia ionica. | 15.IG05.119.001 | vedi voce | cad | Prezzo a corpo | 0 | 0 | 0 | 0 | 0 | 0 |  |  |  | 15.5 | 19
PUG2026/15.IG05.121.001 |  | 15 | SONDAGGI E PROVE | 15.IG05 | INDAGINI SULLE FONTI DI CONTAMINAZIONE | 15.IG05.121 | Nitriti spettrofotom. UV/VIS. | 15.IG05.121.001 | vedi voce | cad | Prezzo a corpo | 0 | 0 | 0 | 0 | 0 | 0 |  |  |  | 15.5 | 19
PUG2026/15.IG05.123.001 |  | 15 | SONDAGGI E PROVE | 15.IG05 | INDAGINI SULLE FONTI DI CONTAMINAZIONE | 15.IG05.123 | Ammoniaca spettrofotom. UV/VIS. | 15.IG05.123.001 | vedi voce | cad | Prezzo a corpo | 0 | 0 | 0 | 0 | 0 | 0 |  |  |  | 15.5 | 19
PUG2026/15.IG05.125.001 |  | 15 | SONDAGGI E PROVE | 15.IG05 | INDAGINI SULLE FONTI DI CONTAMINAZIONE | 15.IG05.125 | Fosfati totali spettrofotom. UV/VIS. | 15.IG05.125.001 | vedi voce | cad | Prezzo a corpo | 0 | 0 | 0 | 0 | 0 | 0 |  |  |  | 31.02 | 19
PUG2026/15.IG05.127.001 |  | 15 | SONDAGGI E PROVE | 15.IG05 | INDAGINI SULLE FONTI DI CONTAMINAZIONE | 15.IG05.127 | Azoto Kjeldahl spettrofotom. UV/VIS. | 15.IG05.127.001 | vedi voce | cad | Prezzo a corpo | 0 | 0 | 0 | 0 | 0 | 0 |  |  |  | 24.81 | 19
PUG2026/15.IG05.129.001 |  | 15 | SONDAGGI E PROVE | 15.IG05 | INDAGINI SULLE FONTI DI CONTAMINAZIONE | 15.IG05.129 | Ossidabilità – volumetria. | 15.IG05.129.001 | vedi voce | cad | Prezzo a corpo | 0 | 0 | 0 | 0 | 0 | 0 |  |  |  | 18.61 | 19
PUG2026/15.IG05.131.001 |  | 15 | SONDAGGI E PROVE | 15.IG05 | INDAGINI SULLE FONTI DI CONTAMINAZIONE | 15.IG05.131 | Conducibilità – potenziometrica. | 15.IG05.131.001 | vedi voce | cad | Prezzo a corpo | 0 | 0 | 0 | 0 | 0 | 0 |  |  |  | 9.31 | 19
PUG2026/15.IG05.133.001 |  | 15 | SONDAGGI E PROVE | 15.IG05 | INDAGINI SULLE FONTI DI CONTAMINAZIONE | 15.IG05.133 | COD titolazione. | 15.IG05.133.001 | vedi voce | cad | Prezzo a corpo | 0 | 0 | 0 | 0 | 0 | 0 |  |  |  | 31.02 | 19
PUG2026/15.IG05.135.001 |  | 15 | SONDAGGI E PROVE | 15.IG05 | INDAGINI SULLE FONTI DI CONTAMINAZIONE | 15.IG05.135 | BOD5 titolazione. | 15.IG05.135.001 | vedi voce | cad | Prezzo a corpo | 0 | 0 | 0 | 0 | 0 | 0 |  |  |  | 37.23 | 19
PUG2026/15.IG05.137.001 |  | 15 | SONDAGGI E PROVE | 15.IG05 | INDAGINI SULLE FONTI DI CONTAMINAZIONE | 15.IG05.137 | Alluminio spettrofotom. assorb. atom. | 15.IG05.137.001 | vedi voce | cad | Prezzo a corpo | 0 | 0 | 0 | 0 | 0 | 0 |  |  |  | 18.61 | 19
PUG2026/15.IG05.139.001 |  | 15 | SONDAGGI E PROVE | 15.IG05 | INDAGINI SULLE FONTI DI CONTAMINAZIONE | 15.IG05.139 | Alluminio emissione al plasma. | 15.IG05.139.001 | vedi voce | cad | Prezzo a corpo | 0 | 0 | 0 | 0 | 0 | 0 |  |  |  | 18.61 | 19
PUG2026/15.IG05.141.001 |  | 15 | SONDAGGI E PROVE | 15.IG05 | INDAGINI SULLE FONTI DI CONTAMINAZIONE | 15.IG05.141 | Antimonio spettrofotom. ass. at. | 15.IG05.141.001 | vedi voce | cad | Prezzo a corpo | 0 | 0 | 0 | 0 | 0 | 0 |  |  |  | 18.61 | 19
PUG2026/15.IG05.143.001 |  | 15 | SONDAGGI E PROVE | 15.IG05 | INDAGINI SULLE FONTI DI CONTAMINAZIONE | 15.IG05.143 | Antimonio kit idruri. | 15.IG05.143.001 | vedi voce | cad | Prezzo a corpo | 0 | 0 | 0 | 0 | 0 | 0 |  |  |  | 24.81 | 19
PUG2026/15.IG05.145.001 |  | 15 | SONDAGGI E PROVE | 15.IG05 | INDAGINI SULLE FONTI DI CONTAMINAZIONE | 15.IG05.145 | Argento spettrofotom. assorb. atom. | 15.IG05.145.001 | vedi voce | cad | Prezzo a corpo | 0 | 0 | 0 | 0 | 0 | 0 |  |  |  | 24.81 | 19
PUG2026/15.IG05.147.001 |  | 15 | SONDAGGI E PROVE | 15.IG05 | INDAGINI SULLE FONTI DI CONTAMINAZIONE | 15.IG05.147 | Arsenico spettrofotom. assorb. atom. | 15.IG05.147.001 | vedi voce | cad | Prezzo a corpo | 0 | 0 | 0 | 0 | 0 | 0 |  |  |  | 18.61 | 19
PUG2026/15.IG05.149.001 |  | 15 | SONDAGGI E PROVE | 15.IG05 | INDAGINI SULLE FONTI DI CONTAMINAZIONE | 15.IG05.149 | Arsenico kit idruri | 15.IG05.149.001 | vedi voce | cad | Prezzo a corpo | 0 | 0 | 0 | 0 | 0 | 0 |  |  |  | 24.81 | 19
PUG2026/15.IG05.151.001 |  | 15 | SONDAGGI E PROVE | 15.IG05 | INDAGINI SULLE FONTI DI CONTAMINAZIONE | 15.IG05.151 | Cadmio spettrofotom. assorb. atom. | 15.IG05.151.001 | vedi voce | cad | Prezzo a corpo | 0 | 0 | 0 | 0 | 0 | 0 |  |  |  | 18.61 | 19
PUG2026/15.IG05.153.001 |  | 15 | SONDAGGI E PROVE | 15.IG05 | INDAGINI SULLE FONTI DI CONTAMINAZIONE | 15.IG05.153 | Cadmio emissione al plasma. | 15.IG05.153.001 | vedi voce | cad | Prezzo a corpo | 0 | 0 | 0 | 0 | 0 | 0 |  |  |  | 18.61 | 19
PUG2026/15.IG05.155.001 |  | 15 | SONDAGGI E PROVE | 15.IG05 | INDAGINI SULLE FONTI DI CONTAMINAZIONE | 15.IG05.155 | Cromo totale spettrofotom. assorb. atom. | 15.IG05.155.001 | vedi voce | cad | Prezzo a corpo | 0 | 0 | 0 | 0 | 0 | 0 |  |  |  | 18.61 | 19
PUG2026/15.IG05.157.001 |  | 15 | SONDAGGI E PROVE | 15.IG05 | INDAGINI SULLE FONTI DI CONTAMINAZIONE | 15.IG05.157 | Cromo totale emissione al plasma. | 15.IG05.157.001 | vedi voce | cad | Prezzo a corpo | 0 | 0 | 0 | 0 | 0 | 0 |  |  |  | 18.61 | 19
PUG2026/15.IG05.159.001 |  | 15 | SONDAGGI E PROVE | 15.IG05 | INDAGINI SULLE FONTI DI CONTAMINAZIONE | 15.IG05.159 | Ferro spettrofotom. assorb. atom. | 15.IG05.159.001 | vedi voce | cad | Prezzo a corpo | 0 | 0 | 0 | 0 | 0 | 0 |  |  |  | 18.61 | 19
PUG2026/15.IG05.161.001 |  | 15 | SONDAGGI E PROVE | 15.IG05 | INDAGINI SULLE FONTI DI CONTAMINAZIONE | 15.IG05.161 | Ferro emissione al plasma. | 15.IG05.161.001 | vedi voce | cad | Prezzo a corpo | 0 | 0 | 0 | 0 | 0 | 0 |  |  |  | 18.61 | 19
PUG2026/15.IG05.163.001 |  | 15 | SONDAGGI E PROVE | 15.IG05 | INDAGINI SULLE FONTI DI CONTAMINAZIONE | 15.IG05.163 | Manganese spettrofotom. assorb. atom. | 15.IG05.163.001 | vedi voce | cad | Prezzo a corpo | 0 | 0 | 0 | 0 | 0 | 0 |  |  |  | 18.61 | 19
PUG2026/15.IG05.165.001 |  | 15 | SONDAGGI E PROVE | 15.IG05 | INDAGINI SULLE FONTI DI CONTAMINAZIONE | 15.IG05.165 | Manganese emissione al plasma. | 15.IG05.165.001 | vedi voce | cad | Prezzo a corpo | 0 | 0 | 0 | 0 | 0 | 0 |  |  |  | 18.61 | 19
PUG2026/15.IG05.167.001 |  | 15 | SONDAGGI E PROVE | 15.IG05 | INDAGINI SULLE FONTI DI CONTAMINAZIONE | 15.IG05.167 | Mercurio spettrofotom. assorb. atom. | 15.IG05.167.001 | vedi voce | cad | Prezzo a corpo | 0 | 0 | 0 | 0 | 0 | 0 |  |  |  | 18.61 | 19
PUG2026/15.IG05.169.001 |  | 15 | SONDAGGI E PROVE | 15.IG05 | INDAGINI SULLE FONTI DI CONTAMINAZIONE | 15.IG05.169 | Mercurio emissione al plasma. | 15.IG05.169.001 | vedi voce | cad | Prezzo a corpo | 0 | 0 | 0 | 0 | 0 | 0 |  |  |  | 24.81 | 19
PUG2026/15.IG05.171.001 |  | 15 | SONDAGGI E PROVE | 15.IG05 | INDAGINI SULLE FONTI DI CONTAMINAZIONE | 15.IG05.171 | Nichel spettrofotom. assorb. atom. | 15.IG05.171.001 | vedi voce | cad | Prezzo a corpo | 0 | 0 | 0 | 0 | 0 | 0 |  |  |  | 18.61 | 19
PUG2026/15.IG05.173.001 |  | 15 | SONDAGGI E PROVE | 15.IG05 | INDAGINI SULLE FONTI DI CONTAMINAZIONE | 15.IG05.173 | Nichel emissione al plasma. | 15.IG05.173.001 | vedi voce | cad | Prezzo a corpo | 0 | 0 | 0 | 0 | 0 | 0 |  |  |  | 18.61 | 19
PUG2026/15.IG05.175.001 |  | 15 | SONDAGGI E PROVE | 15.IG05 | INDAGINI SULLE FONTI DI CONTAMINAZIONE | 15.IG05.175 | Piombo spettrofotom. assorb. atom. | 15.IG05.175.001 | vedi voce | cad | Prezzo a corpo | 0 | 0 | 0 | 0 | 0 | 0 |  |  |  | 18.61 | 19
PUG2026/15.IG05.177.001 |  | 15 | SONDAGGI E PROVE | 15.IG05 | INDAGINI SULLE FONTI DI CONTAMINAZIONE | 15.IG05.177 | Piombo emissione al plasma. | 15.IG05.177.001 | vedi voce | cad | Prezzo a corpo | 0 | 0 | 0 | 0 | 0 | 0 |  |  |  | 18.61 | 19
PUG2026/15.IG05.179.001 |  | 15 | SONDAGGI E PROVE | 15.IG05 | INDAGINI SULLE FONTI DI CONTAMINAZIONE | 15.IG05.179 | Rame spettrofotom. assorb. atom. | 15.IG05.179.001 | vedi voce | cad | Prezzo a corpo | 0 | 0 | 0 | 0 | 0 | 0 |  |  |  | 18.61 | 19
PUG2026/15.IG05.181.001 |  | 15 | SONDAGGI E PROVE | 15.IG05 | INDAGINI SULLE FONTI DI CONTAMINAZIONE | 15.IG05.181 | Rame emissione al plasma. | 15.IG05.181.001 | vedi voce | cad | Prezzo a corpo | 0 | 0 | 0 | 0 | 0 | 0 |  |  |  | 18.61 | 19
PUG2026/15.IG05.183.001 |  | 15 | SONDAGGI E PROVE | 15.IG05 | INDAGINI SULLE FONTI DI CONTAMINAZIONE | 15.IG05.183 | Selenio spettrofotom. assorb. atom. | 15.IG05.183.001 | vedi voce | cad | Prezzo a corpo | 0 | 0 | 0 | 0 | 0 | 0 |  |  |  | 18.61 | 19
PUG2026/15.IG05.185.001 |  | 15 | SONDAGGI E PROVE | 15.IG05 | INDAGINI SULLE FONTI DI CONTAMINAZIONE | 15.IG05.185 | Selenio kit idruri. | 15.IG05.185.001 | vedi voce | cad | Prezzo a corpo | 0 | 0 | 0 | 0 | 0 | 0 |  |  |  | 24.81 | 19
PUG2026/15.IG05.187.001 |  | 15 | SONDAGGI E PROVE | 15.IG05 | INDAGINI SULLE FONTI DI CONTAMINAZIONE | 15.IG05.187 | Zinco spettrofotom. assorb . atom. | 15.IG05.187.001 | vedi voce | cad | Prezzo a corpo | 0 | 0 | 0 | 0 | 0 | 0 |  |  |  | 18.61 | 19
PUG2026/15.IG05.189.001 |  | 15 | SONDAGGI E PROVE | 15.IG05 | INDAGINI SULLE FONTI DI CONTAMINAZIONE | 15.IG05.189 | Zinco emissione al plasma. | 15.IG05.189.001 | vedi voce | cad | Prezzo a corpo | 0 | 0 | 0 | 0 | 0 | 0 |  |  |  | 18.61 | 19
PUG2026/15.IG05.191.001 |  | 15 | SONDAGGI E PROVE | 15.IG05 | INDAGINI SULLE FONTI DI CONTAMINAZIONE | 15.IG05.191 | Tensioattivi anionici MBAS – spettrofotometria. | 15.IG05.191.001 | vedi voce | cad | Prezzo a corpo | 0 | 0 | 0 | 0 | 0 | 0 |  |  |  | 24.81 | 19
PUG2026/15.IG05.193.001 |  | 15 | SONDAGGI E PROVE | 15.IG05 | INDAGINI SULLE FONTI DI CONTAMINAZIONE | 15.IG05.193 | Fenoli totali spettrofotom. UV/VIS. | 15.IG05.193.001 | vedi voce | cad | Prezzo a corpo | 0 | 0 | 0 | 0 | 0 | 0 |  |  |  | 24.81 | 19
PUG2026/15.IG05.195.001 |  | 15 | SONDAGGI E PROVE | 15.IG05 | INDAGINI SULLE FONTI DI CONTAMINAZIONE | 15.IG05.195 | Solventi clorurati totali – gascromatografia. | 15.IG05.195.001 | vedi voce | cad | Prezzo a corpo | 0 | 0 | 0 | 0 | 0 | 0 |  |  |  | 86.84 | 19
PUG2026/15.IG05.195.003 |  | 15 | SONDAGGI E PROVE | 15.IG05 | INDAGINI SULLE FONTI DI CONTAMINAZIONE | 15.IG05.195 | Solventi clorurati totali – gascromatografia. | 15.IG05.195.003 | vedi voce | cad | Prezzo a corpo | 0 | 0 | 0 | 0 | 0 | 0 |  |  |  | 93.05 | 19
PUG2026/15.IG05.197.001 |  | 15 | SONDAGGI E PROVE | 15.IG05 | INDAGINI SULLE FONTI DI CONTAMINAZIONE | 15.IG05.197 | Idrocarburi totali spettrofotometria IR. | 15.IG05.197.001 | vedi voce | cad | Prezzo a corpo | 0 | 0 | 0 | 0 | 0 | 0 |  |  |  | 31.02 | 19
PUG2026/15.IG05.199.001 |  | 15 | SONDAGGI E PROVE | 15.IG05 | INDAGINI SULLE FONTI DI CONTAMINAZIONE | 15.IG05.199 | Composti alifatici alogenati – gascromatografia. | 15.IG05.199.001 | vedi voce | cad | Prezzo a corpo | 0 | 0 | 0 | 0 | 0 | 0 |  |  |  | 86.84 | 19
PUG2026/15.IG05.199.003 |  | 15 | SONDAGGI E PROVE | 15.IG05 | INDAGINI SULLE FONTI DI CONTAMINAZIONE | 15.IG05.199 | Composti alifatici alogenati – gascromatografia. | 15.IG05.199.003 | vedi voce | cad | Prezzo a corpo | 0 | 0 | 0 | 0 | 0 | 0 |  |  |  | 86.84 | 19
PUG2026/15.IG05.201.001 |  | 15 | SONDAGGI E PROVE | 15.IG05 | INDAGINI SULLE FONTI DI CONTAMINAZIONE | 15.IG05.201 | Composti aromatici non alogenati – gascromatografia. | 15.IG05.201.001 | vedi voce | cad | Prezzo a corpo | 0 | 0 | 0 | 0 | 0 | 0 |  |  |  | 86.84 | 19
PUG2026/15.IG05.203.001 |  | 15 | SONDAGGI E PROVE | 15.IG05 | INDAGINI SULLE FONTI DI CONTAMINAZIONE | 15.IG05.203 | Composti aromatici non alogenati gascromatografia massa. | 15.IG05.203.001 | vedi voce | cad | Prezzo a corpo | 0 | 0 | 0 | 0 | 0 | 0 |  |  |  | 142.69 | 19
PUG2026/15.IG05.205.001 |  | 15 | SONDAGGI E PROVE | 15.IG05 | INDAGINI SULLE FONTI DI CONTAMINAZIONE | 15.IG05.205 | Idrocarburi policiclici aromatici gascromatografia massa. | 15.IG05.205.001 | vedi voce | cad | Prezzo a corpo | 0 | 0 | 0 | 0 | 0 | 0 |  |  |  | 124.08 | 19
PUG2026/15.IG05.207.001 |  | 15 | SONDAGGI E PROVE | 15.IG05 | INDAGINI SULLE FONTI DI CONTAMINAZIONE | 15.IG05.207 | PCB – gascromatografia. | 15.IG05.207.001 | vedi voce | cad | Prezzo a corpo | 0 | 0 | 0 | 0 | 0 | 0 |  |  |  | 111.65 | 19
PUG2026/15.IG05.209.001 |  | 15 | SONDAGGI E PROVE | 15.IG05 | INDAGINI SULLE FONTI DI CONTAMINAZIONE | 15.IG05.209 | Preparazione del campione per determinazioni spettrofotometriche in assorbimento atomico. - per ogni campione | 15.IG05.209.001 | vedi voce | cad | Prezzo a corpo | 0 | 0 | 0 | 0 | 0 | 0 |  |  |  | 43.41 | 19
PUG2026/15.IG05.211.001 |  | 15 | SONDAGGI E PROVE | 15.IG05 | INDAGINI SULLE FONTI DI CONTAMINAZIONE | 15.IG05.211 | Preparazione del campione finalizzata al test di cessione. - per ogni campione | 15.IG05.211.001 | vedi voce | cad | Prezzo a corpo | 0 | 0 | 0 | 0 | 0 | 0 |  |  |  | 31.02 | 19
PUG2026/15.IG05.213.001 |  | 15 | SONDAGGI E PROVE | 15.IG05 | INDAGINI SULLE FONTI DI CONTAMINAZIONE | 15.IG05.213 | Test di cessione: eluizione con CH3COOH, CO2, H2SO4, etc. - per ogni campione | 15.IG05.213.001 | vedi voce | cad | Prezzo a corpo | 0 | 0 | 0 | 0 | 0 | 0 |  |  |  | 31.02 | 19
PUG2026/15.IG05.215.001 |  | 15 | SONDAGGI E PROVE | 15.IG05 | INDAGINI SULLE FONTI DI CONTAMINAZIONE | 15.IG05.215 | Ceneri e sostanze volatili. | 15.IG05.215.001 | vedi voce | cad | Prezzo a corpo | 0 | 0 | 0 | 0 | 0 | 0 |  |  |  | 9.31 | 19
PUG2026/15.IG05.217.001 |  | 15 | SONDAGGI E PROVE | 15.IG05 | INDAGINI SULLE FONTI DI CONTAMINAZIONE | 15.IG05.217 | Azoto totale spettrofotom. UV/VIS. | 15.IG05.217.001 | vedi voce | cad | Prezzo a corpo | 0 | 0 | 0 | 0 | 0 | 0 |  |  |  | 37.23 | 19
PUG2026/15.IG05.219.001 |  | 15 | SONDAGGI E PROVE | 15.IG05 | INDAGINI SULLE FONTI DI CONTAMINAZIONE | 15.IG05.219 | Azoto nitrico cromatografia ionica. | 15.IG05.219.001 | vedi voce | cad | Prezzo a corpo | 0 | 0 | 0 | 0 | 0 | 0 |  |  |  | 18.61 | 19
PUG2026/15.IG05.221.001 |  | 15 | SONDAGGI E PROVE | 15.IG05 | INDAGINI SULLE FONTI DI CONTAMINAZIONE | 15.IG05.221 | Azoto ammoniacale spettrofotom. UV/VIS. | 15.IG05.221.001 | vedi voce | cad | Prezzo a corpo | 0 | 0 | 0 | 0 | 0 | 0 |  |  |  | 37.23 | 19
PUG2026/15.IG05.223.001 |  | 15 | SONDAGGI E PROVE | 15.IG05 | INDAGINI SULLE FONTI DI CONTAMINAZIONE | 15.IG05.223 | Fosforo totale spettrofotom. UV/VIS. | 15.IG05.223.001 | vedi voce | cad | Prezzo a corpo | 0 | 0 | 0 | 0 | 0 | 0 |  |  |  | 37.23 | 19
PUG2026/15.IG05.225.001 |  | 15 | SONDAGGI E PROVE | 15.IG05 | INDAGINI SULLE FONTI DI CONTAMINAZIONE | 15.IG05.225 | Cianuri totali distillazione. | 15.IG05.225.001 | vedi voce | cad | Prezzo a corpo | 0 | 0 | 0 | 0 | 0 | 0 |  |  |  | 37.23 | 19
PUG2026/15.IG05.227.001 |  | 15 | SONDAGGI E PROVE | 15.IG05 | INDAGINI SULLE FONTI DI CONTAMINAZIONE | 15.IG05.227 | Boro emissione al plasma. | 15.IG05.227.001 | vedi voce | cad | Prezzo a corpo | 0 | 0 | 0 | 0 | 0 | 0 |  |  |  | 24.81 | 19
PUG2026/15.IG05.229.001 |  | 15 | SONDAGGI E PROVE | 15.IG05 | INDAGINI SULLE FONTI DI CONTAMINAZIONE | 15.IG05.229 | Carbonio organico volumetria. | 15.IG05.229.001 | vedi voce | cad | Prezzo a corpo | 0 | 0 | 0 | 0 | 0 | 0 |  |  |  | 24.81 | 19
PUG2026/15.IG05.231.001 |  | 15 | SONDAGGI E PROVE | 15.IG05 | INDAGINI SULLE FONTI DI CONTAMINAZIONE | 15.IG05.231 | Metalli spettrofot. di ass. at. | 15.IG05.231.001 | vedi voce | cad | Prezzo a corpo | 0 | 0 | 0 | 0 | 0 | 0 |  |  |  | 18.61 | 19
PUG2026/15.IG05.233.001 |  | 15 | SONDAGGI E PROVE | 15.IG05 | INDAGINI SULLE FONTI DI CONTAMINAZIONE | 15.IG05.233 | Composti alifatici alogenati gascromatografia. | 15.IG05.233.001 | vedi voce | cad | Prezzo a corpo | 0 | 0 | 0 | 0 | 0 | 0 |  |  |  | 86.84 | 19
PUG2026/15.IG05.235.001 |  | 15 | SONDAGGI E PROVE | 15.IG05 | INDAGINI SULLE FONTI DI CONTAMINAZIONE | 15.IG05.235 | Composti aromatici non alogenati gascromatografia. | 15.IG05.235.001 | vedi voce | cad | Prezzo a corpo | 0 | 0 | 0 | 0 | 0 | 0 |  |  |  | 93.05 | 19
PUG2026/15.IG05.237.001 |  | 15 | SONDAGGI E PROVE | 15.IG05 | INDAGINI SULLE FONTI DI CONTAMINAZIONE | 15.IG05.237 | Fenoli totali. | 15.IG05.237.001 | - colorimetria | cad | Prezzo a corpo | 0 | 0 | 0 | 0 | 0 | 0 |  |  |  | 31.02 | 19
PUG2026/15.IG05.237.003 |  | 15 | SONDAGGI E PROVE | 15.IG05 | INDAGINI SULLE FONTI DI CONTAMINAZIONE | 15.IG05.237 | Fenoli totali. | 15.IG05.237.003 | - fenoli separati | cad | Prezzo a corpo | 0 | 0 | 0 | 0 | 0 | 0 |  |  |  | 93.05 | 19
PUG2026/15.IG05.239.001 |  | 15 | SONDAGGI E PROVE | 15.IG05 | INDAGINI SULLE FONTI DI CONTAMINAZIONE | 15.IG05.239 | Analisi per la classificazione del rifiuto ai fini dello smaltimento ex deliberazione Comitato Interministeriale del 27/7/84. per ogni campione | 15.IG05.239.001 | vedi voce | cad | Prezzo a corpo | 0 | 0 | 0 | 0 | 0 | 0 |  |  |  | 372.21 | 19
PUG2026/15.IG05.241.001 |  | 15 | SONDAGGI E PROVE | 15.IG05 | INDAGINI SULLE FONTI DI CONTAMINAZIONE | 15.IG05.241 | Analisi chimiche di laboratorio su campioni di materiale da scavo ai sensi del DPR 120/2017 e s.m..i finalizzata alla determinazione dei parametri Arsenico, Cadmio, Cobalto, Nichel, Piombo, Rame, Zinco, Mercurio,Idrocarburi pesanti C>12, Cromo totale, Cromo VI, Amianto, BTEX, IPA così come elencati nell’Allegato 4 del DM | 15.IG05.241.001 | vedi voce | cad | Prezzo a corpo | 0 | 0 | 0 | 0 | 0 | 0 |  |  |  | 248.6 | 19
PUG2026/15.IG05.243.001 |  | 15 | SONDAGGI E PROVE | 15.IG05 | INDAGINI SULLE FONTI DI CONTAMINAZIONE | 15.IG05.243 | Test di cessione e analisi dell'eluato su campioni di materiali di riporto secondo le metodiche di cui al DM . 5 febbraio 1998 e s.m.i. da riferirsi ai valori limite della tabella 2 Allegato 5 al titolo V della parte quarta D.Lgs. 152/06 e s.m.i. | 15.IG05.243.001 | vedi voce | cad | Prezzo a corpo | 0 | 0 | 0 | 0 | 0 | 0 |  |  |  | 205.1 | 19
PUG2026/15.IG06.003.001 |  | 15 | SONDAGGI E PROVE | 15.IG06 | INTERVENTI DI BONIFICA | 15.IG06.003 | Fornitura e posa di geocomposito bentonitico costituito da bentonite sodica naturale di spessore non inferiore a 6 mm (tenore minimo in montmorillonite rispettivamente a 90% e 10 – 9 cm/s) interposta ad un sottostrato e ad un soprastrato di geotessile. Il coefficiente di permeabilità del geocomposito sarà minore di 2,5 x 10-11 m/s (EN 16416). Il contenuto nominale di bentonite sodica sarà in ragione di max 5,0 kg/m². Il prodotto dovrà possedere una resistenza a trazione maggiore/uguale a 10 KN/m (EN ISO 10319), resistenza a punzonamento (CBR) maggiore/uguale di 1,8 kN (UNI EN 12236). L’indice di rigonfiamento della bentonite dovrà essere maggiore di 24 ml/2g. (ASTM D5890). | 15.IG06.003.001 | bentonite sodica naturale di spessore non inferiore a 6 mm (tenore minimo in montmorillonite rispettivamente a 90% e 10 - 9 cm/s) interposta ad un sottostrato e ad un soprastrato di geotessile | m² | Analisi | 2.55 | 2.97 | 7.4 | 19.72 | 23.01 | 57.26 | 12.92 | 1.94 | 1.49 | 16.35 | 4
PUG2026/15.IG06.003.003 |  | 15 | SONDAGGI E PROVE | 15.IG06 | INTERVENTI DI BONIFICA | 15.IG06.003 | Fornitura e posa di geocomposito bentonitico costituito da bentonite sodica naturale di spessore non inferiore a 6 mm (tenore minimo in montmorillonite rispettivamente a 90% e 10 – 9 cm/s) interposta ad un sottostrato e ad un soprastrato di geotessile. Il coefficiente di permeabilità del geocomposito sarà minore di 2,5 x 10-11 m/s (EN 16416). Il contenuto nominale di bentonite sodica sarà in ragione di max 5,0 kg/m². Il prodotto dovrà possedere una resistenza a trazione maggiore/uguale a 10 KN/m (EN ISO 10319), resistenza a punzonamento (CBR) maggiore/uguale di 1,8 kN (UNI EN 12236). L’indice di rigonfiamento della bentonite dovrà essere maggiore di 24 ml/2g. (ASTM D5890). | 15.IG06.003.003 | sovrapprezzo per ogni kg di bentonite oltre i 5 kg | m² | Analisi | 0.05 | 0.06 | 1.27 | 3.59 | 4.31 | 92.1 | 1.38 | 0.21 | 0.16 | 1.75 | 4
PUG2026/15.IG06.005.001 |  | 15 | SONDAGGI E PROVE | 15.IG06 | INTERVENTI DI BONIFICA | 15.IG06.005 | Posa in opera di uno strato di argilla, compresa la fornitura a pie' d'opera, lo spandimento di uno spessore non superiore a 25 cm e la compattazione fino al raggiungimento di un coefficiente di permeabilità non superiore a 10 7cm/s. | 15.IG06.005.001 | vedi voce | m² | Analisi | 10.56 | 6.6 | 3.37 | 51.45 | 32.15 | 16.4 | 20.53 | 3.08 | 2.36 | 25.97 | 4
PUG2026/15.IG06.007.001 |  | 15 | SONDAGGI E PROVE | 15.IG06 | INTERVENTI DI BONIFICA | 15.IG06.007 | Fornitura e posa in opera di geomembrana in HDPE costituita da un polimero termoplastico, fabbricato in fogli piani liscia su entrambi i lati. Essa dovrà possedere una resistenza a rottura non inferiore a 26 MPa e allungamento a rottura non inferiore al 700% (EN ISO 527-3). Inoltre, la membrana avrà resistenza alla lacerazione non inferiore a 130 N/mm (ISO 34-1). Il materiale inoltre dovrà possedere una densità maggiore di 0.94 g/cm³ e permeabilità ai liquidi non superiore a 1*10-6^ m³/m² giorno. (EN 14150) I rotoli dovranno essere stesi consormonto minimo di 20 cm prima della saldatura. Tutti gli elementi saranno saldati con procedimento consigliato dal produttore ed accettato dalla D.L e comunque in accordo a UNI 10567. ll materiale impiegato dovrà avere la marcatura CE, in conformità alle norme UNI EN vigenti. Nel prezzo è compreso, inoltre il carico, il trasporto, lo scarico, la sovrapposizione degli strati per garantire continuità ed ogni altro onere e magistero per dare l’opera compiuta a perfetta regola. Per lavori di entità inferiore ai 5.000 m² i prezzi devono essere incrementate del 20% per tener conto dei maggiori oneri di sfrido e logistica del cantiere | 15.IG06.007.001 | Per spessore 1 mm e resistenza al punzonamento statico maggiore/uguale a 2,7 kN (EN ISO 12236) - tenuta ai gas non superiore a 6,1*10^-3 mol/m2/giorno (ASTM D1434) | m² | Analisi | 2.18 | 1.19 | 6.3 | 22.57 | 12.3 | 65.13 | 9.67 | 1.45 | 1.11 | 12.24 | 4
PUG2026/15.IG06.007.003 |  | 15 | SONDAGGI E PROVE | 15.IG06 | INTERVENTI DI BONIFICA | 15.IG06.007 | Fornitura e posa in opera di geomembrana in HDPE costituita da un polimero termoplastico, fabbricato in fogli piani liscia su entrambi i lati. Essa dovrà possedere una resistenza a rottura non inferiore a 26 MPa e allungamento a rottura non inferiore al 700% (EN ISO 527-3). Inoltre, la membrana avrà resistenza alla lacerazione non inferiore a 130 N/mm (ISO 34-1). Il materiale inoltre dovrà possedere una densità maggiore di 0.94 g/cm³ e permeabilità ai liquidi non superiore a 1*10-6^ m³/m² giorno. (EN 14150) I rotoli dovranno essere stesi consormonto minimo di 20 cm prima della saldatura. Tutti gli elementi saranno saldati con procedimento consigliato dal produttore ed accettato dalla D.L e comunque in accordo a UNI 10567. ll materiale impiegato dovrà avere la marcatura CE, in conformità alle norme UNI EN vigenti. Nel prezzo è compreso, inoltre il carico, il trasporto, lo scarico, la sovrapposizione degli strati per garantire continuità ed ogni altro onere e magistero per dare l’opera compiuta a perfetta regola. Per lavori di entità inferiore ai 5.000 m² i prezzi devono essere incrementate del 20% per tener conto dei maggiori oneri di sfrido e logistica del cantiere | 15.IG06.007.003 | per spessore 1,5 mm e resistenza al punzonamento statico maggiore/uguale a 4 kN (EN ISO 12236) - tenuta ai gas non superiore a 6,1*10^-3 mol/m²/giorno (ASTM D1434) | m² | Analisi | 2.18 | 1.19 | 8.72 | 18.06 | 9.84 | 72.1 | 12.09 | 1.81 | 1.39 | 15.29 | 4
PUG2026/15.IG06.007.005 |  | 15 | SONDAGGI E PROVE | 15.IG06 | INTERVENTI DI BONIFICA | 15.IG06.007 | Fornitura e posa in opera di geomembrana in HDPE costituita da un polimero termoplastico, fabbricato in fogli piani liscia su entrambi i lati. Essa dovrà possedere una resistenza a rottura non inferiore a 26 MPa e allungamento a rottura non inferiore al 700% (EN ISO 527-3). Inoltre, la membrana avrà resistenza alla lacerazione non inferiore a 130 N/mm (ISO 34-1). Il materiale inoltre dovrà possedere una densità maggiore di 0.94 g/cm³ e permeabilità ai liquidi non superiore a 1*10-6^ m³/m² giorno. (EN 14150) I rotoli dovranno essere stesi consormonto minimo di 20 cm prima della saldatura. Tutti gli elementi saranno saldati con procedimento consigliato dal produttore ed accettato dalla D.L e comunque in accordo a UNI 10567. ll materiale impiegato dovrà avere la marcatura CE, in conformità alle norme UNI EN vigenti. Nel prezzo è compreso, inoltre il carico, il trasporto, lo scarico, la sovrapposizione degli strati per garantire continuità ed ogni altro onere e magistero per dare l’opera compiuta a perfetta regola. Per lavori di entità inferiore ai 5.000 m² i prezzi devono essere incrementate del 20% per tener conto dei maggiori oneri di sfrido e logistica del cantiere | 15.IG06.007.005 | per spessore 2,0 mm e resistenza al punzonamento statico maggiore/uguale a 5 kN (EN ISO 12236) - tenuta ai gas non superiore a 9,5*10^-4 mol/ m²/giorno (ASTM D1434) | m² | Analisi | 2.18 | 1.19 | 11.55 | 14.63 | 7.97 | 77.4 | 14.92 | 2.24 | 1.72 | 18.88 | 4
PUG2026/15.IG06.007.007 |  | 15 | SONDAGGI E PROVE | 15.IG06 | INTERVENTI DI BONIFICA | 15.IG06.007 | Fornitura e posa in opera di geomembrana in HDPE costituita da un polimero termoplastico, fabbricato in fogli piani liscia su entrambi i lati. Essa dovrà possedere una resistenza a rottura non inferiore a 26 MPa e allungamento a rottura non inferiore al 700% (EN ISO 527-3). Inoltre, la membrana avrà resistenza alla lacerazione non inferiore a 130 N/mm (ISO 34-1). Il materiale inoltre dovrà possedere una densità maggiore di 0.94 g/cm³ e permeabilità ai liquidi non superiore a 1*10-6^ m³/m² giorno. (EN 14150) I rotoli dovranno essere stesi consormonto minimo di 20 cm prima della saldatura. Tutti gli elementi saranno saldati con procedimento consigliato dal produttore ed accettato dalla D.L e comunque in accordo a UNI 10567. ll materiale impiegato dovrà avere la marcatura CE, in conformità alle norme UNI EN vigenti. Nel prezzo è compreso, inoltre il carico, il trasporto, lo scarico, la sovrapposizione degli strati per garantire continuità ed ogni altro onere e magistero per dare l’opera compiuta a perfetta regola. Per lavori di entità inferiore ai 5.000 m² i prezzi devono essere incrementate del 20% per tener conto dei maggiori oneri di sfrido e logistica del cantiere | 15.IG06.007.007 | per spessore 2,5 mm e resistenza al punzonamento statico maggiore/uguale a 6 kN (EN ISO 12236) - tenuta ai gas non superiore a 9,5*10^-4 mol/ m²/giorno (ASTM D1434) | m² | Analisi | 2.18 | 1.19 | 14.6 | 12.15 | 6.62 | 81.23 | 17.97 | 2.7 | 2.07 | 22.73 | 4
PUG2026/15.IG06.007.009 |  | 15 | SONDAGGI E PROVE | 15.IG06 | INTERVENTI DI BONIFICA | 15.IG06.007 | Fornitura e posa in opera di geomembrana in HDPE costituita da un polimero termoplastico, fabbricato in fogli piani liscia su entrambi i lati. Essa dovrà possedere una resistenza a rottura non inferiore a 26 MPa e allungamento a rottura non inferiore al 700% (EN ISO 527-3). Inoltre, la membrana avrà resistenza alla lacerazione non inferiore a 130 N/mm (ISO 34-1). Il materiale inoltre dovrà possedere una densità maggiore di 0.94 g/cm³ e permeabilità ai liquidi non superiore a 1*10-6^ m³/m² giorno. (EN 14150) I rotoli dovranno essere stesi consormonto minimo di 20 cm prima della saldatura. Tutti gli elementi saranno saldati con procedimento consigliato dal produttore ed accettato dalla D.L e comunque in accordo a UNI 10567. ll materiale impiegato dovrà avere la marcatura CE, in conformità alle norme UNI EN vigenti. Nel prezzo è compreso, inoltre il carico, il trasporto, lo scarico, la sovrapposizione degli strati per garantire continuità ed ogni altro onere e magistero per dare l’opera compiuta a perfetta regola. Per lavori di entità inferiore ai 5.000 m² i prezzi devono essere incrementate del 20% per tener conto dei maggiori oneri di sfrido e logistica del cantiere | 15.IG06.007.009 | per spessore >2,5 mm e resistenza al punzonamento statico maggiore/uguale a 6 kN (EN ISO 12236) - tenuta ai gas non superiore a 9,5*10^-4 mol/m m²/giorno (ASTM D1434) | m² | Analisi | 2.18 | 1.19 | 16.17 | 11.17 | 6.09 | 82.74 | 19.54 | 2.93 | 2.25 | 24.72 | 4
PUG2026/15.IG06.009.001 |  | 15 | SONDAGGI E PROVE | 15.IG06 | INTERVENTI DI BONIFICA | 15.IG06.009 | Posa in opera di uno strato di ghiaietto selezionato di qualsiasi spessore, compresa la fornitura e lo spandimento, finalizzato al drenaggio delle acque superficiali. | 15.IG06.009.001 | vedi voce | m² | Analisi | 5.41 | 14.11 | 3.6 | 23.38 | 61.05 | 15.57 | 23.12 | 3.47 | 2.66 | 29.24 | 4
PUG2026/15.IG06.011.001 |  | 15 | SONDAGGI E PROVE | 15.IG06 | INTERVENTI DI BONIFICA | 15.IG06.011 | Posa in opera di uno strato di sabbia di qualsiasi spessore, compresa la fornitura e lo spandimento. | 15.IG06.011.001 | vedi voce | m³ | Analisi | 5.41 | 14.11 | 8.36 | 19.39 | 50.63 | 29.98 | 27.87 | 4.18 | 3.21 | 35.26 | 4
PUG2026/15.IG06.013.003 |  | 15 | SONDAGGI E PROVE | 15.IG06 | INTERVENTI DI BONIFICA | 15.IG06.013 | Fornitura e posa in opera di geocomposito drenante, costituito da un’anima drenante tridimensionale in polipropilene. ll valore delle portate a lungo termine a diverse pressioni dovrà essere certificato da ente terzo accreditato in accordo a ISO 25619 @10.000 h di test dai 20 ai 500 kPa. La riduzione della prestazione nel tempo legata a fenomeni di fatica dovuti ad effetti viscosi non superiore al 40% a 100 anni di esercizio (ISO TR-18228 -4 -ISO 25619). Il materiale dovrà possedere certificazione EPD in accordo a ISO 14025 - EN 15804. Esso dovrà possedere una resistenza a trazione non inferiore a 15 kN/m (EN ISO 10319). Il geocomposito, dotato di marcatura CE, dovrà avere inerzia chimica totale, imputrescibilità, inattaccabilità da parte di roditori e microrganismi, insensibilità agli agenti atmosferici e all’acqua salmastra. | 15.IG06.013.003 | al metro quadrato, con un geotessile di separazione | m² | Analisi | 6.59 | 2.7 | 6.06 | 42.96 | 17.56 | 39.48 | 15.35 | 2.3 | 1.76 | 19.41 | 4
PUG2026/15.IG06.013.005 |  | 15 | SONDAGGI E PROVE | 15.IG06 | INTERVENTI DI BONIFICA | 15.IG06.013 | Fornitura e posa in opera di geocomposito drenante, costituito da un’anima drenante tridimensionale in polipropilene. ll valore delle portate a lungo termine a diverse pressioni dovrà essere certificato da ente terzo accreditato in accordo a ISO 25619 @10.000 h di test dai 20 ai 500 kPa. La riduzione della prestazione nel tempo legata a fenomeni di fatica dovuti ad effetti viscosi non superiore al 40% a 100 anni di esercizio (ISO TR-18228 -4 -ISO 25619). Il materiale dovrà possedere certificazione EPD in accordo a ISO 14025 - EN 15804. Esso dovrà possedere una resistenza a trazione non inferiore a 15 kN/m (EN ISO 10319). Il geocomposito, dotato di marcatura CE, dovrà avere inerzia chimica totale, imputrescibilità, inattaccabilità da parte di roditori e microrganismi, insensibilità agli agenti atmosferici e all’acqua salmastra. | 15.IG06.013.005 | al metro quadrato, con due geotessili di separazione | m² | Analisi | 6.59 | 2.7 | 8.91 | 36.22 | 14.81 | 48.98 | 18.2 | 2.73 | 2.09 | 23.02 | 4
PUG2026/15.IG06.015.001 |  | 15 | SONDAGGI E PROVE | 15.IG06 | INTERVENTI DI BONIFICA | 15.IG06.015 | Fornitura e posa in opera di palancole metalliche in acciaio fino alla lunghezza di 13 ml, comprese l'infissione mediante vibratore idraulico ad alta frequenza (1.800 2.400 cicli/min), la fornitura e l'assemblaggio di pezzi speciali di collegamento e quant'altro occorre per la realizzazione del lavoro a regola d'arte. | 15.IG06.015.001 | senza trattamento anticorrosivo | kg | Analisi | 1.38 | 0.31 | 1.53 | 42.85 | 9.55 | 47.6 | 3.21 | 0.48 | 0.37 | 4.07 | 19
PUG2026/15.IG06.015.003 |  | 15 | SONDAGGI E PROVE | 15.IG06 | INTERVENTI DI BONIFICA | 15.IG06.015 | Fornitura e posa in opera di palancole metalliche in acciaio fino alla lunghezza di 13 ml, comprese l'infissione mediante vibratore idraulico ad alta frequenza (1.800 2.400 cicli/min), la fornitura e l'assemblaggio di pezzi speciali di collegamento e quant'altro occorre per la realizzazione del lavoro a regola d'arte. | 15.IG06.015.003 | con trattamento anticorrosivo (zincatura, etc.) | kg | Analisi | 1.38 | 0.31 | 4.34 | 22.86 | 5.1 | 72.04 | 6.03 | 0.9 | 0.69 | 7.62 | 19
PUG2026/15.IG06.015.005 | NP | 15 | SONDAGGI E PROVE | 15.IG06 | INTERVENTI DI BONIFICA | 15.IG06.015 | Fornitura e posa in opera di palancole metalliche in acciaio fino alla lunghezza di 13 ml, comprese l'infissione mediante vibratore idraulico ad alta frequenza (1.800 2.400 cicli/min), la fornitura e l'assemblaggio di pezzi speciali di collegamento e quant'altro occorre per la realizzazione del lavoro a regola d'arte. | 15.IG06.015.005 | compreso la fornitura e posa di giunto a tenuta ambientale fornito e posto in opera lungo lo sviluppo verticale della palancola, senza trattamento anticorrosivo | kg | Analisi | 1.38 | 0.31 | 1.73 | 40.34 | 8.99 | 50.67 | 3.41 | 0.51 | 0.39 | 4.32 | 19
PUG2026/15.IG06.015.007 | NP | 15 | SONDAGGI E PROVE | 15.IG06 | INTERVENTI DI BONIFICA | 15.IG06.015 | Fornitura e posa in opera di palancole metalliche in acciaio fino alla lunghezza di 13 ml, comprese l'infissione mediante vibratore idraulico ad alta frequenza (1.800 2.400 cicli/min), la fornitura e l'assemblaggio di pezzi speciali di collegamento e quant'altro occorre per la realizzazione del lavoro a regola d'arte. | 15.IG06.015.007 | compreso la fornitura e posa di giunto a tenuta ambientale fornito e posto in opera lungo lo sviluppo verticale della palancola, con trattamento anticorrosivo (zincatura, etc.) | kg | Analisi | 1.38 | 0.31 | 4.54 | 22.13 | 4.93 | 72.94 | 6.23 | 0.93 | 0.72 | 7.88 | 19
PUG2026/15.IG06.015.009 | NP | 15 | SONDAGGI E PROVE | 15.IG06 | INTERVENTI DI BONIFICA | 15.IG06.015 | Fornitura e posa in opera di palancole metalliche in acciaio fino alla lunghezza di 13 ml, comprese l'infissione mediante vibratore idraulico ad alta frequenza (1.800 2.400 cicli/min), la fornitura e l'assemblaggio di pezzi speciali di collegamento e quant'altro occorre per la realizzazione del lavoro a regola d'arte. | 15.IG06.015.009 | compreso la fornitura e posa di giunto a tenuta ambientale fornito e posto in opera lungo lo sviluppo verticale della palancola, senza trattamento anticorrosivo, con esecuzione a mare | kg | Analisi | 2.1 | 0.73 | 1.73 | 46.03 | 16.05 | 37.92 | 4.56 | 0.68 | 0.52 | 5.77 | 19
PUG2026/15.IG06.015.011 | NP | 15 | SONDAGGI E PROVE | 15.IG06 | INTERVENTI DI BONIFICA | 15.IG06.015 | Fornitura e posa in opera di palancole metalliche in acciaio fino alla lunghezza di 13 ml, comprese l'infissione mediante vibratore idraulico ad alta frequenza (1.800 2.400 cicli/min), la fornitura e l'assemblaggio di pezzi speciali di collegamento e quant'altro occorre per la realizzazione del lavoro a regola d'arte. | 15.IG06.015.011 | compreso la fornitura e posa di giunto a tenuta ambientale fornito e posto in opera lungo lo sviluppo verticale della palancola, con trattamento anticorrosivo (zincatura, etc.) , con esecuzione a mare | kg | Analisi | 2.1 | 0.73 | 4.54 | 28.48 | 9.93 | 61.59 | 7.37 | 1.11 | 0.85 | 9.33 | 19
PUG2026/15.IG06.015.013 | NP | 15 | SONDAGGI E PROVE | 15.IG06 | INTERVENTI DI BONIFICA | 15.IG06.015 | Fornitura e posa in opera di palancole metalliche in acciaio fino alla lunghezza di 13 ml, comprese l'infissione mediante vibratore idraulico ad alta frequenza (1.800 2.400 cicli/min), la fornitura e l'assemblaggio di pezzi speciali di collegamento e quant'altro occorre per la realizzazione del lavoro a regola d'arte. | 15.IG06.015.013 | sovrapprezzo agli articoli precedenti per esecuzione dai 13 ml ai 40 ml | % | Prezzo a corpo | 0 | 0 | 0 | 0 | 0 | 0 |  |  |  | 10 | 19
PUG2026/15.IG06.017.001 |  | 15 | SONDAGGI E PROVE | 15.IG06 | INTERVENTI DI BONIFICA | 15.IG06.017 | Fornitura e posa in opera di palancole in vinile atossiche, per applicazioni arginali, opere idrauliche e strutturali/stradali idonee al contatto con l’acqua di falda, resistenti ai raggi uv e agli agenti chimici inquinanti e corrosivi, riciclabili al 100% e certificate secondo normativa DIN 16456-01, con sezione a U, certificate alla impermeabilità del giunto fino a 2 bar di pressione con k di permeabilità di 8,80*e-12. In opera con utilizzo di vibroinfissore da agganciare al braccio dell'escavatore | 15.IG06.017.001 | dimensioni 600 mm x 220 mm x spessore 8 mm, peso 23 kg/ m² | m² | Analisi | 32.41 | 6.85 | 62.23 | 31.94 | 6.75 | 61.31 | 101.49 | 15.22 | 11.67 | 128.39 | 4
PUG2026/15.IG06.017.003 |  | 15 | SONDAGGI E PROVE | 15.IG06 | INTERVENTI DI BONIFICA | 15.IG06.017 | Fornitura e posa in opera di palancole in vinile atossiche, per applicazioni arginali, opere idrauliche e strutturali/stradali idonee al contatto con l’acqua di falda, resistenti ai raggi uv e agli agenti chimici inquinanti e corrosivi, riciclabili al 100% e certificate secondo normativa DIN 16456-01, con sezione a U, certificate alla impermeabilità del giunto fino a 2 bar di pressione con k di permeabilità di 8,80*e-12. In opera con utilizzo di vibroinfissore da agganciare al braccio dell'escavatore | 15.IG06.017.003 | dimensioni 600 mm x 225 mm x spessore 9.5 mm, peso 25 kg/m² | m² | Analisi | 29.86 | 6.28 | 70.7 | 27.95 | 5.88 | 66.18 | 106.84 | 16.03 | 12.29 | 135.15 | 4
PUG2026/15.IG06.017.005 |  | 15 | SONDAGGI E PROVE | 15.IG06 | INTERVENTI DI BONIFICA | 15.IG06.017 | Fornitura e posa in opera di palancole in vinile atossiche, per applicazioni arginali, opere idrauliche e strutturali/stradali idonee al contatto con l’acqua di falda, resistenti ai raggi uv e agli agenti chimici inquinanti e corrosivi, riciclabili al 100% e certificate secondo normativa DIN 16456-01, con sezione a U, certificate alla impermeabilità del giunto fino a 2 bar di pressione con k di permeabilità di 8,80*e-12. In opera con utilizzo di vibroinfissore da agganciare al braccio dell'escavatore | 15.IG06.017.005 | dimensioni 650 mm x 240 mm x spessore 10.50mm, peso 26.34 kg/m² | m² | Analisi | 32.41 | 6.85 | 76.27 | 28.06 | 5.93 | 66.02 | 115.53 | 17.33 | 13.29 | 146.15 | 4
PUG2026/15.IG06.017.007 |  | 15 | SONDAGGI E PROVE | 15.IG06 | INTERVENTI DI BONIFICA | 15.IG06.017 | Fornitura e posa in opera di palancole in vinile atossiche, per applicazioni arginali, opere idrauliche e strutturali/stradali idonee al contatto con l’acqua di falda, resistenti ai raggi uv e agli agenti chimici inquinanti e corrosivi, riciclabili al 100% e certificate secondo normativa DIN 16456-01, con sezione a U, certificate alla impermeabilità del giunto fino a 2 bar di pressione con k di permeabilità di 8,80*e-12. In opera con utilizzo di vibroinfissore da agganciare al braccio dell'escavatore | 15.IG06.017.007 | dimensioni 300 mm x 245 mm x spessore 11,30 mm, con peso 34,80 kg/m² | m² | Analisi | 32.41 | 6.85 | 90 | 25.08 | 5.3 | 69.62 | 129.26 | 19.39 | 14.87 | 163.52 | 4
PUG2026/15.IG06.019.001 |  | 15 | SONDAGGI E PROVE | 15.IG06 | INTERVENTI DI BONIFICA | 15.IG06.019 | Formazione di colonne di terreno consolidato con procedimento jet grouting, verticali o subverticali, tra loro compenetrate, di diametro medio in funzione della natura del terreno e del valore di energia specifica impiegata, eseguite mediante introduzione a rotazione di aste di diametro opportuno che vengono ritirate e ruotate a velocità prefissata, iniettando attraverso appositi ugelli le miscele disgreganti e cementizie ad altissima pressione (300 450 atm.) e con procedimento monofluido (cioè mediante iniezione della sola miscela cementizia), compresa la fornitura del cemento R325 fino ad un consumo di 600 kg per metro cubo di terreno consolidato, esclusi la formazione di accessi a piani di lavoro, per profondità fino a 20 m misurata tra la quota raggiunta dall'utensile e la quota superiore del trattamento. | 15.IG06.019.001 | al metro lineare, per diametro reso tra 50 e 60 cm | m | Analisi | 39.31 | 22.55 | 57.58 | 32.91 | 18.88 | 48.21 | 119.45 | 17.92 | 13.74 | 151.1 | 4
PUG2026/15.IG06.019.003 |  | 15 | SONDAGGI E PROVE | 15.IG06 | INTERVENTI DI BONIFICA | 15.IG06.019 | Formazione di colonne di terreno consolidato con procedimento jet grouting, verticali o subverticali, tra loro compenetrate, di diametro medio in funzione della natura del terreno e del valore di energia specifica impiegata, eseguite mediante introduzione a rotazione di aste di diametro opportuno che vengono ritirate e ruotate a velocità prefissata, iniettando attraverso appositi ugelli le miscele disgreganti e cementizie ad altissima pressione (300 450 atm.) e con procedimento monofluido (cioè mediante iniezione della sola miscela cementizia), compresa la fornitura del cemento R325 fino ad un consumo di 600 kg per metro cubo di terreno consolidato, esclusi la formazione di accessi a piani di lavoro, per profondità fino a 20 m misurata tra la quota raggiunta dall'utensile e la quota superiore del trattamento. | 15.IG06.019.003 | al metro lineare, per diametro reso tra 70 e 80 cm | m | Analisi | 47.18 | 30.06 | 70 | 32.04 | 20.42 | 47.54 | 147.24 | 22.09 | 16.93 | 186.26 | 4
PUG2026/15.IG06.019.005 |  | 15 | SONDAGGI E PROVE | 15.IG06 | INTERVENTI DI BONIFICA | 15.IG06.019 | Formazione di colonne di terreno consolidato con procedimento jet grouting, verticali o subverticali, tra loro compenetrate, di diametro medio in funzione della natura del terreno e del valore di energia specifica impiegata, eseguite mediante introduzione a rotazione di aste di diametro opportuno che vengono ritirate e ruotate a velocità prefissata, iniettando attraverso appositi ugelli le miscele disgreganti e cementizie ad altissima pressione (300 450 atm.) e con procedimento monofluido (cioè mediante iniezione della sola miscela cementizia), compresa la fornitura del cemento R325 fino ad un consumo di 600 kg per metro cubo di terreno consolidato, esclusi la formazione di accessi a piani di lavoro, per profondità fino a 20 m misurata tra la quota raggiunta dall'utensile e la quota superiore del trattamento. | 15.IG06.019.005 | al metro lineare, per diametro reso pari a 120 cm | m | Analisi | 62.9 | 37.58 | 81.06 | 34.65 | 20.7 | 44.65 | 181.54 | 27.23 | 20.88 | 229.64 | 4
PUG2026/15.IG06.021.001 |  | 15 | SONDAGGI E PROVE | 15.IG06 | INTERVENTI DI BONIFICA | 15.IG06.021 | Sovrapprezzo per consumo di cemento oltre 600 kg per metro cubo di terreno consolidato, compresa la fornitura del cemento. | 15.IG06.021.001 | vedi voce | q | Prezzo a corpo | 0 | 0 | 0 | 0 | 0 | 0 |  |  |  | 14.11 | 4
PUG2026/15.IG06.023.001 |  | 15 | SONDAGGI E PROVE | 15.IG06 | INTERVENTI DI BONIFICA | 15.IG06.023 | Impianto e ripiegamento del cantiere e delle attrezzature per l'esecuzione di diaframmi. | 15.IG06.023.001 | vedi voce | a corpo | Prezzo a corpo | 0 | 0 | 0 | 0 | 0 | 0 |  |  |  | 17369.97 | 4
PUG2026/15.IG06.025.001 |  | 15 | SONDAGGI E PROVE | 15.IG06 | INTERVENTI DI BONIFICA | 15.IG06.025 | Esecuzione di diaframma a parete continua in conglomerato cementizio semplice o armato, avente una R'bk > 250 kg/cmq, eseguito mediante l'impiego di benne autopenetranti in fango attivo di bentonite, compresi lo scavo in terreno di qualunque natura e consistenza anche in presenza di trovanti, il carico e il trasporto a discarica dei materiali di risulta, la fornitura e posa, ove previste, dei dispositivi di sostegno delle armature metalliche, nonché il getto in loro presenza, la formazione delle coree di guida di sezione non inferiore a cm. 40 x 50 e quanto altro occorre per dare l'opera completa in ogni sua parte, con l'esclusione della sola eventuale fornitura e posa in opera dell'armatura metallica. | 15.IG06.025.001 | al metro quadrato, per uno spessore di 40 cm | m² | Analisi | 68.6 | 19.16 | 66.04 | 44.6 | 12.46 | 42.94 | 153.8 | 23.07 | 17.69 | 194.56 | 4
PUG2026/15.IG06.025.003 |  | 15 | SONDAGGI E PROVE | 15.IG06 | INTERVENTI DI BONIFICA | 15.IG06.025 | Esecuzione di diaframma a parete continua in conglomerato cementizio semplice o armato, avente una R'bk > 250 kg/cmq, eseguito mediante l'impiego di benne autopenetranti in fango attivo di bentonite, compresi lo scavo in terreno di qualunque natura e consistenza anche in presenza di trovanti, il carico e il trasporto a discarica dei materiali di risulta, la fornitura e posa, ove previste, dei dispositivi di sostegno delle armature metalliche, nonché il getto in loro presenza, la formazione delle coree di guida di sezione non inferiore a cm. 40 x 50 e quanto altro occorre per dare l'opera completa in ogni sua parte, con l'esclusione della sola eventuale fornitura e posa in opera dell'armatura metallica. | 15.IG06.025.003 | al metro quadrato, per uno spessore di 50 cm | m² | Analisi | 85.33 | 24.4 | 81.21 | 44.69 | 12.78 | 42.53 | 190.94 | 28.64 | 21.96 | 241.54 | 4
PUG2026/15.IG06.025.005 |  | 15 | SONDAGGI E PROVE | 15.IG06 | INTERVENTI DI BONIFICA | 15.IG06.025 | Esecuzione di diaframma a parete continua in conglomerato cementizio semplice o armato, avente una R'bk > 250 kg/cmq, eseguito mediante l'impiego di benne autopenetranti in fango attivo di bentonite, compresi lo scavo in terreno di qualunque natura e consistenza anche in presenza di trovanti, il carico e il trasporto a discarica dei materiali di risulta, la fornitura e posa, ove previste, dei dispositivi di sostegno delle armature metalliche, nonché il getto in loro presenza, la formazione delle coree di guida di sezione non inferiore a cm. 40 x 50 e quanto altro occorre per dare l'opera completa in ogni sua parte, con l'esclusione della sola eventuale fornitura e posa in opera dell'armatura metallica. | 15.IG06.025.005 | al metro quadrato, per uno spessore di 60 cm | m² | Analisi | 101.5 | 29.64 | 96.38 | 44.61 | 13.03 | 42.36 | 227.52 | 34.13 | 26.16 | 287.81 | 4
PUG2026/15.IG06.025.007 |  | 15 | SONDAGGI E PROVE | 15.IG06 | INTERVENTI DI BONIFICA | 15.IG06.025 | Esecuzione di diaframma a parete continua in conglomerato cementizio semplice o armato, avente una R'bk > 250 kg/cmq, eseguito mediante l'impiego di benne autopenetranti in fango attivo di bentonite, compresi lo scavo in terreno di qualunque natura e consistenza anche in presenza di trovanti, il carico e il trasporto a discarica dei materiali di risulta, la fornitura e posa, ove previste, dei dispositivi di sostegno delle armature metalliche, nonché il getto in loro presenza, la formazione delle coree di guida di sezione non inferiore a cm. 40 x 50 e quanto altro occorre per dare l'opera completa in ogni sua parte, con l'esclusione della sola eventuale fornitura e posa in opera dell'armatura metallica. | 15.IG06.025.007 | al metro quadrato, per uno spessore di 80 cm | m² | Analisi | 132.72 | 38.32 | 126.72 | 44.57 | 12.87 | 42.56 | 297.76 | 44.66 | 34.24 | 376.67 | 4
PUG2026/15.IG06.025.009 |  | 15 | SONDAGGI E PROVE | 15.IG06 | INTERVENTI DI BONIFICA | 15.IG06.025 | Esecuzione di diaframma a parete continua in conglomerato cementizio semplice o armato, avente una R'bk > 250 kg/cmq, eseguito mediante l'impiego di benne autopenetranti in fango attivo di bentonite, compresi lo scavo in terreno di qualunque natura e consistenza anche in presenza di trovanti, il carico e il trasporto a discarica dei materiali di risulta, la fornitura e posa, ove previste, dei dispositivi di sostegno delle armature metalliche, nonché il getto in loro presenza, la formazione delle coree di guida di sezione non inferiore a cm. 40 x 50 e quanto altro occorre per dare l'opera completa in ogni sua parte, con l'esclusione della sola eventuale fornitura e posa in opera dell'armatura metallica. | 15.IG06.025.009 | al metro quadrato, per uno spessore di 100 cm | m² | Analisi | 165.06 | 47.9 | 157.06 | 44.61 | 12.95 | 42.45 | 370.02 | 55.5 | 42.55 | 468.08 | 4
PUG2026/15.IG06.027.001 |  | 15 | SONDAGGI E PROVE | 15.IG06 | INTERVENTI DI BONIFICA | 15.IG06.027 | Esecuzione di diaframma impermeabile in cemento bentonitico plastico, incluso lo scavo mediante benna mordente di una parete di larghezza non inferiore a 50 cm e profondità fino a 6m, compreso l'onere della fornitura, della miscelazione e del riempimento dello scavo con miscela autoindurente in volume sino a 1. 3 volte il volume teorico dello scavo. | 15.IG06.027.001 | vedi voce | m² | Analisi | 15.05 | 22.75 | 105.75 | 10.48 | 15.85 | 73.67 | 143.55 | 21.53 | 16.51 | 181.59 | 4
PUG2026/15.IG06.029.001 |  | 15 | SONDAGGI E PROVE | 15.IG06 | INTERVENTI DI BONIFICA | 15.IG06.029 | Utilizzo di palancole metalliche, del tipo "Larssen",del peso indicativo fino a 140Kg/mq,compreso ogni onere di trasporto e attrezzature di ogni tipo etc., misurate per superficie orizzontale della sola parte infissa. Infissione di palancole. | 15.IG06.029.001 | vedi voce | m² | Analisi | 2.89 | 26.77 | 0 | 9.74 | 90.26 | 0 | 29.66 | 4.45 | 3.41 | 37.52 | 4
PUG2026/15.IG06.031.001 |  | 15 | SONDAGGI E PROVE | 15.IG06 | INTERVENTI DI BONIFICA | 15.IG06.031 | Utilizzo di palancole metalliche, del tipo "Larssen", del peso indicativo fino a 140Kg/mq,compreso ogni onere di trasporto e attrezzature di ogni tipo etc., misurate per superficie orizzontale della sola parte infissa. Estrazione palancole. | 15.IG06.031.001 | vedi voce | m² | Analisi | 2.89 | 18.27 | 0 | 13.65 | 86.35 | 0 | 21.16 | 3.17 | 2.43 | 26.77 | 4
PUG2026/15.IG06.033.001 |  | 15 | SONDAGGI E PROVE | 15.IG06 | INTERVENTI DI BONIFICA | 15.IG06.033 | Noleggio di palancole metalliche, del tipo "Larssen", del pesoindicativo fino a 140Kg/mq, dalla fine dell'infissione all'inizio dell'estrazione,compreso ogni onere di trasporto della sola parte infissa. | 15.IG06.033.001 | vedi voce | m²/giorno | Analisi | 0.64 | 0.42 | 0 | 60.58 | 39.42 | 0 | 1.06 | 0.16 | 0.12 | 1.34 | 4
PUG2026/15.IG07.003.001 |  | 15 | SONDAGGI E PROVE | 15.IG07 | SONDAGGI E PERFORAZIONI PROFONDE | 15.IG07.003 | Trivellazione di pozzi artesiani eseguiti a percussione con sonda meccanica in terreni di roccia tenera, tufo, pietra leccese senza l’impiego di tubazione di manovra (il cui uso viene conteggiato a parte ) dal piano di campagna fino alla profondità di ml. 100,00. | 15.IG07.003.001 | con sonda da mm 400 | m | Analisi | 79.66 | 77.34 | 0 | 50.74 | 49.26 | 0 | 157 | 23.55 | 18.06 | 198.61 | 19
PUG2026/15.IG07.003.003 |  | 15 | SONDAGGI E PROVE | 15.IG07 | SONDAGGI E PERFORAZIONI PROFONDE | 15.IG07.003 | Trivellazione di pozzi artesiani eseguiti a percussione con sonda meccanica in terreni di roccia tenera, tufo, pietra leccese senza l’impiego di tubazione di manovra (il cui uso viene conteggiato a parte ) dal piano di campagna fino alla profondità di ml. 100,00. | 15.IG07.003.003 | con sonda da mm 500 | m | Analisi | 106.14 | 95.18 | 0 | 52.72 | 47.28 | 0 | 201.32 | 30.2 | 23.15 | 254.67 | 19
PUG2026/15.IG07.003.005 |  | 15 | SONDAGGI E PROVE | 15.IG07 | SONDAGGI E PERFORAZIONI PROFONDE | 15.IG07.003 | Trivellazione di pozzi artesiani eseguiti a percussione con sonda meccanica in terreni di roccia tenera, tufo, pietra leccese senza l’impiego di tubazione di manovra (il cui uso viene conteggiato a parte ) dal piano di campagna fino alla profondità di ml. 100,00. | 15.IG07.003.005 | con sonda da mm 600 | m | Analisi | 159.2 | 142.78 | 0 | 52.72 | 47.28 | 0 | 301.98 | 45.3 | 34.73 | 382 | 19
PUG2026/15.IG07.005.001 |  | 15 | SONDAGGI E PROVE | 15.IG07 | SONDAGGI E PERFORAZIONI PROFONDE | 15.IG07.005 | Trivellazione di pozzi artesiani eseguiti a percussione con sonda meccanica in terreni di roccia dura senza l’impiego di tubazione di manovra (il cui uso viene conteggiato a parte ) dal piano di campagna fino alla profondità di ml. 100,00. | 15.IG07.005.001 | con sonda da mm 400 | m | Analisi | 122.56 | 118.98 | 0 | 50.74 | 49.26 | 0 | 241.54 | 36.23 | 27.78 | 305.55 | 19
PUG2026/15.IG07.005.003 |  | 15 | SONDAGGI E PROVE | 15.IG07 | SONDAGGI E PERFORAZIONI PROFONDE | 15.IG07.005 | Trivellazione di pozzi artesiani eseguiti a percussione con sonda meccanica in terreni di roccia dura senza l’impiego di tubazione di manovra (il cui uso viene conteggiato a parte ) dal piano di campagna fino alla profondità di ml. 100,00. | 15.IG07.005.003 | con sonda da mm 500 | m | Analisi | 145.94 | 130.88 | 0 | 52.72 | 47.28 | 0 | 276.82 | 41.52 | 31.83 | 350.17 | 19
PUG2026/15.IG07.005.005 |  | 15 | SONDAGGI E PROVE | 15.IG07 | SONDAGGI E PERFORAZIONI PROFONDE | 15.IG07.005 | Trivellazione di pozzi artesiani eseguiti a percussione con sonda meccanica in terreni di roccia dura senza l’impiego di tubazione di manovra (il cui uso viene conteggiato a parte ) dal piano di campagna fino alla profondità di ml. 100,00. | 15.IG07.005.005 | con sonda da mm 600 | m | Prezzo a corpo | 0 | 0 | 0 | 0 | 0 | 0 |  |  |  | 180 | 19
PUG2026/15.IG07.007.001 |  | 15 | SONDAGGI E PROVE | 15.IG07 | SONDAGGI E PERFORAZIONI PROFONDE | 15.IG07.007 | Sovrapprezzo alle voci precedenti per profondità da ml 100 a ml 200. | 15.IG07.007.001 | vedi voce | % | Prezzo a corpo | 0 | 0 | 0 | 0 | 0 | 0 |  |  |  | 20 | 19
PUG2026/15.IG07.009.001 |  | 15 | SONDAGGI E PROVE | 15.IG07 | SONDAGGI E PERFORAZIONI PROFONDE | 15.IG07.009 | Sovrapprezzo alle voci precedenti per profondità da ml 200 a ml 300. | 15.IG07.009.001 | vedi voce | % | Prezzo a corpo | 0 | 0 | 0 | 0 | 0 | 0 |  |  |  | 40 | 19
PUG2026/15.IG07.011.001 |  | 15 | SONDAGGI E PROVE | 15.IG07 | SONDAGGI E PERFORAZIONI PROFONDE | 15.IG07.011 | Utilizzo di tubazione di manovra per l’esecuzione di trivellazioni in terreni inconsistenti, compreso il montaggio e lo smontaggio dal pozzo. | 15.IG07.011.001 | vedi voce | m | Analisi | 45.47 | 2.28 | 0 | 95.22 | 4.78 | 0 | 47.75 | 7.16 | 5.49 | 60.41 | 19
PUG2026/15.IG07.013.001 |  | 15 | SONDAGGI E PROVE | 15.IG07 | SONDAGGI E PERFORAZIONI PROFONDE | 15.IG07.013 | Fornitura e posa in opera di rivestimento del perforo eseguito con tubazione in lamiera di acciaio calandrata con leggero rivestimento esterno in catrame. Dal piano di campagna fino alla profondità di ml. 300,00. del diametro da mm 150 a mm 500 | 15.IG07.013.001 | vedi voce | kg | Analisi | 1.67 | 6.03 | 0 | 21.69 | 78.31 | 0 | 7.7 | 1.15 | 0.89 | 9.74 | 19
PUG2026/15.IG07.015.001 |  | 15 | SONDAGGI E PROVE | 15.IG07 | SONDAGGI E PERFORAZIONI PROFONDE | 15.IG07.015 | Prova di portata per pozzi artesiani eseguita con elettropompa sommersa e gruppo elettrogeno, compreso il montaggio e smontaggio della tubazione di mandata fino alla profondità massima di ml 200,00. per prova compresa tra 15 lt/sec e 50 lt/sec | 15.IG07.015.001 | vedi voce | cad | Analisi | 2.43 | 0.27 | 0 | 89.96 | 10.04 | 0 | 2.7 | 0.41 | 0.31 | 3.42 | 19
PUG2026/15.IG07.017.001 |  | 15 | SONDAGGI E PROVE | 15.IG07 | SONDAGGI E PERFORAZIONI PROFONDE | 15.IG07.017 | Prelievo di campioni rocciosi compatibilmente con la natura dei terreni, nel corso di carotaggi continui, compresa la fornitura della fustella, dal piano di campagna fino a fine scavo. | 15.IG07.017.001 | vedi voce | m | Analisi | 19.87 | 19.98 | 0 | 49.85 | 50.15 | 0 | 39.85 | 5.98 | 4.58 | 50.41 | 19
PUG2026/15.IG07.019.001 |  | 15 | SONDAGGI E PROVE | 15.IG07 | SONDAGGI E PERFORAZIONI PROFONDE | 15.IG07.019 | Prova penetrometrica eseguita con penetrometro statico modello Olandese tipo GOUDA, o equivalente, con spinta non inferiore a 10 tonnellate, con lettura dello sforzo di penetrazione alla punta e dell'attrito laterale ogni 20 cm, fino al limite di resistenza del terreno. | 15.IG07.019.001 | vedi voce | m | Analisi | 65.25 | 30.14 | 0 | 68.4 | 31.6 | 0 | 95.39 | 14.31 | 10.97 | 120.67 | 19
PUG2026/15.IG07.021.001 |  | 15 | SONDAGGI E PROVE | 15.IG07 | SONDAGGI E PERFORAZIONI PROFONDE | 15.IG07.021 | Pozzetti di protezione strumentazione, compresa la relativa posa in opera e lucchetto di chiusura. | 15.IG07.021.001 | vedi voce | cad | Analisi | 28 | 28.55 | 76.79 | 21 | 21.41 | 57.59 | 133.33 | 20 | 15.33 | 168.67 | 19
PUG2026/15.IG08.003.001 |  | 15 | SONDAGGI E PROVE | 15.IG08 | IMPIANTI DI GEOTERMIA | 15.IG08.003 | Allestimento e disallestimento cantiere, compresi i trasporti in A/R, viaggi del personale, etc., per ogni gruppo di scavo. | 15.IG08.003.001 | Cantiere con posa di 1 sonda | cad | Analisi | 1060.99 | 627.41 | 0 | 62.84 | 37.16 | 0 | 1688.4 | 253.26 | 194.17 | 2135.83 | 19
PUG2026/15.IG08.003.003 |  | 15 | SONDAGGI E PROVE | 15.IG08 | IMPIANTI DI GEOTERMIA | 15.IG08.003 | Allestimento e disallestimento cantiere, compresi i trasporti in A/R, viaggi del personale, etc., per ogni gruppo di scavo. | 15.IG08.003.003 | Cantiere con posa di 2 sonde | cad | Analisi | 1027.84 | 537.78 | 0 | 65.65 | 34.35 | 0 | 1565.62 | 234.84 | 180.05 | 1980.5 | 19
PUG2026/15.IG08.003.005 |  | 15 | SONDAGGI E PROVE | 15.IG08 | IMPIANTI DI GEOTERMIA | 15.IG08.003 | Allestimento e disallestimento cantiere, compresi i trasporti in A/R, viaggi del personale, etc., per ogni gruppo di scavo. | 15.IG08.003.005 | Cantiere con posa di 3 sonde | cad | Analisi | 994.68 | 492.97 | 0 | 66.86 | 33.14 | 0 | 1487.65 | 223.15 | 171.08 | 1881.87 | 19
PUG2026/15.IG08.003.007 |  | 15 | SONDAGGI E PROVE | 15.IG08 | IMPIANTI DI GEOTERMIA | 15.IG08.003 | Allestimento e disallestimento cantiere, compresi i trasporti in A/R, viaggi del personale, etc., per ogni gruppo di scavo. | 15.IG08.003.007 | Cantiere con posa di 4 sonde | cad | Analisi | 961.52 | 466.08 | 0 | 67.35 | 32.65 | 0 | 1427.6 | 214.14 | 164.17 | 1805.91 | 19
PUG2026/15.IG08.003.009 |  | 15 | SONDAGGI E PROVE | 15.IG08 | IMPIANTI DI GEOTERMIA | 15.IG08.003 | Allestimento e disallestimento cantiere, compresi i trasporti in A/R, viaggi del personale, etc., per ogni gruppo di scavo. | 15.IG08.003.009 | Cantiere con posa di 5 sonde | cad | Analisi | 746.01 | 448.15 | 0 | 62.47 | 37.53 | 0 | 1194.16 | 179.12 | 137.33 | 1510.61 | 19
PUG2026/15.IG08.003.011 |  | 15 | SONDAGGI E PROVE | 15.IG08 | IMPIANTI DI GEOTERMIA | 15.IG08.003 | Allestimento e disallestimento cantiere, compresi i trasporti in A/R, viaggi del personale, etc., per ogni gruppo di scavo. | 15.IG08.003.011 | Cantiere con posa di 6 sonde | cad | Analisi | 696.28 | 403.34 | 0 | 63.32 | 36.68 | 0 | 1099.61 | 164.94 | 126.46 | 1391.01 | 19
PUG2026/15.IG08.003.013 |  | 15 | SONDAGGI E PROVE | 15.IG08 | IMPIANTI DI GEOTERMIA | 15.IG08.003 | Allestimento e disallestimento cantiere, compresi i trasporti in A/R, viaggi del personale, etc., per ogni gruppo di scavo. | 15.IG08.003.013 | Cantiere con posa di 7 sonde | cad | Analisi | 663.12 | 376.45 | 0 | 63.79 | 36.21 | 0 | 1039.57 | 155.93 | 119.55 | 1315.05 | 19
PUG2026/15.IG08.003.015 |  | 15 | SONDAGGI E PROVE | 15.IG08 | IMPIANTI DI GEOTERMIA | 15.IG08.003 | Allestimento e disallestimento cantiere, compresi i trasporti in A/R, viaggi del personale, etc., per ogni gruppo di scavo. | 15.IG08.003.015 | Cantiere con posa sonde > 7 | cad | Analisi | 663.12 | 376.45 | 0 | 63.79 | 36.21 | 0 | 1039.57 | 155.93 | 119.55 | 1315.05 | 19
PUG2026/15.IG08.005.001 |  | 15 | SONDAGGI E PROVE | 15.IG08 | IMPIANTI DI GEOTERMIA | 15.IG08.005 | Posizionamento dell’attrezzatura di perforazione in corrispondenza di ciascun punto di perforazione, compreso il primo, su aree pianeggianti accessibili con i normali mezzi di trasporto. | 15.IG08.005.001 | per distanze fino a 300 m | cad | Analisi | 133.42 | 141 | 0 | 48.62 | 51.38 | 0 | 274.42 | 41.16 | 31.56 | 347.15 | 19
PUG2026/15.IG08.005.003 |  | 15 | SONDAGGI E PROVE | 15.IG08 | IMPIANTI DI GEOTERMIA | 15.IG08.005 | Posizionamento dell’attrezzatura di perforazione in corrispondenza di ciascun punto di perforazione, compreso il primo, su aree pianeggianti accessibili con i normali mezzi di trasporto. | 15.IG08.005.003 | per installazione da 300 m a 1000 m di distanza | cad | Analisi | 151.58 | 154.4 | 0 | 49.54 | 50.46 | 0 | 305.98 | 45.9 | 35.19 | 387.06 | 19
PUG2026/15.IG08.005.005 |  | 15 | SONDAGGI E PROVE | 15.IG08 | IMPIANTI DI GEOTERMIA | 15.IG08.005 | Posizionamento dell’attrezzatura di perforazione in corrispondenza di ciascun punto di perforazione, compreso il primo, su aree pianeggianti accessibili con i normali mezzi di trasporto. | 15.IG08.005.005 | Sovrapprezzo per ogni installazione in aree urbane ove sia necessaria la predisposizione di apposita piazzola recintata e delle tabelle informative | cad | Prezzo a corpo | 0 | 0 | 0 | 0 | 0 | 0 |  |  |  | 730 | 19
PUG2026/15.IG08.007.001 |  | 15 | SONDAGGI E PROVE | 15.IG08 | IMPIANTI DI GEOTERMIA | 15.IG08.007 | Perforazione verticale fino a 125 m di profondità con diametro del foro Ø127-152 mm, compreso l’utilizzo di camicia di rivestimento provvisorio del foro in corrispondenza di strati incoerenti o altamente permeabili, eseguita con tecnologia a distruzione di nucleo per mezzo di rotazione o rotopercussione, mediante circolazione diretta del fluido di perforazione. Il fluido impiegato durante la perforazione dovrà essere costituito da aria compressa (rotopercussione) o da acqua (rotazione), eventualmente additivata con polimeri biodegradabili di origine vegetale ecocompatibili. | 15.IG08.007.001 | fino a 125 m di profondità con diametro del foro Ø127-152 mm | m | Analisi | 6.49 | 61.96 | 0 | 9.47 | 90.53 | 0 | 68.45 | 10.27 | 7.87 | 86.58 | 19
PUG2026/15.IG08.009.001 |  | 15 | SONDAGGI E PROVE | 15.IG08 | IMPIANTI DI GEOTERMIA | 15.IG08.009 | Perforazione verticale fino a 250 m di profondità con diametro del foro Ø127-152 mm, compreso l’utilizzo di camicia di rivestimento provvisorio del foro, in corrispondenza di strati incoerenti o altamente permeabili, eseguita con tecnologia a distruzione di nucleo per mezzo di rotazione o rotopercussione, mediante circolazione diretta del fluido di perforazione. Il fluido impiegato durante la perforazione dovrà essere costituito da aria compressa (rotopercussione) o da acqua (rotazione), eventualmenteadditivata con polimeri biodegradabili di origine vegetale ecocompatibili. | 15.IG08.009.001 | fino a 250 m di profondità con diametro del foro Ø127-152 mm | m | Analisi | 7.16 | 76.84 | 0 | 8.52 | 91.48 | 0 | 84 | 12.6 | 9.66 | 106.26 | 19
PUG2026/15.IG08.011.001 |  | 15 | SONDAGGI E PROVE | 15.IG08 | IMPIANTI DI GEOTERMIA | 15.IG08.011 | Perforazione verticale fino a 250 m di profondità con diametro del foro Ø160-200 mm, compreso l’utilizzo di camicia di rivestimento provvisorio del foro, in corrispondenza di strati incoerenti o altamente permeabili, eseguita con tecnologia a distruzione di nucleo per mezzo di rotazione o rotopercussione, mediante circolazione diretta del fluido di perforazione. Il fluido impiegato durante la perforazione dovrà essere costituito da aria compressa (rotopercussione) o da acqua (rotazione), eventualmente additivata con polimeri biodegradabili di origine vegetale ecocompatibili. | 15.IG08.011.001 | fino a 250 m di profondità con diametro del foro Ø160-200 mm | m | Analisi | 7.49 | 83.11 | 0 | 8.27 | 91.73 | 0 | 90.6 | 13.59 | 10.42 | 114.61 | 19
PUG2026/15.IG08.013.001 |  | 15 | SONDAGGI E PROVE | 15.IG08 | IMPIANTI DI GEOTERMIA | 15.IG08.013 | Perforazione verticale fino 300 m di profondità con diametro del foro Ø160-200 mm, compreso l’utilizzo di camicia di rivestimento provvisorio del foro, in corrispondenza di strati incoerenti o altamente permeabili, eseguita con tecnologia a distruzione di nucleo per mezzo di rotazione o rotopercussione, mediante circolazione diretta del fluido di perforazione. Il fluido impiegato durante la perforazione dovrà essere costituito da aria compressa (rotopercussione) o da acqua (rotazione), eventualmente additivata con polimeri biodegradabili di origine vegetale ecocompatibili. | 15.IG08.013.001 | fino 300 m di profondità con diametro del foro Ø160-200 mm | m | Analisi | 7.83 | 92.83 | 0 | 7.77 | 92.23 | 0 | 100.65 | 15.1 | 11.57 | 127.32 | 19
PUG2026/15.IG08.015.001 |  | 15 | SONDAGGI E PROVE | 15.IG08 | IMPIANTI DI GEOTERMIA | 15.IG08.015 | Supervisione geologica in cantiere durante il corso delle opere da parte di tecnico abilitato all'esercizio della professione ed iscritto all'Ordine Regionale e redazione profilo geologico di perforazione. | 15.IG08.015.001 | tecnico abilitato all'esercizio della professione ed iscritto all'Ordine Regionale | h | Prezzo a corpo | 0 | 0 | 0 | 0 | 0 | 0 |  |  |  | 60 | 19
PUG2026/15.IG08.017.001 |  | 15 | SONDAGGI E PROVE | 15.IG08 | IMPIANTI DI GEOTERMIA | 15.IG08.017 | Fornitura e posa in opera di sonda geotermica a singola U 2xDN32 in polietilene PE 100 HD RC (resistant to crack) PN 16 SDR 11 avente U-BEND in PE 100 HD (resistant to crack) – PN16 SDR 11, con strato esterno nero resistente agli urti, fornita in bobine di lunghezza adeguata alla profondità della sonda da realizzare senza giunzioni, comunque non ammesse lungo lo sviluppo della sonda, comprensiva di raccordo U-BEND diametralmente adeguato, innestata ad un peso a perdere di peso pari a 24 Kg o superiore, saldata dalla fabbrica di produzione, testata e accompagnata da certificato di buona esecuzione (verifica delle saldature, prova di pressione, etc.), compreso di distanziali. La sonda dovrà presentare numerazione progressiva dei metri di lunghezza a partire dalla punta; posata in opera con rispettivo tubo di iniezione de 25 o de 32 mm, mediante utilizzo di apposito srotolatore dotato di sistema frenante e di protezione boccapozzo per la protezione della sonda. | 15.IG08.017.001 | sonda geotermica a singola U 2xDN32 in polietilene PE 100 HD RC | m | Prezzo a corpo | 0 | 0 | 0 | 0 | 0 | 0 |  |  |  | 17.25 | 19
PUG2026/15.IG08.019.001 |  | 15 | SONDAGGI E PROVE | 15.IG08 | IMPIANTI DI GEOTERMIA | 15.IG08.019 | Fornitura e posa in opera di sonda geotermica a singola U 2xDN40 in polietilene PEHD 100 RC (resistant to crack) PN 16 SDR 11 avente U-BEND in PEHD 100 RC (resistant to crack) PN16 SDR 11, con strato esterno nero resistente agli urti, fornita in bobine di lunghezza adeguata alla profondità della sonda da realizzare senza giunzioni, comunque non ammesse lungo lo sviluppo della sonda, comprensiva di raccordo U-BEND diametralmente adeguato, innestata ad un peso a perdere di peso pari a 24 Kg o superiore, saldata dalla fabbrica di produzione, testata e accompagnata da certificato di buona esecuzione (verifica delle saldature, prova di pressione, etc.), compreso di distanziali. La sonda dovrà presentare numerazione progressiva dei metri di lunghezza a partire dalla punta; posata in opera con rispettivo tubo di iniezione de 25 o de 32 mm, mediante utilizzo di apposito srotolatore dotato di sistema frenante e di protezione boccapozzo per la protezione della sonda. | 15.IG08.019.001 | sonda geotermica a singola U 2xDN40 in polietilene PEHD 100 RC | m | Prezzo a corpo | 0 | 0 | 0 | 0 | 0 | 0 |  |  |  | 19.55 | 19
PUG2026/15.IG08.021.001 |  | 15 | SONDAGGI E PROVE | 15.IG08 | IMPIANTI DI GEOTERMIA | 15.IG08.021 | Fornitura e posa in opera di sonda geotermica a doppia U 4xDN32 in polietilene PE 100 HD PN 16 SDR 11avente U-BEND in PEHD 100 – PN16 SDR 11, con strato esterno nero resistente agli urti, fornita in bobine di lunghezza adeguata alla profondità della sonda da realizzare senza giunzioni, comunque non ammesse lungo lo sviluppo della sonda, comprensiva di raccordo U-BEND diametralmente adeguato, innestata ad un peso a perdere di peso pari a 24 Kg o superiore, saldata dalla fabbrica di produzione, testata e accompagnata da certificato di buona esecuzione (verifica delle saldature, prova di pressione, etc.),compreso di distanziali. La sonda dovrà presentare numerazione progressiva dei metri di lunghezza a partire dalla punta; posata in opera con rispettivo tubo di iniezione de 25 o de 32 mm, mediante utilizzo di apposito srotolatore dotato di sistema frenante e di protezione boccapozzo per la protezione della sonda. | 15.IG08.021.001 | sonda geotermica a doppia U 4xDN32 in polietilene PE 100 HD PN 16 SDR 11avente U-BEND in PEHD 100 – PN16 SDR 11 | m | Prezzo a corpo | 0 | 0 | 0 | 0 | 0 | 0 |  |  |  | 23 | 19
PUG2026/15.IG08.023.001 |  | 15 | SONDAGGI E PROVE | 15.IG08 | IMPIANTI DI GEOTERMIA | 15.IG08.023 | Fornitura e posa in opera di sonda geotermica a doppia U4xDN40 in polietilene PE100 HD PN 16 SDR 11 avente U-BEND in PEHD 100 PN16 SDR 11, con strato esterno nero resistente agli urti, fornita in bobine di lunghezza adeguata alla profondità della sonda da realizzare senza giunzioni, comunque non ammesse lungo lo sviluppo della sonda, comprensiva di raccordo U-BEND diametralmente adeguato, innestata ad un peso a perdere di peso pari a 24 Kg o superiore, saldata dalla fabbrica di produzione, testata e accompagnata da certificato di buona esecuzione (verifica delle saldature, prova di pressione, etc.), compreso di distanziali con passo < 5,00 m. La sonda dovrà presentare numerazione progressiva dei metri di lunghezza a partire dalla punta; posata in opera con rispettivo tubo di iniezione de 25 o de 32 mm, mediante utilizzo di apposito srotolatore dotato di sistema frenante e di protezione boccapozzo per la protezione della sonda. | 15.IG08.023.001 | sonda geotermica a doppia U4xDN40 in polietilene PE100 HD PN 16 SDR 11 avente U-BEND in PEHD 100 PN16 SDR 11 | m | Prezzo a corpo | 0 | 0 | 0 | 0 | 0 | 0 |  |  |  | 31.05 | 19
PUG2026/15.IG08.025.001 |  | 15 | SONDAGGI E PROVE | 15.IG08 | IMPIANTI DI GEOTERMIA | 15.IG08.025 | Cementazione con miscela cementizia premiscelata ad alta conducibilità termica per sonde geotermiche (lambda>2,0 W*mK), pompata con adeguata pressione dal basso verso l’alto, secondo il metodo contractor, fino al completo riempimento del foro. | 15.IG08.025.001 | fino al completo riempimento del foro | q | Analisi | 13.4 | 23.8 | 9.24 | 28.86 | 51.24 | 19.9 | 46.44 | 6.97 | 5.34 | 58.74 | 19
PUG2026/15.IG08.027.001 |  | 15 | SONDAGGI E PROVE | 15.IG08 | IMPIANTI DI GEOTERMIA | 15.IG08.027 | Collettore semplice senza valvola di bilanciamento, realizzato in PE HD con valvola di sezionamento, con rubinetteria in PVC per riempimento da 3/4", 3 manicotti da 1/2" con attacco femmina. (Riferimento diametro stacco De 40). | 15.IG08.027.001 | Per portarte< a 5,4 m 3/h per ogni singola derivazione (stacco) | stacco | Prezzo a corpo | 0 | 0 | 0 | 0 | 0 | 0 |  |  |  | 138.78 | 19
PUG2026/15.IG08.027.003 |  | 15 | SONDAGGI E PROVE | 15.IG08 | IMPIANTI DI GEOTERMIA | 15.IG08.027 | Collettore semplice senza valvola di bilanciamento, realizzato in PE HD con valvola di sezionamento, con rubinetteria in PVC per riempimento da 3/4", 3 manicotti da 1/2" con attacco femmina. (Riferimento diametro stacco De 40). | 15.IG08.027.003 | Per portate da 5,4 m 3/h a 16,2 m^ 3/h | stacco | Prezzo a corpo | 0 | 0 | 0 | 0 | 0 | 0 |  |  |  | 185.04 | 19
PUG2026/15.IG08.027.005 |  | 15 | SONDAGGI E PROVE | 15.IG08 | IMPIANTI DI GEOTERMIA | 15.IG08.027 | Collettore semplice senza valvola di bilanciamento, realizzato in PE HD con valvola di sezionamento, con rubinetteria in PVC per riempimento da 3/4", 3 manicotti da 1/2" con attacco femmina. (Riferimento diametro stacco De 40). | 15.IG08.027.005 | Per portate > di 16,2 m 3/h | stacco | Prezzo a corpo | 0 | 0 | 0 | 0 | 0 | 0 |  |  |  | 226.14 | 19
PUG2026/15.IG08.029.001 |  | 15 | SONDAGGI E PROVE | 15.IG08 | IMPIANTI DI GEOTERMIA | 15.IG08.029 | Kit per collettori (staffe, sfiato, manometro, termometro). | 15.IG08.029.001 | Kit per collettori | a corpo | Prezzo a corpo | 0 | 0 | 0 | 0 | 0 | 0 |  |  |  | 100 | 19
PUG2026/15.IG08.031.001 |  | 15 | SONDAGGI E PROVE | 15.IG08 | IMPIANTI DI GEOTERMIA | 15.IG08.031 | Valvole di compensazione. | 15.IG08.031.001 | Valvole di compensazione | cad | Prezzo a corpo | 0 | 0 | 0 | 0 | 0 | 0 |  |  |  | 120 | 19
PUG2026/15.IG08.033.001 |  | 15 | SONDAGGI E PROVE | 15.IG08 | IMPIANTI DI GEOTERMIA | 15.IG08.033 | Fornitura e posa in opera di pozzetto, cm 40 x 40, dotato di coperchio e valvole di intercettazione in testa sonda. | 15.IG08.033.001 | Sonda geotermica semplice U | cad | Analisi | 1.17 | 74.85 | 108.16 | 0.63 | 40.64 | 58.73 | 184.17 | 27.63 | 21.18 | 232.98 | 19
PUG2026/15.IG08.033.003 |  | 15 | SONDAGGI E PROVE | 15.IG08 | IMPIANTI DI GEOTERMIA | 15.IG08.033 | Fornitura e posa in opera di pozzetto, cm 40 x 40, dotato di coperchio e valvole di intercettazione in testa sonda. | 15.IG08.033.003 | Sonda geotermica doppia U | cad | Analisi | 1.17 | 110.54 | 108.16 | 0.53 | 50.28 | 49.19 | 219.87 | 32.98 | 25.28 | 278.13 | 19
PUG2026/15.IG08.035.001 |  | 15 | SONDAGGI E PROVE | 15.IG08 | IMPIANTI DI GEOTERMIA | 15.IG08.035 | Prova di tenuta idraulica della singola sonda geotermica. Durata del test non inferiore a 4 ore, pressione di prova non superiore ad 1,5 volte la pressione di esercizio (comunque ≤ 5 bar), pressione sul piede di sonda ≤ pressione nominale della sonda. La prova dovrà essere eseguita con idonea attrezzatura che consenta il monitoraggio e la registrazione in continuo della pressione, oltre che il rispetto delle norme UNI. | 15.IG08.035.001 | Durata del test non inferiore a 4 | a corpo | Prezzo a corpo | 0 | 0 | 0 | 0 | 0 | 0 |  |  |  | 180 | 19
PUG2026/15.IG08.037.001 |  | 15 | SONDAGGI E PROVE | 15.IG08 | IMPIANTI DI GEOTERMIA | 15.IG08.037 | Prova di tenuta idraulica della singola sonda geotermica eseguita in accordo con la norma Svizzera SIA 384/6:2010. Svolgimento del test in 4 fasi: ricarica (10 minuti), riposo (60 minuti), scarico (10% del valore di precarica, ≥ 1 bar) e controllo (30 minuti). La prova dovrà essere eseguita con idonea attrezzatura, dovrà essere eseguita la verifica del volume di acqua scaricato confrontandolo con i valori forniti dalla norma, e dovrà essere eseguito il monitoraggio in continuo della pressione per l'intera durata della prova. | 15.IG08.037.001 | Svolgimento del test in 4 fasi: ricarica (10 minuti), riposo (60 minuti), scarico (10% del valore di precarica, ≥ 1 bar) e controllo (30 minuti) | a corpo | Prezzo a corpo | 0 | 0 | 0 | 0 | 0 | 0 |  |  |  | 150 | 19
PUG2026/15.IG08.039.001 |  | 15 | SONDAGGI E PROVE | 15.IG08 | IMPIANTI DI GEOTERMIA | 15.IG08.039 | Prova di flusso determinazione curva caratteristica. Prova di circolazione del fluido all'interno della singola sonda geotermica e determinazione della curva caratteristica, secondo norma svizzera SIA 384/6: 2010. La prova deve essere eseguita ad almeno 3 diversi livelli di portata, dev'essere determinata la curva caratteristica portata caduta di pressione ed i risultati devono essere confrontati con le curve teoriche fornite dalla norma SIA inserendo opportune correzioni qualora le condizioni di temperatura si discostino sensibilmente da quelle di riferimento. | 15.IG08.039.001 | Prova di flusso determinazione curva caratteristica | sonda | Prezzo a corpo | 0 | 0 | 0 | 0 | 0 | 0 |  |  |  | 150 | 19
PUG2026/15.IG08.041.001 |  | 15 | SONDAGGI E PROVE | 15.IG08 | IMPIANTI DI GEOTERMIA | 15.IG08.041 | Prova di flusso determinazione lunghezza equivalente della sonda. Prova di circolazione del fluido all'interno della sonda geotermica e determinazione della lunghezza equivalente del circuito, secondo norma svizzera SIA 384/6: 2010. La prova deve fornire la misura della portata, della caduta di pressione all'interno del circuito e la lunghezza equivalente del circuito (lunghezza che un circuito teorico dovrebbe avere per ottenere la medesima differenza di pressione tra mandata e ritorno dato il medesimo flusso circolante). | 15.IG08.041.001 | Prova di flusso determinazione lunghezza equivalente della sonda | a circuito | Prezzo a corpo | 0 | 0 | 0 | 0 | 0 | 0 |  |  |  | 150 | 19
PUG2026/15.IG08.043.001 |  | 15 | SONDAGGI E PROVE | 15.IG08 | IMPIANTI DI GEOTERMIA | 15.IG08.043 | Relazione di fine lavori comprendente: stratigrafia, metodologia di perforazione, as-built del campo sonde, caratteristiche tecniche dei materiali utilizzati, verbali di collaudo effettuati per ogni sonda riportante le fasi di installazione e le quantità di cemento iniettate, relazione a firma di tecnico abilitato, riportante tutte le fasi dei lavori eseguiti con riferimento alle norme UNI 11466-2012 e UNI 11467-2012. | 15.IG08.043.001 | per potenza dell’impianto < 10 KW | stacco | Prezzo a corpo | 0 | 0 | 0 | 0 | 0 | 0 |  |  |  | 135 | 19
PUG2026/15.IG08.043.003 |  | 15 | SONDAGGI E PROVE | 15.IG08 | IMPIANTI DI GEOTERMIA | 15.IG08.043 | Relazione di fine lavori comprendente: stratigrafia, metodologia di perforazione, as-built del campo sonde, caratteristiche tecniche dei materiali utilizzati, verbali di collaudo effettuati per ogni sonda riportante le fasi di installazione e le quantità di cemento iniettate, relazione a firma di tecnico abilitato, riportante tutte le fasi dei lavori eseguiti con riferimento alle norme UNI 11466-2012 e UNI 11467-2012. | 15.IG08.043.003 | per potenza dell’impianto 10 – 40 KW | stacco | Prezzo a corpo | 0 | 0 | 0 | 0 | 0 | 0 |  |  |  | 180 | 19
PUG2026/15.IG08.043.005 |  | 15 | SONDAGGI E PROVE | 15.IG08 | IMPIANTI DI GEOTERMIA | 15.IG08.043 | Relazione di fine lavori comprendente: stratigrafia, metodologia di perforazione, as-built del campo sonde, caratteristiche tecniche dei materiali utilizzati, verbali di collaudo effettuati per ogni sonda riportante le fasi di installazione e le quantità di cemento iniettate, relazione a firma di tecnico abilitato, riportante tutte le fasi dei lavori eseguiti con riferimento alle norme UNI 11466-2012 e UNI 11467-2012. | 15.IG08.043.005 | per potenza dell’impianto maggiore di 40 KW | stacco | Prezzo a corpo | 0 | 0 | 0 | 0 | 0 | 0 |  |  |  | 220 | 19
PUG2026/15.IG08.045.001 |  | 15 | SONDAGGI E PROVE | 15.IG08 | IMPIANTI DI GEOTERMIA | 15.IG08.045 | Determinazione del profilo di temperatura del terreno. Misura puntuale della temperatura del terreno in funzione della profondità. La prova deve essere eseguita dopo almeno 5 giorni dall'ultima movimentazione di fluido all'interno della sonda e almeno 2 settimane dopo la cementazione. La misura deve essere eseguita con un'opportuna attrezzatura che consenta la registrazione in continuo della temperatura del fluido in funzione della profondità attraverso termometri che scorrono all’interno della sonda geotermica o con attrezzatura di superficie. | 15.IG08.045.001 | Determinazione del profilo di temperatura del terreno | a corpo | Prezzo a corpo | 0 | 0 | 0 | 0 | 0 | 0 |  |  |  | 300 | 19
PUG2026/15.IG08.047.001 |  | 15 | SONDAGGI E PROVE | 15.IG08 | IMPIANTI DI GEOTERMIA | 15.IG08.047 | Misura della temperatura media indisturbata del terreno. Misura della temperatura di equilibrio del fluido con il terreno. La prova deve essere eseguita almeno 2 settimane dopo la cementazione. La misura deve essere eseguita con un'opportuna attrezzatura che consenta la circolazione del fluido all'interno della sonda senza fornire calore dall'esterno per un periodo di tempo sufficiente alla stabilizzazione termica e la registrazione in continuo della temperatura di mandata e di ritorno. | 15.IG08.047.001 | Misura della temperatura media indisturbata del terreno | a corpo | Prezzo a corpo | 0 | 0 | 0 | 0 | 0 | 0 |  |  |  | 250 | 19
PUG2026/15.IG08.049.001 |  | 15 | SONDAGGI E PROVE | 15.IG08 | IMPIANTI DI GEOTERMIA | 15.IG08.049 | Esecuzione di test di risposta termica (TRT o GRT)su sonda geotermica. Il test dovrà avere una durata minima di 72 ore e le grandezze di interesse dovranno essere campionate con una frequenza non superiore ai 60 secondi, con energia fornita dal committente. Il test sarà eseguito con acqua, ad una pressione circa pari a quella di esercizio dell'impianto a cui la sonda sarà asservita. Il TRT dovrà sempre essere eseguito in correlazione con la misura della temperatura indisturbata del terreno. L'apparecchiatura utilizzata per il test dovrà essere in grado di fornire al fluido una quantità di calore costante per l'intera durata del test e dovrà essere in grado di campionare in continuo: pressione, portata, temperatura di mandata, temperatura di ritorno, temperatura ambientale, tensione di fase, corrente di fase, cos phi di fase, potenza elettrica di fase e complessiva. I sensori utilizzati per la misura della temperatura dovranno avere un precisione di almeno 0,01°C e quello per misura della portata di almeno 1,5%. A seguito del test, sulla base dei dati acquisisti e della temperatura indisturbata del terreno misurata, applicando la teoria della sorgente lineare o altri metodi riconosciuti equivalenti, verranno calcolate la conducibilità termica equivalente del sottosuolo e la resistenza termica equivalente della sonda posata. I risultati dovranno essere riassunti e commentati in una relazione di calcolo. | 15.IG08.049.001 | Esecuzione di test di risposta termica (TRT o GRT)su sonda geotermica | cad | Prezzo a corpo | 0 | 0 | 0 | 0 | 0 | 0 |  |  |  | 5000 | 19
PUG2026/15.IG08.051.001 |  | 15 | SONDAGGI E PROVE | 15.IG08 | IMPIANTI DI GEOTERMIA | 15.IG08.051 | Esecuzione di Test di Risposta Termica (TRT o GRT) su sonda geotermica. Il test dovrà avere una durata minima di 72 ore e le grandezze di interesse dovranno essere campionate con una frequenza non superiore ai 60 secondi, con energia fornita dal committente." "Il test sarà eseguito con acqua, ad una pressione circa pari a quella di esercizio dell'impianto a cui la sonda sarà asservita." "Il TRT dovrà sempre essere eseguito in correlazione con la misura della temperatura indisturbata del terreno." L'apparecchiatura utilizzata per il test dovrà essere in grado di sottrarre al fluido una quantità di calore costante per l'intera durata del test e dovrà essere in grado di campionare in continuo: pressione, portata, temperatura di mandata, temperatura di ritorno, temperatura ambientale, tensione di fase, corrente di fase, cos phi di fase, potenza elettrica di fase e complessiva. I sensori utilizzati per la misura della temperatura dovranno avere un precisione di almeno 0,01°C e quello per misura della portata di almeno 1,5%. "A seguito del test, sulla base dei dati acquisisti e della temperatura indisturbata del terreno misurata, applicando la teoria della sorgente lineare o altri metodi riconosciuti equivalenti, verranno calcolate la conducibilità termica equivalente del sottosuolo e la resistenza termica equivalente della sonda posata. I risultati dovranno essere riassunti e commentati in una relazione di calcolo. | 15.IG08.051.001 | Esecuzione di Test di Risposta Termica (TRT o GRT) su sonda geotermica | cad | Prezzo a corpo | 0 | 0 | 0 | 0 | 0 | 0 |  |  |  | 5000 | 19
PUG2026/15.IG09.001.001 |  | 15 | SONDAGGI E PROVE | 15.IG09 | MONITORAGGIO GEOTECNICO E STRUTTURALE | 15.IG09.001 | Squadra di topografi automunita specializzata in misure nell'ambito del monitoraggio topografico (livellazioni, misure di convergenza, ecc.) e fornita di idonea strumentazione necessaria all'espletamento dell'incarico. Nel prezzo è incluso il trasporto e il posizionamento dell'attrezzatura, l'elaborazione dei dati e la restituzione grafica. | 15.IG09.001.001 | Per ogni squadra di topografi | h | Analisi | 7.5 | 117 | 0 | 6.02 | 93.98 | 0 | 124.5 | 18.68 | 14.32 | 157.49 | 19
PUG2026/15.IG09.003.001 |  | 15 | SONDAGGI E PROVE | 15.IG09 | MONITORAGGIO GEOTECNICO E STRUTTURALE | 15.IG09.003 | Squadra di tecnici specializzata in installazioni e misure nell'ambito del monitoraggio geotecnico e fornita di idonea strumentazione necessaria all'espletamento dell'incarico. Tale voce si applica esclusivamente a lavorazioni in cui non sia già stata considerata la posa in opera/lettura della strumentazione e dove specificatamente richiamata. | 15.IG09.003.001 | Per ogni squadra di tecnici | h | Analisi | 7.5 | 130 | 0 | 5.45 | 94.55 | 0 | 137.5 | 20.63 | 15.81 | 173.94 | 19
PUG2026/15.IG09.005.001 |  | 15 | SONDAGGI E PROVE | 15.IG09 | MONITORAGGIO GEOTECNICO E STRUTTURALE | 15.IG09.005 | Posa in opera di tubo estensioinclinometrico in ABS (di spessore minimo di 3,5 mm) per metro lineare di tubo (incluso anello magnetico). Nel prezzo sono inclusi i manicotti, il tappo di fondo e la testa strumento. Nel prezzo sono inoltre inclusi: la documentazione a corredo, l'imballo e il trasporto della strumentazione, nonché il materiale di consumo, la cementazione, il lavaggio post-installazione dello strumento e tutto il necessario per dare il lavoro finito a regola d'arte. È fatto obbligo nel processo di installazione: il lavaggio interno post-installazione del tubo inclinometrico, la verifica su 2 guide mediante sonda testimone, il controllo della torsione mediante misura spiralometrica e la lettura di zero realizzata su 4 guide con passo 0,5 metri, con riportato, tra gli altri, il grafico assoluto della verticalità. La deviazione dalla verticale dovrà essere inferiore all'1,5% e la spiralatura dovrà essere inferiore a 0,3°/m. Dovrà essere previsto un anello magnetico per la lettura estensimetrica ogni metro lineare. Il prezzo non comprende la fornitura e posa in opera del pozzetto protettivo, né il rilievo della quota assoluta della testa dello strumento. | 15.IG09.005.001 | Installazione/Approntamento per successiva posa di tubo estensoinclinometrico con spessore minimo dei 3,5 mm. | m | Analisi | 74.4 | 120 | 0 | 38.27 | 61.73 | 0 | 194.4 | 29.16 | 22.36 | 245.92 | 19
PUG2026/15.IG09.005.003 |  | 15 | SONDAGGI E PROVE | 15.IG09 | MONITORAGGIO GEOTECNICO E STRUTTURALE | 15.IG09.005 | Posa in opera di tubo estensioinclinometrico in ABS (di spessore minimo di 3,5 mm) per metro lineare di tubo (incluso anello magnetico). Nel prezzo sono inclusi i manicotti, il tappo di fondo e la testa strumento. Nel prezzo sono inoltre inclusi: la documentazione a corredo, l'imballo e il trasporto della strumentazione, nonché il materiale di consumo, la cementazione, il lavaggio post-installazione dello strumento e tutto il necessario per dare il lavoro finito a regola d'arte. È fatto obbligo nel processo di installazione: il lavaggio interno post-installazione del tubo inclinometrico, la verifica su 2 guide mediante sonda testimone, il controllo della torsione mediante misura spiralometrica e la lettura di zero realizzata su 4 guide con passo 0,5 metri, con riportato, tra gli altri, il grafico assoluto della verticalità. La deviazione dalla verticale dovrà essere inferiore all'1,5% e la spiralatura dovrà essere inferiore a 0,3°/m. Dovrà essere previsto un anello magnetico per la lettura estensimetrica ogni metro lineare. Il prezzo non comprende la fornitura e posa in opera del pozzetto protettivo, né il rilievo della quota assoluta della testa dello strumento. | 15.IG09.005.003 | Posa in opera del tubo estensoinclinometrico | m | Analisi | 0 | 28.8 | 15 | 0 | 65.75 | 34.25 | 43.8 | 6.57 | 5.04 | 55.41 | 19
PUG2026/15.IG09.007.001 |  | 15 | SONDAGGI E PROVE | 15.IG09 | MONITORAGGIO GEOTECNICO E STRUTTURALE | 15.IG09.007 | Misura manuale di tubo estensoinclinometrico per metro lineare, mediante apposita sonda mobile. Nel prezzo è incluso il trasporto e il posizionamento dell'attrezzatura, l'elaborazione dei dati e la restituzione grafica. Prima dell'inizio di ogni misura sarà necessario far stazionare la sonda in prossimità del fondoforo del tubo estensoinclinometrico per un tempo idoneo alla stabilizzazione della temperatura della sonda stessa. Le misure saranno effettuate con un passo di 0,5 m e su un numero di guide (2) secondo quanto stabilito dal progettista. Il passo di misura potrà essere aumentato ad 1 m a seconda dei casi stabiliti di volta in volta. | 15.IG09.007.001 | con lettura a 2 guide | m | Analisi | 0 | 6.7 | 0 | 0 | 100 | 0 | 6.7 | 1.01 | 0.77 | 8.48 | 19
PUG2026/15.IG09.007.003 |  | 15 | SONDAGGI E PROVE | 15.IG09 | MONITORAGGIO GEOTECNICO E STRUTTURALE | 15.IG09.007 | Misura manuale di tubo estensoinclinometrico per metro lineare, mediante apposita sonda mobile. Nel prezzo è incluso il trasporto e il posizionamento dell'attrezzatura, l'elaborazione dei dati e la restituzione grafica. Prima dell'inizio di ogni misura sarà necessario far stazionare la sonda in prossimità del fondoforo del tubo estensoinclinometrico per un tempo idoneo alla stabilizzazione della temperatura della sonda stessa. Le misure saranno effettuate con un passo di 0,5 m e su un numero di guide (2) secondo quanto stabilito dal progettista. Il passo di misura potrà essere aumentato ad 1 m a seconda dei casi stabiliti di volta in volta. | 15.IG09.007.003 | con lettura a 4 guide | m | Analisi | 0 | 14.07 | 0 | 0 | 100 | 0 | 14.07 | 2.11 | 1.62 | 17.8 | 19
PUG2026/15.IG09.009.001 |  | 15 | SONDAGGI E PROVE | 15.IG09 | MONITORAGGIO GEOTECNICO E STRUTTURALE | 15.IG09.009 | Fornitura e posa in opera per ogni barretta estensimetrica sia a saldare che annegata in CLS (inclusi eventuali blocchetti di fissaggio). Lo strumento dovrà includere il sensore di temperatura e dovrà avere un campo di misura minimo pari a 3000 µE e Precisione Totale pari almeno a ±0.5% FS. Lo strumento dovrà essere fornito di cavo di segnale preassemblato in fabbrica secondo le lunghezze richieste. Il cavo di segnale non dovrà presentare giunture (es. moffole o altre saldature), ma dovrà partire direttamente dal sensore ed essere continuo ed integro per tutta la sua lunghezza. Il cavo sarà pagato a parte in base ai metri lineari effettivi richiesti di volta in volta. Nel prezzo è inclusa la documentazione a corredo (es. certificati), l'imballo e il trasporto della strumentazione, nonché il materiale di consumo (es. blocchetti di fissaggio a saldare) e tutto il necessario per dare il lavoro finito a regola d'arte. Per i prezzi relativi al cavo fare riferimento all'apposita voce. | 15.IG09.009.001 | vedi voce | cad | Analisi | 0 | 152.27 | 57.5 | 0 | 72.59 | 27.41 | 209.77 | 31.46 | 24.12 | 265.35 | 19
PUG2026/15.IG09.011.001 |  | 15 | SONDAGGI E PROVE | 15.IG09 | MONITORAGGIO GEOTECNICO E STRUTTURALE | 15.IG09.011 | Misura di barretta estensimetrica, sia a saldare che annegata in CLS, mediante apposita centralina portatile. Il prezzo è relativo alla misura di una singola barretta. Nel prezzo è incluso il trasporto e il posizionamento dell'attrezzatura, l'elaborazione dei dati e la restituzione grafica. | 15.IG09.011.001 | vedi voce | h | Analisi | 0 | 14.07 | 0 | 0 | 100 | 0 | 14.07 | 2.11 | 1.62 | 17.8 | 19
PUG2026/15.IG09.013.001 |  | 15 | SONDAGGI E PROVE | 15.IG09 | MONITORAGGIO GEOTECNICO E STRUTTURALE | 15.IG09.013 | Fornitura e posa in opera di singola cella di carico a trazione per funi. Lo strumento dovrà avere Precisione Totale pari almeno a ±0,1% FS. Lo strumento dovrà essere fornito di cavo di segnale preassemblato in fabbrica secondo le lunghezze richieste. Il cavo di segnale non dovrà presentare giunture (es. moffole o altre saldature), ma dovrà partire direttamente dal sensore ed essere continuo ed integro per tutta la sua lunghezza. Il cavo sarà pagato a parte in base ai metri lineari effettivi richiesti di volta in volta. Nel prezzo è inclusa la documentazione a corredo (es. certificati), l'imballo e il trasporto della strumentazione, nonché il materiale di consumo e tutto il necessario per dare il lavoro finito a regola d'arte. | 15.IG09.013.001 | con campo di misura < 40 kN | cad | Analisi | 49.6 | 42.23 | 448 | 9.19 | 7.82 | 82.99 | 539.83 | 80.97 | 62.08 | 682.88 | 19
PUG2026/15.IG09.013.003 |  | 15 | SONDAGGI E PROVE | 15.IG09 | MONITORAGGIO GEOTECNICO E STRUTTURALE | 15.IG09.013 | Fornitura e posa in opera di singola cella di carico a trazione per funi. Lo strumento dovrà avere Precisione Totale pari almeno a ±0,1% FS. Lo strumento dovrà essere fornito di cavo di segnale preassemblato in fabbrica secondo le lunghezze richieste. Il cavo di segnale non dovrà presentare giunture (es. moffole o altre saldature), ma dovrà partire direttamente dal sensore ed essere continuo ed integro per tutta la sua lunghezza. Il cavo sarà pagato a parte in base ai metri lineari effettivi richiesti di volta in volta. Nel prezzo è inclusa la documentazione a corredo (es. certificati), l'imballo e il trasporto della strumentazione, nonché il materiale di consumo e tutto il necessario per dare il lavoro finito a regola d'arte. | 15.IG09.013.003 | con campo di misura >= 40 kN e < 200 kN | cad | Analisi | 49.6 | 42.23 | 520 | 8.11 | 6.9 | 84.99 | 611.83 | 91.77 | 70.36 | 773.96 | 19
PUG2026/15.IG09.013.005 |  | 15 | SONDAGGI E PROVE | 15.IG09 | MONITORAGGIO GEOTECNICO E STRUTTURALE | 15.IG09.013 | Fornitura e posa in opera di singola cella di carico a trazione per funi. Lo strumento dovrà avere Precisione Totale pari almeno a ±0,1% FS. Lo strumento dovrà essere fornito di cavo di segnale preassemblato in fabbrica secondo le lunghezze richieste. Il cavo di segnale non dovrà presentare giunture (es. moffole o altre saldature), ma dovrà partire direttamente dal sensore ed essere continuo ed integro per tutta la sua lunghezza. Il cavo sarà pagato a parte in base ai metri lineari effettivi richiesti di volta in volta. Nel prezzo è inclusa la documentazione a corredo (es. certificati), l'imballo e il trasporto della strumentazione, nonché il materiale di consumo e tutto il necessario per dare il lavoro finito a regola d'arte. | 15.IG09.013.005 | con campo di misura >= 200 kN | cad | Analisi | 49.6 | 42.23 | 580 | 7.38 | 6.29 | 86.33 | 671.83 | 100.77 | 77.26 | 849.86 | 19
PUG2026/15.IG09.015.001 |  | 15 | SONDAGGI E PROVE | 15.IG09 | MONITORAGGIO GEOTECNICO E STRUTTURALE | 15.IG09.015 | Fornitura e posa in opera per ogni ì miniprisma per monitoraggio topografico. Lo strumento dovrà avere le seguenti caratteristiche minime: - supporto orientabile; - struttura metallica di protezione; - sistema di protezione dai raggi solari; - guarnizione per evitare infiltrazioni di acqua nella filettatura di attacco del prisma; - quarzo riflettente con precisione di lavorazione delle sup. di 2"; - dimensioni del quarzo di 32 mm. Nel prezzo è inclusa la documentazione a corredo (es. certificati), l'imballo e il trasporto della strumentazione, nonché il materiale di consumo e tutto il necessario per dare il lavoro finito a regola d'arte (es. staffe di fissaggio, ecc.). | 15.IG09.015.001 | vedi voce | cad | Analisi | 0 | 42.23 | 61 | 0 | 40.91 | 59.09 | 103.23 | 15.48 | 11.87 | 130.59 | 19
PUG2026/15.IG09.017.001 |  | 15 | SONDAGGI E PROVE | 15.IG09 | MONITORAGGIO GEOTECNICO E STRUTTURALE | 15.IG09.017 | Fornitura e posa in opera di target riflettente per monitoraggio topografico e misure di convergenza. Lo strumento dovrà avere dimensioni maggiori o uguali di 4 x 4 cm . Nel prezzo è inclusa la documentazione a corredo (es. certificati), l'imballo e il trasporto della strumentazione, nonché il materiale di consumo e tutto il necessario per dare il lavoro finito a regola d'arte (es. staffe di fissaggio, ecc.). | 15.IG09.017.001 | adesivo | cad | Analisi | 0 | 23.09 | 2.8 | 0 | 89.18 | 10.82 | 25.89 | 3.88 | 2.98 | 32.74 | 19
PUG2026/15.IG09.017.003 |  | 15 | SONDAGGI E PROVE | 15.IG09 | MONITORAGGIO GEOTECNICO E STRUTTURALE | 15.IG09.017 | Fornitura e posa in opera di target riflettente per monitoraggio topografico e misure di convergenza. Lo strumento dovrà avere dimensioni maggiori o uguali di 4 x 4 cm . Nel prezzo è inclusa la documentazione a corredo (es. certificati), l'imballo e il trasporto della strumentazione, nonché il materiale di consumo e tutto il necessario per dare il lavoro finito a regola d'arte (es. staffe di fissaggio, ecc.). | 15.IG09.017.003 | imbullonato | cad | Analisi | 0 | 38.48 | 30.1 | 0 | 56.11 | 43.89 | 68.58 | 10.29 | 7.89 | 86.75 | 19
PUG2026/15.IG09.019.001 |  | 15 | SONDAGGI E PROVE | 15.IG09 | MONITORAGGIO GEOTECNICO E STRUTTURALE | 15.IG09.019 | Fornitura e posa in opera di staffa livellometrica per il monitoraggio topografico di pareti verticali. Nel prezzo è inclusa la documentazione a corredo (es. certificati), l'imballo e il trasporto della strumentazione, nonché il materiale di consumo e tutto il necessario per dare il lavoro finito a regola d'arte. | 15.IG09.019.001 | a perno | cad | Analisi | 0 | 34.63 | 27.5 | 0 | 55.74 | 44.26 | 62.13 | 9.32 | 7.14 | 78.59 | 19
PUG2026/15.IG09.019.003 |  | 15 | SONDAGGI E PROVE | 15.IG09 | MONITORAGGIO GEOTECNICO E STRUTTURALE | 15.IG09.019 | Fornitura e posa in opera di staffa livellometrica per il monitoraggio topografico di pareti verticali. Nel prezzo è inclusa la documentazione a corredo (es. certificati), l'imballo e il trasporto della strumentazione, nonché il materiale di consumo e tutto il necessario per dare il lavoro finito a regola d'arte. | 15.IG09.019.003 | a bullone torico | cad | Analisi | 0 | 34.63 | 14.5 | 0 | 70.48 | 29.52 | 49.13 | 7.37 | 5.65 | 62.15 | 19
PUG2026/15.IG09.021.001 |  | 15 | SONDAGGI E PROVE | 15.IG09 | MONITORAGGIO GEOTECNICO E STRUTTURALE | 15.IG09.021 | Fornitura e posa in opera di Caposaldo topografico per monitoraggio topografico e misure di livellazione. Nel prezzo è inclusa la documentazione a corredo (es. certificati), l'imballo e il trasporto della strumentazione, nonché il materiale di consumo e tutto il necessario per dare il lavoro finito a regola d'arte. | 15.IG09.021.001 | vedi voce | cad | Analisi | 0 | 12.7 | 14.4 | 0 | 46.86 | 53.14 | 27.1 | 4.06 | 3.12 | 34.28 | 19
PUG2026/15.IG09.023.001 |  | 15 | SONDAGGI E PROVE | 15.IG09 | MONITORAGGIO GEOTECNICO E STRUTTURALE | 15.IG09.023 | Fornitura e posa in opera di nastro livellometrico con codice a barre per monitoraggio topografico. Nel prezzo è inclusa la documentazione a corredo (es. certificati), l'imballo e il trasporto della strumentazione, nonché il materiale di consumo e tutto il necessario per dare il lavoro finito a regola d'arte. | 15.IG09.023.001 | vedi voce | cad | Analisi | 0 | 36.94 | 22.9 | 0 | 61.73 | 38.27 | 59.84 | 8.98 | 6.88 | 75.69 | 19
PUG2026/15.IG09.025.001 |  | 15 | SONDAGGI E PROVE | 15.IG09 | MONITORAGGIO GEOTECNICO E STRUTTURALE | 15.IG09.025 | Noleggio per n. 1 Stazione Totale automatica e piattaforma software. STAZIONE TOTALE comprensiva di: a) noleggio operativo e manutenzione ordinaria b) noleggio armadio unità di alimentazione/comunicazione. c) installazione d) supporto tecnico remoto. PIATTAFORMA SOFTWARE costituita da: - Software; - Costi di licenza per connessione al software della singola stazione totale; - Gestione completa da remoto Stazione Totale (esecuzione cicli di misura programmati, cicli a necessità, misura stato bolla); - interfaccia web compatibile con dispositivi tipo Mobile ed accesso dati da Browser a multilivello; - impostazione di soglie di allarme su tre livelli con attivazione di allarmi (stato e/o superamento soglie) di tipo consequenziale; - Reportistica avanzata.Noleggio per n. 1 piattaforma software costituita da: - Software; - Costi di licenza per connessione al software della singola stazione totale; - Gestione completa da remoto Stazione Totale (esecuzione cicli di misura programmati, cicli a necessità, misura stato bolla); - interfaccia web compatibile con dispositivi tipo Mobile ed accesso dati da Browser a multilivello; - impostazione di soglie di allarme su tre livelli con attivazione di allarmi (stato e/o superamento soglie) di tipo consequenziale; - Reportistica avanzata. | 15.IG09.025.001 | noleggio stazione totale per un periodo pari a 30 giorni | cad | Analisi | 1417 | 1850 | 0 | 43.37 | 56.63 | 0 | 3267 | 490.05 | 375.71 | 4132.76 | 19
PUG2026/15.IG09.025.003 |  | 15 | SONDAGGI E PROVE | 15.IG09 | MONITORAGGIO GEOTECNICO E STRUTTURALE | 15.IG09.025 | Noleggio per n. 1 Stazione Totale automatica e piattaforma software. STAZIONE TOTALE comprensiva di: a) noleggio operativo e manutenzione ordinaria b) noleggio armadio unità di alimentazione/comunicazione. c) installazione d) supporto tecnico remoto. PIATTAFORMA SOFTWARE costituita da: - Software; - Costi di licenza per connessione al software della singola stazione totale; - Gestione completa da remoto Stazione Totale (esecuzione cicli di misura programmati, cicli a necessità, misura stato bolla); - interfaccia web compatibile con dispositivi tipo Mobile ed accesso dati da Browser a multilivello; - impostazione di soglie di allarme su tre livelli con attivazione di allarmi (stato e/o superamento soglie) di tipo consequenziale; - Reportistica avanzata.Noleggio per n. 1 piattaforma software costituita da: - Software; - Costi di licenza per connessione al software della singola stazione totale; - Gestione completa da remoto Stazione Totale (esecuzione cicli di misura programmati, cicli a necessità, misura stato bolla); - interfaccia web compatibile con dispositivi tipo Mobile ed accesso dati da Browser a multilivello; - impostazione di soglie di allarme su tre livelli con attivazione di allarmi (stato e/o superamento soglie) di tipo consequenziale; - Reportistica avanzata. | 15.IG09.025.003 | noleggio piattaforma software per un periodo pari a 30 giorni | cad | Analisi | 365 | 200 | 0 | 64.6 | 35.4 | 0 | 565 | 84.75 | 64.98 | 714.73 | 19
PUG2026/15.IG09.027.001 |  | 15 | SONDAGGI E PROVE | 15.IG09 | MONITORAGGIO GEOTECNICO E STRUTTURALE | 15.IG09.027 | Fornitura e posa in opera di unità wireless-gateway per l'acquisizione/trasmissione dei dati senza fili con collegamento: strumento-unità wireless-gateway. | 15.IG09.027.001 | Fornitura e posa in opera di unità wireless | cad | Analisi | 1490.65 | 120 | 0 | 92.55 | 7.45 | 0 | 1610.65 | 241.6 | 185.22 | 2037.47 | 19
PUG2026/15.IG09.027.003 |  | 15 | SONDAGGI E PROVE | 15.IG09 | MONITORAGGIO GEOTECNICO E STRUTTURALE | 15.IG09.027 | Fornitura e posa in opera di unità wireless-gateway per l'acquisizione/trasmissione dei dati senza fili con collegamento: strumento-unità wireless-gateway. | 15.IG09.027.003 | Fornitura e posa in opera di unità gateway | cad | Analisi | 3689.4 | 120 | 0 | 96.85 | 3.15 | 0 | 3809.4 | 571.41 | 438.08 | 4818.89 | 19
PUG2026/15.IG09.029.001 |  | 15 | SONDAGGI E PROVE | 15.IG09 | MONITORAGGIO GEOTECNICO E STRUTTURALE | 15.IG09.029 | Approntamento ed emissione dati con piattaforma web di distribuzione dati: | 15.IG09.029.001 | Per il primo mese o frazione - Per numero di strumenti caricati inferiore a 200 | cad | Analisi | 0 | 5199 | 0 | 0 | 100 | 0 | 5199 | 779.85 | 597.89 | 6576.74 | 19
PUG2026/15.IG09.029.003 |  | 15 | SONDAGGI E PROVE | 15.IG09 | MONITORAGGIO GEOTECNICO E STRUTTURALE | 15.IG09.029 | Approntamento ed emissione dati con piattaforma web di distribuzione dati: | 15.IG09.029.003 | Per ogni mese in più o frazione - Per numero di strumenti caricati inferiore a 200 | cad | Analisi | 0 | 618 | 0 | 0 | 100 | 0 | 618 | 92.7 | 71.07 | 781.77 | 19
PUG2026/15.IG09.029.005 |  | 15 | SONDAGGI E PROVE | 15.IG09 | MONITORAGGIO GEOTECNICO E STRUTTURALE | 15.IG09.029 | Approntamento ed emissione dati con piattaforma web di distribuzione dati: | 15.IG09.029.005 | Per il primo mese o frazione - Per numero di strumenti caricati tra 200 e 500 | cad | Analisi | 0 | 10050 | 0 | 0 | 100 | 0 | 10050 | 1507.5 | 1155.75 | 12713.25 | 19
PUG2026/15.IG09.029.007 |  | 15 | SONDAGGI E PROVE | 15.IG09 | MONITORAGGIO GEOTECNICO E STRUTTURALE | 15.IG09.029 | Approntamento ed emissione dati con piattaforma web di distribuzione dati: | 15.IG09.029.007 | Per ogni mese in più o frazione - Per numero di strumenti caricati tra 200 e 500 | cad | Analisi | 0 | 927 | 0 | 0 | 100 | 0 | 927 | 139.05 | 106.61 | 1172.66 | 19
PUG2026/15.IG09.029.009 |  | 15 | SONDAGGI E PROVE | 15.IG09 | MONITORAGGIO GEOTECNICO E STRUTTURALE | 15.IG09.029 | Approntamento ed emissione dati con piattaforma web di distribuzione dati: | 15.IG09.029.009 | Per il primo mese o frazione - Per numero di strumenti superiore a 500 | cad | Analisi | 0 | 14205 | 0 | 0 | 100 | 0 | 14205 | 2130.75 | 1633.58 | 17969.33 | 19
PUG2026/15.IG09.029.011 |  | 15 | SONDAGGI E PROVE | 15.IG09 | MONITORAGGIO GEOTECNICO E STRUTTURALE | 15.IG09.029 | Approntamento ed emissione dati con piattaforma web di distribuzione dati: | 15.IG09.029.011 | Per ogni mese in più o frazione - Per numero di strumenti superiore a 500 | cad | Analisi | 0 | 1410 | 0 | 0 | 100 | 0 | 1410 | 211.5 | 162.15 | 1783.65 | 19
PUG2026/15.IG09.035.001 |  | 15 | SONDAGGI E PROVE | 15.IG09 | MONITORAGGIO GEOTECNICO E STRUTTURALE | 15.IG09.035 | Emissione dati senza piattaforma web SSD: | 15.IG09.035.001 | Per numero di strumenti caricati inferiore a 200 | cad | Analisi | 0 | 640 | 0 | 0 | 100 | 0 | 640 | 96 | 73.6 | 809.6 | 19
PUG2026/15.IG09.035.003 |  | 15 | SONDAGGI E PROVE | 15.IG09 | MONITORAGGIO GEOTECNICO E STRUTTURALE | 15.IG09.035 | Emissione dati senza piattaforma web SSD: | 15.IG09.035.003 | Per numero di strumenti caricati tra 200 e 500 | cad | Analisi | 0 | 910 | 0 | 0 | 100 | 0 | 910 | 136.5 | 104.65 | 1151.15 | 19
PUG2026/15.IG09.035.005 |  | 15 | SONDAGGI E PROVE | 15.IG09 | MONITORAGGIO GEOTECNICO E STRUTTURALE | 15.IG09.035 | Emissione dati senza piattaforma web SSD: | 15.IG09.035.005 | Per numero di strumenti superiore a 500 | cad | Analisi | 0 | 1390 | 0 | 0 | 100 | 0 | 1390 | 208.5 | 159.85 | 1758.35 | 19
PUG2026/15.IG09.037.001 | NP | 15 | SONDAGGI E PROVE | 15.IG09 | MONITORAGGIO GEOTECNICO E STRUTTURALE | 15.IG09.037 | Strumentazione e tecnologie per il monitoraggio geotecnico | 15.IG09.037.001 | Fornitura e installazione di dispositivo per l’allertamento in sistemi geotecnici di protezione come barriere paramassi, paracolate, reti in aderenza ecc. Il dispositivo sarà in grado di rilevare eventi di impatti su barriere paramassi, per ogni modulo, e di inviare almeno giornalmente posizione, stato della barriera su cui è installato, punti di attivazione/impatto, livelli batteria. Ogni dispositivo dovrà permettere il monitoraggio di otto (8) diversi punti della barriera. Ciascun dispositivo sarà realizzato con alluminio rinforzato o Ergal, e dotato di 8 sensori di spostamento, che permetteranno di rilevare contemporaneamente eventuali impatti su due campate (o moduli) della barriera. Il dispositivo sarà installato in una zona intrinsecamente sicura quali i montanti sul lato di valle, al fine di evitare disfunzioni per impatti diretti sui sensori; non sono ammessi sensori installati direttamente su elementi strutturali della barriera soggetti ad attrito o deformazione quali funi longitudinali, dissipatori, ecc. Qualora usato su barriere paramassi, il dispositivo sarà calibrato sul livello di energia di servizio (SEL) della barriera paramassi, e dovrà quindi essere in grado di rilevare qualsiasi impatto avvenga contro la barriera, che ecceda il SEL della stessa. Il dispositivo, equipaggiato anche con un geolocalizzatore, sarà alimentato a batteria ridondata per lunga autonomia (da 5 a 10 anni) ed è dotato di elettronica di rilevamento e trasmissione dati ad alta efficienza senza ausilio di sim dati in banda 868 MHz (europa). Il dispositivo dovrà essere in grado di trasmettere le informazioni senza sim dati, in modo da consentire la messa in sicurezza dell’area di interesse in modo immediato e in condizioni meteorologiche avverse (la trasmissione dell’informazione dovrà concedere la possibilità di attivare sbarre, sirene o semafori in automatico, senza necessità di intervento da parte di un operatore in assenza di linea GSM/GPRS). Il dispositivo dovrà essere in grado di funzionare a temperature che variano tra -40 C° e +60 C° ed essere autoconfigurante nella rete. La componentistica elettronica sarà a norma CE, il dispositivo dovrà avere un grado di protezione da polvere e acqua IP68 e deve essere certificato per shock test fino a 100 g secondo la norma EN 60068-2-27. | cad | Analisi | 0 | 55.56 | 4700 | 0 | 1.17 | 98.83 | 4755.56 | 713.33 | 546.89 | 6015.78 | 19
PUG2026/15.IG09.037.003 | NP | 15 | SONDAGGI E PROVE | 15.IG09 | MONITORAGGIO GEOTECNICO E STRUTTURALE | 15.IG09.037 | Strumentazione e tecnologie per il monitoraggio geotecnico | 15.IG09.037.003 | Fornitura e installazione di concentratore e ripetitore GSM/GPRS che potrà servire al massimo n. 100 dispositivi di allertamento per sistemi geotecnici fino a 5-8 km di distanza con connessione industrial GPRS/4G quadribanda, completo di antenna omnidirezionale, cablata per la trasmissione dei dati. Il dispositivo dovrà essere autoalimentato con dimensioni contenute, senza necessità di specifica configurazione e in contenitore con un grado di protezione all’acqua IP66 di immediata installazione a muro o palo. Il concentratore e ripetitore, se opportunamente previsto dal progetto, dovrà concedere la possibilità di attivare sbarre, sirene o semafori in automatico, senza necessità di intervento da parte di un operatore, in modo da automatizzare operazioni di allerta locali. Nella quota è compresa la prima attivazione e set-up del sistema. L'onere per la trasmissione dati e il servizio di visualizzazione dati su piattaforma in cloud sarà da computarsi a parte con apposita voce. | cad | Analisi | 0 | 129.2 | 5400 | 0 | 2.34 | 97.66 | 5529.2 | 829.38 | 635.86 | 6994.44 | 19
PUG2026/15.IG09.037.005 | NP | 15 | SONDAGGI E PROVE | 15.IG09 | MONITORAGGIO GEOTECNICO E STRUTTURALE | 15.IG09.037 | Strumentazione e tecnologie per il monitoraggio geotecnico | 15.IG09.037.005 | Quota annuale per fornitura di servizio di traffico dati e servizio cloud, per un periodo temporale di almeno cinque anni. Trasmissione dati e portale WEB per supervisione stato della rete di allertamento, stati di allarme, monitoraggio batterie, numero di eventi e posizione su mappa georeferenziata. Il portale si basa su un pacchetto software web con licenza EULA, che consente l'estrazione di viste personalizzate e l'archiviazione su database tipo MySQL. Opera su un numero illimitato di dispositivi con controllo accesso per utente. La rappresentazione dello stato dei dispositivi nella mappa deve essere di immediata interpretazione con colori diversi per ogni stato, che permettano di identificare oltre la posizione almeno: condizione di funzionamento normale, mancanza comunicazione, avvenuto impatto, numero impatti e basso livello batteria. Il pacchetto comprende il database (MySQL), le pagine web, il traffico dati e la App per dispositivi mobili. Dispone di una semplice pagina di amministrazione dalla quale ogni utente autorizzato può scegliere diverse analisi dei dati (estrazioni da database), diverse tempistiche di analisi e generare report personalizzati in formato pdf, o excel, inviandoli automaticamente via mail a più destinatari o SMS. Essendo un applicativo web, è multiutente e consentirà l'accesso contemporaneo a più persone. Il software dovrà permettere, su esigenza dell’utente, l’accesso diretto ai dati tramite web-api, senza utilizzare l’interfaccia web. Prezzo annuale, Il rinnovo avviene su tacito consenso salvo specifica disdetta a mezzo comunicazione scritta 30 gg. prima della scadenza. Include SIM per trasmissione dati dal ripetitore al database e APP per la visualizzazione dello stato della rete e la ricezione delle notifiche di eventuale avvenuto impatto allo stesso modo del portale web. | cad | Analisi | 0 | 0 | 632.4 | 0 | 0 | 100 | 632.4 | 94.86 | 72.73 | 799.99 | 19
PUG2026/15.IG09.039.001 | NP | 15 | SONDAGGI E PROVE | 15.IG09 | MONITORAGGIO GEOTECNICO E STRUTTURALE | 15.IG09.039 | Fornitura e installazione di sensore di spostamento di tipo potenziometrico (estensimetro o fessurimetro) o a filo. Range previsto min 0-10mm max 0-2000mm. Compreso: Protezione del sensore da custodia per installazioni in esterno; interfaccia radio IoT a bassissimo consumo in custodia IP67 in metallo o ABS; modulo radio per l’acquisizione e la trasmissione dei datirealizzato con tecnologia Narrow-Band a frequenza programmabile (868MHz in Europa), in grado di leggere segnali elettrici, digitali e analogici, ad altissima risoluzione (minimo 18bit). Invio dati al gateway per una distanza fino a 8 km; capacità di invio dati ad intervalli specifici e leggere tramite ingressi differenziali segnali in corrente, tensione, resistenze, stato e frequenza: Pt100 – Termopile; Tensioni 0 ÷ 2Vdc; Correnti 0 ÷ 20mA o 4 ÷ 20mA; Frequenza fino a 3KHz; Conteggio di impulsi (min 1ms). Accuratezza media inferiore a 20μV. Protocolli di trasmissione supportati: SigFox, LoRa/Lora-Wan, proprietario, SMS, Socket TCP-IP, MQTT.Range di temperatura: -40 ÷ +60°C. Sensore completo di: batteria e piccolo pannellino solare da 3W per alimentazione propria e alimentazione dei sensori ad esso collegati, fino a 30mA; interfaccia da 1 a 4 sensori a seconda della tipologia. Non necessario cablaggio elettrico. Escluso il canone di gestione dati annuale, da computarsi a parte. Esclusa centrale di ricezione e diffusione dati, da computarsi separatamente. | 15.IG09.039.001 | Sensore di spostamento radio di tipo potenziometrico (estensimetro o fessurimetro) o a filo, con interfaccia iot e alimentazione autonoma | cad | Analisi | 0 | 64.6 | 3200 | 0 | 1.98 | 98.02 | 3264.6 | 489.69 | 375.43 | 4129.72 | 19
PUG2026/15.IG09.041.001 | NP | 15 | SONDAGGI E PROVE | 15.IG09 | MONITORAGGIO GEOTECNICO E STRUTTURALE | 15.IG09.041 | Fornitura e installazione di sensore inclinometro di tipo monoassiale o biassiale. Installazione dentro pozzi inclinometrici in blocchi da 2 metri. Compreso: protezione e configurazione per installazione dentro tubi inclinometrici; interfaccia radio IoT a bassissimo consumo in custodia IP67 in metallo o ABS; modulo radio per l’acquisizione e la trasmissione dei datirealizzato con tecnologia Narrow-Band a frequenza programmabile (868MHz in Europa), in grado di leggere segnali elettrici, digitali e analogici, ad altissima risoluzione (minimo 18bit). Invio dati al gateway per una distanza fino a 8 km; capacità di invio dati ad intervalli specifici e leggere tramite ingressi differenziali segnali in corrente, tensione, resistenze, stato e frequenza: Pt100 – Termopile; Tensioni 0 ÷ 2Vdc; Correnti 0 ÷ 20mA o 4 ÷ 20mA; Frequenza fino a 3KHz; Conteggio di impulsi (min 1ms). Accuratezza media inferiore a 20μV. Protocolli di trasmissione supportati: SigFox, LoRa/Lora-Wan, proprietario, SMS, Socket TCP-IP, MQTT. Range di temperatura: -40 ÷ +60°C. Sensore completo di: batteria e piccolo pannellino solare da 3W per alimentazione propria e alimentazione dei sensori ad esso collegati, fino a 30mA; interfaccia da 1 a 4 sensori a seconda della tipologia. Non necessario cablaggio elettrico. Esclusa centrale di ricezione e diffusione dati, da computarsi separatamente. Escluso il canone di gestione dati annuale, da computarsi a parte. Prezzo per blocchi da 2 metri lineari, incluso tubo inclinometrico da 2 metri. | 15.IG09.041.001 | Sensore inclinometrico di tipo monoassiale o biassiale radio da foro con interfaccia iot e alimentazione autonoma dentro pozzi inclinometrici in blocchi da 2 metri | cad | Analisi | 0 | 96.9 | 3990 | 0 | 2.37 | 97.63 | 4086.9 | 613.04 | 469.99 | 5169.93 | 19
PUG2026/15.IG10.001.001 |  | 15 | SONDAGGI E PROVE | 15.IG10 | PROVE SUI MATERIALI | 15.IG10.001 | Prove su calcestruzzo. | 15.IG10.001.001 | Prova di resistenza a rottura per compressione su prelievo di calcestruzzo (2 cubi) compresi: la determinazione della massa, delle caratteristiche geometriche ed esclusa eventuale rettifica provino cubico di spigolo ≤15 cm. | cad | Prezzo a corpo | 0 | 0 | 0 | 0 | 0 | 0 |  |  |  | 26 | 19
PUG2026/15.IG10.001.003 |  | 15 | SONDAGGI E PROVE | 15.IG10 | PROVE SUI MATERIALI | 15.IG10.001 | Prove su calcestruzzo. | 15.IG10.001.003 | Prova di resistenza a rottura per compressione su prelievo di calcestruzzo (2 cubi) compresi: la determinazione della massa, delle caratteristiche geometriche ed esclusa eventuale rettifica provino cubico di spigolo >15 cm. | cad | Prezzo a corpo | 0 | 0 | 0 | 0 | 0 | 0 |  |  |  | 32.5 | 19
PUG2026/15.IG10.001.005 |  | 15 | SONDAGGI E PROVE | 15.IG10 | PROVE SUI MATERIALI | 15.IG10.001 | Prove su calcestruzzo. | 15.IG10.001.005 | Prova di resistenza a rottura per compressione su provini cilindrici di calcestruzzo compresa: la determinazione della massa, delle caratteristiche geometriche | cad | Prezzo a corpo | 0 | 0 | 0 | 0 | 0 | 0 |  |  |  | 13 | 19
PUG2026/15.IG10.001.007 |  | 15 | SONDAGGI E PROVE | 15.IG10 | PROVE SUI MATERIALI | 15.IG10.001 | Prove su calcestruzzo. | 15.IG10.001.007 | Spianatura dei cubi in calcestruzzo con rettifica meccanica di n. 2 facce dei provini. | cad | Prezzo a corpo | 0 | 0 | 0 | 0 | 0 | 0 |  |  |  | 19.5 | 19
PUG2026/15.IG10.001.009 |  | 15 | SONDAGGI E PROVE | 15.IG10 | PROVE SUI MATERIALI | 15.IG10.001 | Prove su calcestruzzo. | 15.IG10.001.009 | Cappatura con miscela di zolfo e smeriglio o con resina, di n. 2 facce di provini in calcestruzzo. | cad | Prezzo a corpo | 0 | 0 | 0 | 0 | 0 | 0 |  |  |  | 19.5 | 19
PUG2026/15.IG10.001.011 |  | 15 | SONDAGGI E PROVE | 15.IG10 | PROVE SUI MATERIALI | 15.IG10.001 | Prove su calcestruzzo. | 15.IG10.001.011 | Sformatura di provini da cubettiere in polistirolo e smaltimento dei materiali di risulta. | cad | Prezzo a corpo | 0 | 0 | 0 | 0 | 0 | 0 |  |  |  | 3.9 | 19
PUG2026/15.IG10.001.013 |  | 15 | SONDAGGI E PROVE | 15.IG10 | PROVE SUI MATERIALI | 15.IG10.001 | Prove su calcestruzzo. | 15.IG10.001.013 | Determinazione della resistenza a compressione su provini cilindrici (carote estratte da calcestruzzo indurito) compresa la preparazione del provino con taglio e rettifica, la determinazione delle caratteristiche geometriche e della massa. | cad | Prezzo a corpo | 0 | 0 | 0 | 0 | 0 | 0 |  |  |  | 45.5 | 19
PUG2026/15.IG10.001.015 |  | 15 | SONDAGGI E PROVE | 15.IG10 | PROVE SUI MATERIALI | 15.IG10.001 | Prove su calcestruzzo. | 15.IG10.001.015 | Determinazione del modulo elastico statico secante su una terna di provini, compresa la valutazione della resistenza a compressione su altri tre provini, esclusa la preparazione dei campioni e compreso del diagramma di isteresi. | cad | Prezzo a corpo | 0 | 0 | 0 | 0 | 0 | 0 |  |  |  | 455 | 19
PUG2026/15.IG10.001.017 |  | 15 | SONDAGGI E PROVE | 15.IG10 | PROVE SUI MATERIALI | 15.IG10.001 | Prove su calcestruzzo. | 15.IG10.001.017 | Prova di resistenza a trazione indiretta dei provini (Brasiliana), su campione cubico o cilindrico. Per ciascuna prova. | cad | Prezzo a corpo | 0 | 0 | 0 | 0 | 0 | 0 |  |  |  | 26 | 19
PUG2026/15.IG10.001.019 |  | 15 | SONDAGGI E PROVE | 15.IG10 | PROVE SUI MATERIALI | 15.IG10.001 | Prove su calcestruzzo. | 15.IG10.001.019 | Prova di resistenza a flessione su travetti di dimensioninormalizzate, esclusa preparazione del provino. | cad | Prezzo a corpo | 0 | 0 | 0 | 0 | 0 | 0 |  |  |  | 39 | 19
PUG2026/15.IG10.001.021 |  | 15 | SONDAGGI E PROVE | 15.IG10 | PROVE SUI MATERIALI | 15.IG10.001 | Prove su calcestruzzo. | 15.IG10.001.021 | Determinazione del ritiro idraulico di CLS confez. con aggregati ø max 30mm, inclusa preparazione di tre provini, con stagionatura in armadio climatizzato, per un massimo di 28 giorni. | cad | Prezzo a corpo | 0 | 0 | 0 | 0 | 0 | 0 |  |  |  | 390 | 19
PUG2026/15.IG10.001.023 |  | 15 | SONDAGGI E PROVE | 15.IG10 | PROVE SUI MATERIALI | 15.IG10.001 | Prove su calcestruzzo. | 15.IG10.001.023 | Determinazione del coefficiente di dilatazione termica lineare. | cad | Prezzo a corpo | 0 | 0 | 0 | 0 | 0 | 0 |  |  |  | 65 | 19
PUG2026/15.IG10.001.025 |  | 15 | SONDAGGI E PROVE | 15.IG10 | PROVE SUI MATERIALI | 15.IG10.001 | Prove su calcestruzzo. | 15.IG10.001.025 | Determinazione della profondità di penetrazione dell’acqua sotto pressione su una serie di tre provini esclusa la confezione dei provini. | cad | Prezzo a corpo | 0 | 0 | 0 | 0 | 0 | 0 |  |  |  | 312 | 19
PUG2026/15.IG10.001.027 |  | 15 | SONDAGGI E PROVE | 15.IG10 | PROVE SUI MATERIALI | 15.IG10.001 | Prove su calcestruzzo. | 15.IG10.001.027 | Determinazione della permeabilità del calcestruzzo compresa la preparazione dei campioni fino a pressioni di 14 atm | cad | Prezzo a corpo | 0 | 0 | 0 | 0 | 0 | 0 |  |  |  | 130 | 19
PUG2026/15.IG10.001.029 |  | 15 | SONDAGGI E PROVE | 15.IG10 | PROVE SUI MATERIALI | 15.IG10.001 | Prove su calcestruzzo. | 15.IG10.001.029 | Prova di resistenza a trazione per flessione su travetti in calcestruzzo con fibre metalliche, compreso confezionamento trave 15x15x60 cm intagliata, e misura degli indici di duttilità. | cad | Prezzo a corpo | 0 | 0 | 0 | 0 | 0 | 0 |  |  |  | 221 | 19
PUG2026/15.IG10.001.031 |  | 15 | SONDAGGI E PROVE | 15.IG10 | PROVE SUI MATERIALI | 15.IG10.001 | Prove su calcestruzzo. | 15.IG10.001.031 | Determinazione dell’espansione contrastata del calcestruzzo compresa il confezionamento di n. 3 provini. | cad | Prezzo a corpo | 0 | 0 | 0 | 0 | 0 | 0 |  |  |  | 390 | 19
PUG2026/15.IG10.001.033 |  | 15 | SONDAGGI E PROVE | 15.IG10 | PROVE SUI MATERIALI | 15.IG10.001 | Prove su calcestruzzo. | 15.IG10.001.033 | Stagionatura di coppia di provini in camera climatizzata ad umidità e temperatura costante fino a 28 gg. | cad | Prezzo a corpo | 0 | 0 | 0 | 0 | 0 | 0 |  |  |  | 13 | 19
PUG2026/15.IG10.001.035 |  | 15 | SONDAGGI E PROVE | 15.IG10 | PROVE SUI MATERIALI | 15.IG10.001 | Prove su calcestruzzo. | 15.IG10.001.035 | Maturazione accelerata di coppia di provini di calcestruzzi forniti dal committente o preparati in laboratorio. | cad | Prezzo a corpo | 0 | 0 | 0 | 0 | 0 | 0 |  |  |  | 13 | 19
PUG2026/15.IG10.001.037 |  | 15 | SONDAGGI E PROVE | 15.IG10 | PROVE SUI MATERIALI | 15.IG10.001 | Prove su calcestruzzo. | 15.IG10.001.037 | Stagionatura di travetti per prova di flessione in camera climatizzata ad umidità e temperatura costante fino a 28 gg. | cad | Prezzo a corpo | 0 | 0 | 0 | 0 | 0 | 0 |  |  |  | 15 | 19
PUG2026/15.IG10.001.039 |  | 15 | SONDAGGI E PROVE | 15.IG10 | PROVE SUI MATERIALI | 15.IG10.001 | Prove su calcestruzzo. | 15.IG10.001.039 | Determinazione del peso dell’unità di volume (determinazione geometrica). | cad | Prezzo a corpo | 0 | 0 | 0 | 0 | 0 | 0 |  |  |  | 13 | 19
PUG2026/15.IG10.001.041 |  | 15 | SONDAGGI E PROVE | 15.IG10 | PROVE SUI MATERIALI | 15.IG10.001 | Prove su calcestruzzo. | 15.IG10.001.041 | Determinazione della massa volumica mediante pesata idrostatica. | cad | Prezzo a corpo | 0 | 0 | 0 | 0 | 0 | 0 |  |  |  | 13 | 19
PUG2026/15.IG10.001.043 |  | 15 | SONDAGGI E PROVE | 15.IG10 | PROVE SUI MATERIALI | 15.IG10.001 | Prove su calcestruzzo. | 15.IG10.001.043 | Determinazione della resistenza a compressione su blocco forato di calcestruzzo, compresa la preparazione del provino. | cad | Prezzo a corpo | 0 | 0 | 0 | 0 | 0 | 0 |  |  |  | 52 | 19
PUG2026/15.IG10.001.045 |  | 15 | SONDAGGI E PROVE | 15.IG10 | PROVE SUI MATERIALI | 15.IG10.001 | Prove su calcestruzzo. | 15.IG10.001.045 | Determinazione della velocità di propagazione degli ultrasuoni su provini in CLS (rilievi microsismici mediante impulsi di onde vibrazionali ad alta frequenza). | cad | Prezzo a corpo | 0 | 0 | 0 | 0 | 0 | 0 |  |  |  | 26 | 19
PUG2026/15.IG10.003.001 |  | 15 | SONDAGGI E PROVE | 15.IG10 | PROVE SUI MATERIALI | 15.IG10.003 | Prove su calcestruzzo fresco. | 15.IG10.003.001 | Determinazione del contenuto d’acqua totale nel calcestruzzo fresco. | cad | Prezzo a corpo | 0 | 0 | 0 | 0 | 0 | 0 |  |  |  | 130 | 19
PUG2026/15.IG10.003.003 |  | 15 | SONDAGGI E PROVE | 15.IG10 | PROVE SUI MATERIALI | 15.IG10.003 | Prove su calcestruzzo fresco. | 15.IG10.003.003 | Determinazione della quantità d’acqua d’impasto essudata nel calcestruzzo fresco. | cad | Prezzo a corpo | 0 | 0 | 0 | 0 | 0 | 0 |  |  |  | 78 | 19
PUG2026/15.IG10.003.005 |  | 15 | SONDAGGI E PROVE | 15.IG10 | PROVE SUI MATERIALI | 15.IG10.003 | Prove su calcestruzzo fresco. | 15.IG10.003.005 | Determinazione del contenuto d’aria nel calcestruzzo fresco. | cad | Prezzo a corpo | 0 | 0 | 0 | 0 | 0 | 0 |  |  |  | 26 | 19
PUG2026/15.IG10.003.007 |  | 15 | SONDAGGI E PROVE | 15.IG10 | PROVE SUI MATERIALI | 15.IG10.003 | Prove su calcestruzzo fresco. | 15.IG10.003.007 | Determinazione dell’omogeneità del calcestruzzo fresco (trattenuto allo staccio 4 UNI con vagliatura ad umido). | cad | Prezzo a corpo | 0 | 0 | 0 | 0 | 0 | 0 |  |  |  | 78 | 19
PUG2026/15.IG10.003.009 |  | 15 | SONDAGGI E PROVE | 15.IG10 | PROVE SUI MATERIALI | 15.IG10.003 | Prove su calcestruzzo fresco. | 15.IG10.003.009 | Misura dell’abbassamento al cono di Abrams per la determinazione della consistenza dell’impasto. | cad | Prezzo a corpo | 0 | 0 | 0 | 0 | 0 | 0 |  |  |  | 26 | 19
PUG2026/15.IG10.003.011 |  | 15 | SONDAGGI E PROVE | 15.IG10 | PROVE SUI MATERIALI | 15.IG10.003 | Prove su calcestruzzo fresco. | 15.IG10.003.011 | Determinazione del tempo di inizio e fine presa. | cad | Prezzo a corpo | 0 | 0 | 0 | 0 | 0 | 0 |  |  |  | 104 | 19
PUG2026/15.IG10.003.013 |  | 15 | SONDAGGI E PROVE | 15.IG10 | PROVE SUI MATERIALI | 15.IG10.003 | Prove su calcestruzzo fresco. | 15.IG10.003.013 | Studio di miscele di conglomerati cementizi (mix design) sperimentali per edilizia, per costruzioni idrauliche, grandi strutture, da eseguire in laboratorio escluse le prove di qualifica dei componenti. | cad | Prezzo a corpo | 0 | 0 | 0 | 0 | 0 | 0 |  |  |  | 195 | 19
PUG2026/15.IG10.003.015 |  | 15 | SONDAGGI E PROVE | 15.IG10 | PROVE SUI MATERIALI | 15.IG10.003 | Prove su calcestruzzo fresco. | 15.IG10.003.015 | Impasto di prova per miscele di conglomerati cementizi sperimentali, con misura dello Slump e confezionamento di n. 10 campioni cubici ovvero di n. 10 cilindri, Ø 100, h/d = 2. | cad | Prezzo a corpo | 0 | 0 | 0 | 0 | 0 | 0 |  |  |  | 650 | 19
PUG2026/15.IG10.003.017 |  | 15 | SONDAGGI E PROVE | 15.IG10 | PROVE SUI MATERIALI | 15.IG10.003 | Prove su calcestruzzo fresco. | 15.IG10.003.017 | Confezionamento di provini cubici o cilindrici, compresa la vibrazione, con impasto effettuato in laboratorio per ogni serie di 2 provini. | cad | Prezzo a corpo | 0 | 0 | 0 | 0 | 0 | 0 |  |  |  | 15 | 19
PUG2026/15.IG10.003.019 |  | 15 | SONDAGGI E PROVE | 15.IG10 | PROVE SUI MATERIALI | 15.IG10.003 | Prove su calcestruzzo fresco. | 15.IG10.003.019 | Confezionamento di provini prismatici (L= 15 cm, l= 50 cm), compresa la vibrazione, con impasto effettuato in laboratorio. | cad | Prezzo a corpo | 0 | 0 | 0 | 0 | 0 | 0 |  |  |  | 26 | 19
PUG2026/15.IG10.003.021 |  | 15 | SONDAGGI E PROVE | 15.IG10 | PROVE SUI MATERIALI | 15.IG10.003 | Prove su calcestruzzo fresco. | 15.IG10.003.021 | Prelievo in cantiere di calcestruzzo fresco con cubettiere rettificate, compreso il noleggio delle attrezzature il ritiro e il disarmo dei cubetti dopo 24 h, per ogni serie di 2 provini. | cad | Prezzo a corpo | 0 | 0 | 0 | 0 | 0 | 0 |  |  |  | 20 | 19
PUG2026/15.IG10.003.023 |  | 15 | SONDAGGI E PROVE | 15.IG10 | PROVE SUI MATERIALI | 15.IG10.003 | Prove su calcestruzzo fresco. | 15.IG10.003.023 | Determinazione della tabella di pesatura per impianto di produzione di conglomerati cementizi per ogni tipo di miscela escluso il costo delle singole prove. | cad | Prezzo a corpo | 0 | 0 | 0 | 0 | 0 | 0 |  |  |  | 26 | 19
PUG2026/15.IG10.003.025 |  | 15 | SONDAGGI E PROVE | 15.IG10 | PROVE SUI MATERIALI | 15.IG10.003 | Prove su calcestruzzo fresco. | 15.IG10.003.025 | Determinazione della massa volumica del calcestruzzo fresco. | cad | Prezzo a corpo | 0 | 0 | 0 | 0 | 0 | 0 |  |  |  | 20 | 19
PUG2026/15.IG10.003.027 |  | 15 | SONDAGGI E PROVE | 15.IG10 | PROVE SUI MATERIALI | 15.IG10.003 | Prove su calcestruzzo fresco. | 15.IG10.003.027 | Determinazione del contenuto di fibre nel calcestruzzo. | cad | Prezzo a corpo | 0 | 0 | 0 | 0 | 0 | 0 |  |  |  | 325 | 19
PUG2026/15.IG10.005.001 |  | 15 | SONDAGGI E PROVE | 15.IG10 | PROVE SUI MATERIALI | 15.IG10.005 | Prove su calcestruzzo autocompattante. | 15.IG10.005.001 | Determinazione dello spandimento e del tempo di spandimento. | cad | Prezzo a corpo | 0 | 0 | 0 | 0 | 0 | 0 |  |  |  | 39 | 19
PUG2026/15.IG10.005.003 |  | 15 | SONDAGGI E PROVE | 15.IG10 | PROVE SUI MATERIALI | 15.IG10.005 | Prove su calcestruzzo autocompattante. | 15.IG10.005.003 | Determinazione del tempo di efflusso dall’imbuto V-funnel. Per ogni determinazione. | cad | Prezzo a corpo | 0 | 0 | 0 | 0 | 0 | 0 |  |  |  | 39 | 19
PUG2026/15.IG10.005.005 |  | 15 | SONDAGGI E PROVE | 15.IG10 | PROVE SUI MATERIALI | 15.IG10.005 | Prove su calcestruzzo autocompattante. | 15.IG10.005.005 | Determinazione dello scorrimento confinato mediante scatola ad L L-shape box. | cad | Prezzo a corpo | 0 | 0 | 0 | 0 | 0 | 0 |  |  |  | 39 | 19
PUG2026/15.IG10.005.007 |  | 15 | SONDAGGI E PROVE | 15.IG10 | PROVE SUI MATERIALI | 15.IG10.005 | Prove su calcestruzzo autocompattante. | 15.IG10.005.007 | Determinazione dello scorrimento confinato mediante scatola ad U U-shape box. | cad | Prezzo a corpo | 0 | 0 | 0 | 0 | 0 | 0 |  |  |  | 39 | 19
PUG2026/15.IG10.005.009 |  | 15 | SONDAGGI E PROVE | 15.IG10 | PROVE SUI MATERIALI | 15.IG10.005 | Prove su calcestruzzo autocompattante. | 15.IG10.005.009 | Determinazione dello scorrimento confinato mediante scatola a J J-ring. | cad | Prezzo a corpo | 0 | 0 | 0 | 0 | 0 | 0 |  |  |  | 39 | 19
PUG2026/15.IG10.007.001 |  | 15 | SONDAGGI E PROVE | 15.IG10 | PROVE SUI MATERIALI | 15.IG10.007 | Carotaggi su calcestruzzo indurito. | 15.IG10.007.001 | Estrazione con carotatrice elettrica di carote di lunghezza ≤25cm. | cad | Prezzo a corpo | 0 | 0 | 0 | 0 | 0 | 0 |  |  |  | 156 | 19
PUG2026/15.IG10.007.003 |  | 15 | SONDAGGI E PROVE | 15.IG10 | PROVE SUI MATERIALI | 15.IG10.007 | Carotaggi su calcestruzzo indurito. | 15.IG10.007.003 | Determinazione della posizione dei ferri d’armatura superficiali prima del carotaggio (per ogni punto di carotaggio) mediante pacometria). | cad | Prezzo a corpo | 0 | 0 | 0 | 0 | 0 | 0 |  |  |  | 26 | 19
PUG2026/15.IG10.007.005 |  | 15 | SONDAGGI E PROVE | 15.IG10 | PROVE SUI MATERIALI | 15.IG10.007 | Carotaggi su calcestruzzo indurito. | 15.IG10.007.005 | Determinazione della profondità di carbonatazione mediante trattamento con fenolftaleina su carote di calcestruzzo (esclusa estrazione della carota). | cad | Prezzo a corpo | 0 | 0 | 0 | 0 | 0 | 0 |  |  |  | 32 | 19
PUG2026/15.IG10.009.001 |  | 15 | SONDAGGI E PROVE | 15.IG10 | PROVE SUI MATERIALI | 15.IG10.009 | Prove non distruttive su strutture in cemento armato. | 15.IG10.009.001 | Impianto cantiere ed installazione di attrezzatura per l’esecuzione di prove, indagini e prelievi in sito sulle strutture in cemento armato e/o muratura, compresi il carico e lo scaricodell’attrezzatura, il trasporto in andata e ritorno delle attrezzature, l’impiego di eventuale gruppo elettrogeno, l’utilizzo di ponteggi fino a m 3,50 da terra e quanto altro occorra per l’esecuzione delle prove. | a corpo | Prezzo a corpo | 0 | 0 | 0 | 0 | 0 | 0 |  |  |  | 1100 | 19
PUG2026/15.IG10.009.003 |  | 15 | SONDAGGI E PROVE | 15.IG10 | PROVE SUI MATERIALI | 15.IG10.009 | Prove non distruttive su strutture in cemento armato. | 15.IG10.009.003 | Rilevamento pacometrico dei ferri di armatura per ogni postazione/metro quadro, o frazione di rilevamento compresa la restituzione grafica. | cad | Prezzo a corpo | 0 | 0 | 0 | 0 | 0 | 0 |  |  |  | 65 | 19
PUG2026/15.IG10.009.005 |  | 15 | SONDAGGI E PROVE | 15.IG10 | PROVE SUI MATERIALI | 15.IG10.009 | Prove non distruttive su strutture in cemento armato. | 15.IG10.009.005 | Determinazione del copriferro dei ferri d’armatura superficiali perogni postazione. | cad | Prezzo a corpo | 0 | 0 | 0 | 0 | 0 | 0 |  |  |  | 39 | 19
PUG2026/15.IG10.009.007 |  | 15 | SONDAGGI E PROVE | 15.IG10 | PROVE SUI MATERIALI | 15.IG10.009 | Prove non distruttive su strutture in cemento armato. | 15.IG10.009.007 | Prelievo di ferri d’armatura mediante taglio, esclusa la rimozione del copriferro ed il ripristino delle barre e del copriferro. | cad | Prezzo a corpo | 0 | 0 | 0 | 0 | 0 | 0 |  |  |  | 78 | 19
PUG2026/15.IG10.009.009 |  | 15 | SONDAGGI E PROVE | 15.IG10 | PROVE SUI MATERIALI | 15.IG10.009 | Prove non distruttive su strutture in cemento armato. | 15.IG10.009.009 | Prelievo di ferri d’armatura mediante taglio, compresa la rimozione del copriferro ed il ripristino delle barre. | cad | Prezzo a corpo | 0 | 0 | 0 | 0 | 0 | 0 |  |  |  | 234 | 19
PUG2026/15.IG10.009.011 |  | 15 | SONDAGGI E PROVE | 15.IG10 | PROVE SUI MATERIALI | 15.IG10.009 | Prove non distruttive su strutture in cemento armato. | 15.IG10.009.011 | Prelievo di ferri d’armatura mediante taglio, compresa la rimozione del copriferro ed il ripristino delle barre e del copriferro. | cad | Prezzo a corpo | 0 | 0 | 0 | 0 | 0 | 0 |  |  |  | 260 | 19
PUG2026/15.IG10.009.013 |  | 15 | SONDAGGI E PROVE | 15.IG10 | PROVE SUI MATERIALI | 15.IG10.009 | Prove non distruttive su strutture in cemento armato. | 15.IG10.009.013 | Determinazione dellla profondità di carbonatazione con il metodo della fenoftaleina. | cad | Prezzo a corpo | 0 | 0 | 0 | 0 | 0 | 0 |  |  |  | 32 | 19
PUG2026/15.IG10.009.015 |  | 15 | SONDAGGI E PROVE | 15.IG10 | PROVE SUI MATERIALI | 15.IG10.009 | Prove non distruttive su strutture in cemento armato. | 15.IG10.009.015 | Determinazione dell’indice sclerometrico compresa la preparazione della superficie di prova, per ogni serie di 10 battute. | cad | Prezzo a corpo | 0 | 0 | 0 | 0 | 0 | 0 |  |  |  | 52 | 19
PUG2026/15.IG10.009.017 |  | 15 | SONDAGGI E PROVE | 15.IG10 | PROVE SUI MATERIALI | 15.IG10.009 | Prove non distruttive su strutture in cemento armato. | 15.IG10.009.017 | Prova di resistenza di calcestruzzo indurito mediante sonda Windsor, per ogni serie di 3 battute | cad | Prezzo a corpo | 0 | 0 | 0 | 0 | 0 | 0 |  |  |  | 78 | 19
PUG2026/15.IG10.009.019 |  | 15 | SONDAGGI E PROVE | 15.IG10 | PROVE SUI MATERIALI | 15.IG10.009 | Prove non distruttive su strutture in cemento armato. | 15.IG10.009.019 | Prova di resistenza di calcestruzzo indurito mediante sonda Windsor, per ogni singola battuta. | cad | Prezzo a corpo | 0 | 0 | 0 | 0 | 0 | 0 |  |  |  | 32 | 19
PUG2026/15.IG10.009.021 |  | 15 | SONDAGGI E PROVE | 15.IG10 | PROVE SUI MATERIALI | 15.IG10.009 | Prove non distruttive su strutture in cemento armato. | 15.IG10.009.021 | Determinazione della velocità di propagazione delle onde ultrasoniche nel c.a., | cad | Prezzo a corpo | 0 | 0 | 0 | 0 | 0 | 0 |  |  |  | 59 | 19
PUG2026/15.IG10.009.023 |  | 15 | SONDAGGI E PROVE | 15.IG10 | PROVE SUI MATERIALI | 15.IG10.009 | Prove non distruttive su strutture in cemento armato. | 15.IG10.009.023 | Determinazione della forza di estrazione (Pull-Out Test) con inserti preinglobati nel getto di cls, per 3 punti di prova. | cad | Prezzo a corpo | 0 | 0 | 0 | 0 | 0 | 0 |  |  |  | 100 | 19
PUG2026/15.IG10.009.025 |  | 15 | SONDAGGI E PROVE | 15.IG10 | PROVE SUI MATERIALI | 15.IG10.009 | Prove non distruttive su strutture in cemento armato. | 15.IG10.009.025 | Determinazione della forza di estrazione (Pull-Out Test) con inserti postinseriti in strutture di cls, | cad | Prezzo a corpo | 0 | 0 | 0 | 0 | 0 | 0 |  |  |  | 65 | 19
PUG2026/15.IG10.009.027 |  | 15 | SONDAGGI E PROVE | 15.IG10 | PROVE SUI MATERIALI | 15.IG10.009 | Prove non distruttive su strutture in cemento armato. | 15.IG10.009.027 | Misura dell’aderenza del supporto (Pull-Off Test) mediante l’applicazione di dischetti metallici sul rivestimento, per 3 punti di prova. | cad | Prezzo a corpo | 0 | 0 | 0 | 0 | 0 | 0 |  |  |  | 95 | 19
PUG2026/15.IG10.009.029 |  | 15 | SONDAGGI E PROVE | 15.IG10 | PROVE SUI MATERIALI | 15.IG10.009 | Prove non distruttive su strutture in cemento armato. | 15.IG10.009.029 | Misura del potenziale di corrosione delle armature nelle strutture in c.a. Per ogni postazione di prova, analizzato con l’elettrodo mobile. | cad | Prezzo a corpo | 0 | 0 | 0 | 0 | 0 | 0 |  |  |  | 195 | 19
PUG2026/15.IG10.009.031 |  | 15 | SONDAGGI E PROVE | 15.IG10 | PROVE SUI MATERIALI | 15.IG10.009 | Prove non distruttive su strutture in cemento armato. | 15.IG10.009.031 | Indagine di endoscopia. | cad | Prezzo a corpo | 0 | 0 | 0 | 0 | 0 | 0 |  |  |  | 270 | 19
PUG2026/15.IG10.009.033 |  | 15 | SONDAGGI E PROVE | 15.IG10 | PROVE SUI MATERIALI | 15.IG10.009 | Prove non distruttive su strutture in cemento armato. | 15.IG10.009.033 | Prova di durezza in sito su barre da armatura o carpenteria. | cad | Prezzo a corpo | 0 | 0 | 0 | 0 | 0 | 0 |  |  |  | 65 | 19
PUG2026/15.IG10.009.035 |  | 15 | SONDAGGI E PROVE | 15.IG10 | PROVE SUI MATERIALI | 15.IG10.009 | Prove non distruttive su strutture in cemento armato. | 15.IG10.009.035 | Prove a rilascio tensionale sulle travi prefabbricate e precompresse. | cad | Prezzo a corpo | 0 | 0 | 0 | 0 | 0 | 0 |  |  |  | 1000 | 19
PUG2026/15.IG10.011.001 |  | 15 | SONDAGGI E PROVE | 15.IG10 | PROVE SUI MATERIALI | 15.IG10.011 | Prove su calcestruzzo proiettato. | 15.IG10.011.001 | Confezionamento in cantiere di piastre di prova. | cad | Prezzo a corpo | 0 | 0 | 0 | 0 | 0 | 0 |  |  |  | 65 | 19
PUG2026/15.IG10.011.003 |  | 15 | SONDAGGI E PROVE | 15.IG10 | PROVE SUI MATERIALI | 15.IG10.011 | Prove su calcestruzzo proiettato. | 15.IG10.011.003 | Determinazione dell’assorbimento dell’energia di deformazione (prova di punzonamento). | cad | Prezzo a corpo | 0 | 0 | 0 | 0 | 0 | 0 |  |  |  | 169 | 19
PUG2026/15.IG10.011.005 |  | 15 | SONDAGGI E PROVE | 15.IG10 | PROVE SUI MATERIALI | 15.IG10.011 | Prove su calcestruzzo proiettato. | 15.IG10.011.005 | Determinazione del contenuto di fibre metalliche nelcalcestruzzo. | cad | Prezzo a corpo | 0 | 0 | 0 | 0 | 0 | 0 |  |  |  | 195 | 19
PUG2026/15.IG10.011.007 |  | 15 | SONDAGGI E PROVE | 15.IG10 | PROVE SUI MATERIALI | 15.IG10.011 | Prove su calcestruzzo proiettato. | 15.IG10.011.007 | Resistenze alla flessione (di primo picco, ultima e residua) di provini prismatici di calcestruzzo rinforzato con fibre, compreso confezionamento travetto. | cad | Prezzo a corpo | 0 | 0 | 0 | 0 | 0 | 0 |  |  |  | 220 | 19
PUG2026/15.IG10.013.001 |  | 15 | SONDAGGI E PROVE | 15.IG10 | PROVE SUI MATERIALI | 15.IG10.013 | Analisi acqua d'impasto per il calcestruzzo. | 15.IG10.013.001 | Acqua d’impasto per il calcestruzzo - Campionamento di acque. | cad | Prezzo a corpo | 0 | 0 | 0 | 0 | 0 | 0 |  |  |  | 39 | 19
PUG2026/15.IG10.013.003 |  | 15 | SONDAGGI E PROVE | 15.IG10 | PROVE SUI MATERIALI | 15.IG10.013 | Analisi acqua d'impasto per il calcestruzzo. | 15.IG10.013.003 | Determinazioni per valutazione preliminare: Oli e grassi; Detergenti; Colore; Sostanza in sospensione; Odore; Acidi (pH). | cad | Prezzo a corpo | 0 | 0 | 0 | 0 | 0 | 0 |  |  |  | 65 | 19
PUG2026/15.IG10.013.005 |  | 15 | SONDAGGI E PROVE | 15.IG10 | PROVE SUI MATERIALI | 15.IG10.013 | Analisi acqua d'impasto per il calcestruzzo. | 15.IG10.013.005 | Determinazione del contenuto di sostanza humica. | cad | Prezzo a corpo | 0 | 0 | 0 | 0 | 0 | 0 |  |  |  | 19 | 19
PUG2026/15.IG10.013.007 |  | 15 | SONDAGGI E PROVE | 15.IG10 | PROVE SUI MATERIALI | 15.IG10.013 | Analisi acqua d'impasto per il calcestruzzo. | 15.IG10.013.007 | Determinazione del contenuto di cloruri, solfati, fosfati, nitrati. | cad | Prezzo a corpo | 0 | 0 | 0 | 0 | 0 | 0 |  |  |  | 160 | 19
PUG2026/15.IG10.013.009 |  | 15 | SONDAGGI E PROVE | 15.IG10 | PROVE SUI MATERIALI | 15.IG10.013 | Analisi acqua d'impasto per il calcestruzzo. | 15.IG10.013.009 | Determinazione del contenuto di cationi ed in particolare calcolo del contenuto del sodio equivalente. | cad | Prezzo a corpo | 0 | 0 | 0 | 0 | 0 | 0 |  |  |  | 160 | 19
PUG2026/15.IG10.013.011 |  | 15 | SONDAGGI E PROVE | 15.IG10 | PROVE SUI MATERIALI | 15.IG10.013 | Analisi acqua d'impasto per il calcestruzzo. | 15.IG10.013.011 | Determinazione del contenuto di zuccheri. | cad | Prezzo a corpo | 0 | 0 | 0 | 0 | 0 | 0 |  |  |  | 130 | 19
PUG2026/15.IG10.013.013 |  | 15 | SONDAGGI E PROVE | 15.IG10 | PROVE SUI MATERIALI | 15.IG10.013 | Analisi acqua d'impasto per il calcestruzzo. | 15.IG10.013.013 | Determinazione del contenuto di piombo e zinco. | cad | Prezzo a corpo | 0 | 0 | 0 | 0 | 0 | 0 |  |  |  | 98 | 19
PUG2026/15.IG10.015.001 |  | 15 | SONDAGGI E PROVE | 15.IG10 | PROVE SUI MATERIALI | 15.IG10.015 | Additivi. | 15.IG10.015.001 | Campionamento di additivi. | cad | Prezzo a corpo | 0 | 0 | 0 | 0 | 0 | 0 |  |  |  | 39 | 19
PUG2026/15.IG10.015.003 |  | 15 | SONDAGGI E PROVE | 15.IG10 | PROVE SUI MATERIALI | 15.IG10.015 | Additivi. | 15.IG10.015.003 | Determinazione della solubilità in acqua distillata. | cad | Prezzo a corpo | 0 | 0 | 0 | 0 | 0 | 0 |  |  |  | 70 | 19
PUG2026/15.IG10.015.005 |  | 15 | SONDAGGI E PROVE | 15.IG10 | PROVE SUI MATERIALI | 15.IG10.015 | Additivi. | 15.IG10.015.005 | Determinazione della solubilità in acqua satura di calce. | cad | Prezzo a corpo | 0 | 0 | 0 | 0 | 0 | 0 |  |  |  | 70 | 19
PUG2026/15.IG10.015.007 |  | 15 | SONDAGGI E PROVE | 15.IG10 | PROVE SUI MATERIALI | 15.IG10.015 | Additivi. | 15.IG10.015.007 | Determinazione della densità degli additivi liquidi o in soluzione. | cad | Prezzo a corpo | 0 | 0 | 0 | 0 | 0 | 0 |  |  |  | 52 | 19
PUG2026/15.IG10.015.009 |  | 15 | SONDAGGI E PROVE | 15.IG10 | PROVE SUI MATERIALI | 15.IG10.015 | Additivi. | 15.IG10.015.009 | Determinazione della tensione superficiale di soluzionicontenenti additivi. | cad | Prezzo a corpo | 0 | 0 | 0 | 0 | 0 | 0 |  |  |  | 70 | 19
PUG2026/15.IG10.015.011 |  | 15 | SONDAGGI E PROVE | 15.IG10 | PROVE SUI MATERIALI | 15.IG10.015 | Additivi. | 15.IG10.015.011 | Determinazione della concentrazione idrogenionica (pH) di soluzioni contenenti additivi. | cad | Prezzo a corpo | 0 | 0 | 0 | 0 | 0 | 0 |  |  |  | 39 | 19
PUG2026/15.IG10.015.013 |  | 15 | SONDAGGI E PROVE | 15.IG10 | PROVE SUI MATERIALI | 15.IG10.015 | Additivi. | 15.IG10.015.013 | Determinazione del tenore di sostanza secca convenzionale. | cad | Prezzo a corpo | 0 | 0 | 0 | 0 | 0 | 0 |  |  |  | 45 | 19
PUG2026/15.IG10.015.015 |  | 15 | SONDAGGI E PROVE | 15.IG10 | PROVE SUI MATERIALI | 15.IG10.015 | Additivi. | 15.IG10.015.015 | Determinazione del tenore di cloruri solubili in acqua. | cad | Prezzo a corpo | 0 | 0 | 0 | 0 | 0 | 0 |  |  |  | 45 | 19
PUG2026/15.IG10.015.017 |  | 15 | SONDAGGI E PROVE | 15.IG10 | PROVE SUI MATERIALI | 15.IG10.015 | Additivi. | 15.IG10.015.017 | Grafico dello spettrofotometro di massa IR (esclusainterpretazione). | cad | Prezzo a corpo | 0 | 0 | 0 | 0 | 0 | 0 |  |  |  | 195 | 19
PUG2026/15.IG10.015.019 |  | 15 | SONDAGGI E PROVE | 15.IG10 | PROVE SUI MATERIALI | 15.IG10.015 | Additivi. | 15.IG10.015.019 | Agenti espansivi non metallici: espansione contrastata su terna di provini in malta 5x5x24 cm fino a 8 stagionature, compreso confezionamento malta e provini, a terna. | cad | Prezzo a corpo | 0 | 0 | 0 | 0 | 0 | 0 |  |  |  | 390 | 19
PUG2026/15.IG10.015.021 |  | 15 | SONDAGGI E PROVE | 15.IG10 | PROVE SUI MATERIALI | 15.IG10.015 | Additivi. | 15.IG10.015.021 | Agenti espansivi non metallici: espansione contrastata su terna di provini in calcestruzzo 8x8x24 cm fino a 8 stagionature, compreso confezionamento malta e provini, a terna. | cad | Prezzo a corpo | 0 | 0 | 0 | 0 | 0 | 0 |  |  |  | 450 | 19
PUG2026/15.IG10.017.001 |  | 15 | SONDAGGI E PROVE | 15.IG10 | PROVE SUI MATERIALI | 15.IG10.017 | Malte e boiacche per opere murarie. | 15.IG10.017.001 | Campionamento globale delle malte e confezionamento dellemalte di prova con premiscelati fino a 30 litri. | cad | Prezzo a corpo | 0 | 0 | 0 | 0 | 0 | 0 |  |  |  | 80 | 19
PUG2026/15.IG10.017.003 |  | 15 | SONDAGGI E PROVE | 15.IG10 | PROVE SUI MATERIALI | 15.IG10.017 | Malte e boiacche per opere murarie. | 15.IG10.017.003 | Determinazione della distribuzione granulometrica (mediante stacciatura). | cad | Prezzo a corpo | 0 | 0 | 0 | 0 | 0 | 0 |  |  |  | 65 | 19
PUG2026/15.IG10.017.005 |  | 15 | SONDAGGI E PROVE | 15.IG10 | PROVE SUI MATERIALI | 15.IG10.017 | Malte e boiacche per opere murarie. | 15.IG10.017.005 | Confezionamento e stagionatura provini 4x4x16cm, per serie ditre provini. | cad | Prezzo a corpo | 0 | 0 | 0 | 0 | 0 | 0 |  |  |  | 39 | 19
PUG2026/15.IG10.017.007 |  | 15 | SONDAGGI E PROVE | 15.IG10 | PROVE SUI MATERIALI | 15.IG10.017 | Malte e boiacche per opere murarie. | 15.IG10.017.007 | Confezionamento e stagionatura provini supporto per prove di aderenza e gelo-disgelo, per ogni serie di prove. | cad | Prezzo a corpo | 0 | 0 | 0 | 0 | 0 | 0 |  |  |  | 234 | 19
PUG2026/15.IG10.017.009 |  | 15 | SONDAGGI E PROVE | 15.IG10 | PROVE SUI MATERIALI | 15.IG10.017 | Malte e boiacche per opere murarie. | 15.IG10.017.009 | Determinazione della resistenza a compressione della malta indurita, per ogni periodo di stagionatura, per serie di tre provini, escluso confezionamento e stagionatura provini. | cad | Prezzo a corpo | 0 | 0 | 0 | 0 | 0 | 0 |  |  |  | 85 | 19
PUG2026/15.IG10.017.011 |  | 15 | SONDAGGI E PROVE | 15.IG10 | PROVE SUI MATERIALI | 15.IG10.017 | Malte e boiacche per opere murarie. | 15.IG10.017.011 | Determinazione della resistenza alla compressione e flessione della malta indurita, per ogni periodo di stagionatura, per serie di tre provini, escluso confezionamento e stagionatura provini. | cad | Prezzo a corpo | 0 | 0 | 0 | 0 | 0 | 0 |  |  |  | 130 | 19
PUG2026/15.IG10.017.013 |  | 15 | SONDAGGI E PROVE | 15.IG10 | PROVE SUI MATERIALI | 15.IG10.017 | Malte e boiacche per opere murarie. | 15.IG10.017.013 | Determinazione della consistenza della malta fresca mediante tavola a scosse. | cad | Prezzo a corpo | 0 | 0 | 0 | 0 | 0 | 0 |  |  |  | 26 | 19
PUG2026/15.IG10.017.015 |  | 15 | SONDAGGI E PROVE | 15.IG10 | PROVE SUI MATERIALI | 15.IG10.017 | Malte e boiacche per opere murarie. | 15.IG10.017.015 | Determinazione del contenuto d’aria della malta fresca. | cad | Prezzo a corpo | 0 | 0 | 0 | 0 | 0 | 0 |  |  |  | 32 | 19
PUG2026/15.IG10.017.017 |  | 15 | SONDAGGI E PROVE | 15.IG10 | PROVE SUI MATERIALI | 15.IG10.017 | Malte e boiacche per opere murarie. | 15.IG10.017.017 | Determinazione della massa volumica apparente della malta fresca. | cad | Prezzo a corpo | 0 | 0 | 0 | 0 | 0 | 0 |  |  |  | 26 | 19
PUG2026/15.IG10.017.019 |  | 15 | SONDAGGI E PROVE | 15.IG10 | PROVE SUI MATERIALI | 15.IG10.017 | Malte e boiacche per opere murarie. | 15.IG10.017.019 | Determinazione della massa volumica apparente della malta indurita essiccata. | cad | Prezzo a corpo | 0 | 0 | 0 | 0 | 0 | 0 |  |  |  | 13 | 19
PUG2026/15.IG10.017.021 |  | 15 | SONDAGGI E PROVE | 15.IG10 | PROVE SUI MATERIALI | 15.IG10.017 | Malte e boiacche per opere murarie. | 15.IG10.017.021 | Conducibilità termica ricavata in funzione della massa volumica a secco dal prospetto A.12 EN 1745 e solo per malte utilizzate in elementi soggetti a requisiti di isolamento termico. | cad | Prezzo a corpo | 0 | 0 | 0 | 0 | 0 | 0 |  |  |  | 26 | 19
PUG2026/15.IG10.017.023 |  | 15 | SONDAGGI E PROVE | 15.IG10 | PROVE SUI MATERIALI | 15.IG10.017 | Malte e boiacche per opere murarie. | 15.IG10.017.023 | Determinazione dell’aderenza al supporto di malte da intonaco esterno ed interno (per una serie di 5 prove). | cad | Prezzo a corpo | 0 | 0 | 0 | 0 | 0 | 0 |  |  |  | 169 | 19
PUG2026/15.IG10.017.025 |  | 15 | SONDAGGI E PROVE | 15.IG10 | PROVE SUI MATERIALI | 15.IG10.017 | Malte e boiacche per opere murarie. | 15.IG10.017.025 | Determinazione del coefficiente di assorbimento d’acqua per capillarità della malta indurita, per terna di provini. | cad | Prezzo a corpo | 0 | 0 | 0 | 0 | 0 | 0 |  |  |  | 78 | 19
PUG2026/15.IG10.017.027 |  | 15 | SONDAGGI E PROVE | 15.IG10 | PROVE SUI MATERIALI | 15.IG10.017 | Malte e boiacche per opere murarie. | 15.IG10.017.027 | Prova di penetrazione d’acqua per capillarità dopo assorbimento per capillarità su una terna di provini. | cad | Prezzo a corpo | 0 | 0 | 0 | 0 | 0 | 0 |  |  |  | 39 | 19
PUG2026/15.IG10.017.029 |  | 15 | SONDAGGI E PROVE | 15.IG10 | PROVE SUI MATERIALI | 15.IG10.017 | Malte e boiacche per opere murarie. | 15.IG10.017.029 | Prova di permeabilità al vapore su 5 campioni di malta compresa preparazione provini. | cad | Prezzo a corpo | 0 | 0 | 0 | 0 | 0 | 0 |  |  |  | 260 | 19
PUG2026/15.IG10.017.031 |  | 15 | SONDAGGI E PROVE | 15.IG10 | PROVE SUI MATERIALI | 15.IG10.017 | Malte e boiacche per opere murarie. | 15.IG10.017.031 | Durabilità per malta monostrato per intonaci esterni adesione a supporto in calcestruzzo e a muratura in laterizio dopo cicli di gelo e disgelo, compresa realizzazione dei supporti, dei campioni di intonaco, stagionatura ed esecuzione delle prove di strappo: n. 5 strappi su 1 cm di intonaco applicato su supporto in calcestruzzo; n. 5 strappi su 2 cm di intonaco applicato su supporto in calcestruzzo; n. 5 strappi su 1 cm di intonaco applicato su supporto in laterizio; n. 5 strappi su 2 cm di intonaco applicato su supporto in laterizio. | cad | Prezzo a corpo | 0 | 0 | 0 | 0 | 0 | 0 |  |  |  | 1050 | 19
PUG2026/15.IG10.019.001 |  | 15 | SONDAGGI E PROVE | 15.IG10 | PROVE SUI MATERIALI | 15.IG10.019 | Malte e boiacche per usi generici. | 15.IG10.019.001 | Confezionamento impasto di malta (esclusa fornitura materieprime) fino a 3 l. | cad | Prezzo a corpo | 0 | 0 | 0 | 0 | 0 | 0 |  |  |  | 39 | 19
PUG2026/15.IG10.019.003 |  | 15 | SONDAGGI E PROVE | 15.IG10 | PROVE SUI MATERIALI | 15.IG10.019 | Malte e boiacche per usi generici. | 15.IG10.019.003 | Confezionamento impasto di malta (esclusa fornitura materieprime) fino a 30 l. | cad | Prezzo a corpo | 0 | 0 | 0 | 0 | 0 | 0 |  |  |  | 78 | 19
PUG2026/15.IG10.019.005 |  | 15 | SONDAGGI E PROVE | 15.IG10 | PROVE SUI MATERIALI | 15.IG10.019 | Malte e boiacche per usi generici. | 15.IG10.019.005 | Massa volumica della malta allo stato fresco. | cad | Prezzo a corpo | 0 | 0 | 0 | 0 | 0 | 0 |  |  |  | 13 | 19
PUG2026/15.IG10.019.007 |  | 15 | SONDAGGI E PROVE | 15.IG10 | PROVE SUI MATERIALI | 15.IG10.019 | Malte e boiacche per usi generici. | 15.IG10.019.007 | Consistenza (spandimento su tavolo a scosse). | cad | Prezzo a corpo | 0 | 0 | 0 | 0 | 0 | 0 |  |  |  | 26 | 19
PUG2026/15.IG10.019.009 |  | 15 | SONDAGGI E PROVE | 15.IG10 | PROVE SUI MATERIALI | 15.IG10.019 | Malte e boiacche per usi generici. | 15.IG10.019.009 | Tempo di inizio e fine presa su malta. | cad | Prezzo a corpo | 0 | 0 | 0 | 0 | 0 | 0 |  |  |  | 90 | 19
PUG2026/15.IG10.019.011 |  | 15 | SONDAGGI E PROVE | 15.IG10 | PROVE SUI MATERIALI | 15.IG10.019 | Malte e boiacche per usi generici. | 15.IG10.019.011 | Contenuto d’aria nella malta fresca. | cad | Prezzo a corpo | 0 | 0 | 0 | 0 | 0 | 0 |  |  |  | 26 | 19
PUG2026/15.IG10.019.013 |  | 15 | SONDAGGI E PROVE | 15.IG10 | PROVE SUI MATERIALI | 15.IG10.019 | Malte e boiacche per usi generici. | 15.IG10.019.013 | Preparazione di n. 3 provini di malta (dim. 40x40x160 mm) e mantenimento degli stessi in camera a temperatura e umidità controllata, compresa fornitura sabbia normalizzata. | cad | Prezzo a corpo | 0 | 0 | 0 | 0 | 0 | 0 |  |  |  | 90 | 19
PUG2026/15.IG10.019.015 |  | 15 | SONDAGGI E PROVE | 15.IG10 | PROVE SUI MATERIALI | 15.IG10.019 | Malte e boiacche per usi generici. | 15.IG10.019.015 | Resistenza meccanica a flessione e compressione su prisma di malta (compreso peso del provino, escluso confezionamento e stagionatura provini). | cad | Prezzo a corpo | 0 | 0 | 0 | 0 | 0 | 0 |  |  |  | 52 | 19
PUG2026/15.IG10.019.017 |  | 15 | SONDAGGI E PROVE | 15.IG10 | PROVE SUI MATERIALI | 15.IG10.019 | Malte e boiacche per usi generici. | 15.IG10.019.017 | Ritiro igrometrico su malta: rilievo a 8 stagionature su una ternadi provini fino a 60 gg, compreso confezionamento provini. | cad | Prezzo a corpo | 0 | 0 | 0 | 0 | 0 | 0 |  |  |  | 260 | 19
PUG2026/15.IG10.019.019 |  | 15 | SONDAGGI E PROVE | 15.IG10 | PROVE SUI MATERIALI | 15.IG10.019 | Malte e boiacche per usi generici. | 15.IG10.019.019 | Misura del modulo elastico stativo su terna di provini 4x4x16 compresa misura resistenza meccanica su altri 3 provini, escluso confezionamento e stagionaura provini. | cad | Prezzo a corpo | 0 | 0 | 0 | 0 | 0 | 0 |  |  |  | 390 | 19
PUG2026/15.IG10.019.021 |  | 15 | SONDAGGI E PROVE | 15.IG10 | PROVE SUI MATERIALI | 15.IG10.019 | Malte e boiacche per usi generici. | 15.IG10.019.021 | Misura dell’essudazione della boiacca (bleeding). | cad | Prezzo a corpo | 0 | 0 | 0 | 0 | 0 | 0 |  |  |  | 39 | 19
PUG2026/15.IG10.019.023 |  | 15 | SONDAGGI E PROVE | 15.IG10 | PROVE SUI MATERIALI | 15.IG10.019 | Malte e boiacche per usi generici. | 15.IG10.019.023 | Misura della fluidità in malte da iniezione mediante svuotamentodel cono di Marsh. | cad | Prezzo a corpo | 0 | 0 | 0 | 0 | 0 | 0 |  |  |  | 39 | 19
PUG2026/15.IG10.021.001 |  | 15 | SONDAGGI E PROVE | 15.IG10 | PROVE SUI MATERIALI | 15.IG10.021 | Cementi e aggiunte minerali. | 15.IG10.021.001 | Preparazione di n. 3 provini di malta plastica (dim. 40x40x160 mm) e mantenimento degli stessi in camera a temperatura e umidità controllata, compresa fornitura sabbia normalizzata. | cad | Prezzo a corpo | 0 | 0 | 0 | 0 | 0 | 0 |  |  |  | 90 | 19
PUG2026/15.IG10.021.003 |  | 15 | SONDAGGI E PROVE | 15.IG10 | PROVE SUI MATERIALI | 15.IG10.021 | Cementi e aggiunte minerali. | 15.IG10.021.003 | Determinazione della resistenza alla flessione su n. 3 provini edella resistenza alla compressione sui 6 campioni residui. | cad | Prezzo a corpo | 0 | 0 | 0 | 0 | 0 | 0 |  |  |  | 130 | 19
PUG2026/15.IG10.021.005 |  | 15 | SONDAGGI E PROVE | 15.IG10 | PROVE SUI MATERIALI | 15.IG10.021 | Cementi e aggiunte minerali. | 15.IG10.021.005 | Determinazione della consistenza normalizzata. | cad | Prezzo a corpo | 0 | 0 | 0 | 0 | 0 | 0 |  |  |  | 70 | 19
PUG2026/15.IG10.021.007 |  | 15 | SONDAGGI E PROVE | 15.IG10 | PROVE SUI MATERIALI | 15.IG10.021 | Cementi e aggiunte minerali. | 15.IG10.021.007 | Determinazione dei tempi di inizio e fine presa, successiva allaprova di consistenza normalizzata. | cad | Prezzo a corpo | 0 | 0 | 0 | 0 | 0 | 0 |  |  |  | 65 | 19
PUG2026/15.IG10.021.009 |  | 15 | SONDAGGI E PROVE | 15.IG10 | PROVE SUI MATERIALI | 15.IG10.021 | Cementi e aggiunte minerali. | 15.IG10.021.009 | Determinazione della stabilità successiva alla prova di consistenza normalizzata. | cad | Prezzo a corpo | 0 | 0 | 0 | 0 | 0 | 0 |  |  |  | 120 | 19
PUG2026/15.IG10.021.011 |  | 15 | SONDAGGI E PROVE | 15.IG10 | PROVE SUI MATERIALI | 15.IG10.021 | Cementi e aggiunte minerali. | 15.IG10.021.011 | Determinazione della finezza di macinazione (metodo distacciatura). | cad | Prezzo a corpo | 0 | 0 | 0 | 0 | 0 | 0 |  |  |  | 59 | 19
PUG2026/15.IG10.021.013 |  | 15 | SONDAGGI E PROVE | 15.IG10 | PROVE SUI MATERIALI | 15.IG10.021 | Cementi e aggiunte minerali. | 15.IG10.021.013 | Determinazione della finezza di macinazione (Superficie Blaine). | cad | Prezzo a corpo | 0 | 0 | 0 | 0 | 0 | 0 |  |  |  | 78 | 19
PUG2026/15.IG10.021.015 |  | 15 | SONDAGGI E PROVE | 15.IG10 | PROVE SUI MATERIALI | 15.IG10.021 | Cementi e aggiunte minerali. | 15.IG10.021.015 | Determinazione della densità dei cementi idraulici. | cad | Prezzo a corpo | 0 | 0 | 0 | 0 | 0 | 0 |  |  |  | 39 | 19
PUG2026/15.IG10.021.017 |  | 15 | SONDAGGI E PROVE | 15.IG10 | PROVE SUI MATERIALI | 15.IG10.021 | Cementi e aggiunte minerali. | 15.IG10.021.017 | Determinazione del contenuto in solfati, come SO3. | cad | Prezzo a corpo | 0 | 0 | 0 | 0 | 0 | 0 |  |  |  | 90 | 19
PUG2026/15.IG10.021.019 |  | 15 | SONDAGGI E PROVE | 15.IG10 | PROVE SUI MATERIALI | 15.IG10.021 | Cementi e aggiunte minerali. | 15.IG10.021.019 | Perdita al fuoco. | cad | Prezzo a corpo | 0 | 0 | 0 | 0 | 0 | 0 |  |  |  | 39 | 19
PUG2026/15.IG10.021.021 |  | 15 | SONDAGGI E PROVE | 15.IG10 | PROVE SUI MATERIALI | 15.IG10.021 | Cementi e aggiunte minerali. | 15.IG10.021.021 | Residuo insolubile. | cad | Prezzo a corpo | 0 | 0 | 0 | 0 | 0 | 0 |  |  |  | 65 | 19
PUG2026/15.IG10.021.023 |  | 15 | SONDAGGI E PROVE | 15.IG10 | PROVE SUI MATERIALI | 15.IG10.021 | Cementi e aggiunte minerali. | 15.IG10.021.023 | Determinazione del contenuto di cloruri come Cl-. | cad | Prezzo a corpo | 0 | 0 | 0 | 0 | 0 | 0 |  |  |  | 95 | 19
PUG2026/15.IG10.021.025 |  | 15 | SONDAGGI E PROVE | 15.IG10 | PROVE SUI MATERIALI | 15.IG10.021 | Cementi e aggiunte minerali. | 15.IG10.021.025 | Determinazione del contenuto degli alcali come Na+ e K+. | cad | Prezzo a corpo | 0 | 0 | 0 | 0 | 0 | 0 |  |  |  | 95 | 19
PUG2026/15.IG10.021.027 |  | 15 | SONDAGGI E PROVE | 15.IG10 | PROVE SUI MATERIALI | 15.IG10.021 | Cementi e aggiunte minerali. | 15.IG10.021.027 | Prova di pozzolanicità dei cementi pozzolanici. | cad | Prezzo a corpo | 0 | 0 | 0 | 0 | 0 | 0 |  |  |  | 130 | 19
PUG2026/15.IG10.021.029 |  | 15 | SONDAGGI E PROVE | 15.IG10 | PROVE SUI MATERIALI | 15.IG10.021 | Cementi e aggiunte minerali. | 15.IG10.021.029 | Contenuto di MgO. | cad | Prezzo a corpo | 0 | 0 | 0 | 0 | 0 | 0 |  |  |  | 130 | 19
PUG2026/15.IG10.021.031 |  | 15 | SONDAGGI E PROVE | 15.IG10 | PROVE SUI MATERIALI | 15.IG10.021 | Cementi e aggiunte minerali. | 15.IG10.021.031 | Contenuto di zolfo da solfuri. | cad | Prezzo a corpo | 0 | 0 | 0 | 0 | 0 | 0 |  |  |  | 78 | 19
PUG2026/15.IG10.021.033 |  | 15 | SONDAGGI E PROVE | 15.IG10 | PROVE SUI MATERIALI | 15.IG10.021 | Cementi e aggiunte minerali. | 15.IG10.021.033 | Determinazione della massa volumica della malta fresca. | cad | Prezzo a corpo | 0 | 0 | 0 | 0 | 0 | 0 |  |  |  | 26 | 19
PUG2026/15.IG10.021.035 |  | 15 | SONDAGGI E PROVE | 15.IG10 | PROVE SUI MATERIALI | 15.IG10.021 | Cementi e aggiunte minerali. | 15.IG10.021.035 | Determinazione della consistenza delle malte cementizie mediante tavola a scosse. | cad | Prezzo a corpo | 0 | 0 | 0 | 0 | 0 | 0 |  |  |  | 26 | 19
PUG2026/15.IG10.021.037 |  | 15 | SONDAGGI E PROVE | 15.IG10 | PROVE SUI MATERIALI | 15.IG10.021 | Cementi e aggiunte minerali. | 15.IG10.021.037 | Valutazione dell’indice di attività pozzolanica: (la prova comprende il confezionamento e la rottura a compressione a due stagionature di 3 provini | cad | Prezzo a corpo | 0 | 0 | 0 | 0 | 0 | 0 |  |  |  | 650 | 19
PUG2026/15.IG10.023.001 |  | 15 | SONDAGGI E PROVE | 15.IG10 | PROVE SUI MATERIALI | 15.IG10.023 | Aggregati. | 15.IG10.023.001 | Prelievo di un campione di aggregato rappresentativo da esaminare, escluso il compenso per spese di viaggio. | cad | Prezzo a corpo | 0 | 0 | 0 | 0 | 0 | 0 |  |  |  | 26 | 19
PUG2026/15.IG10.023.003 |  | 15 | SONDAGGI E PROVE | 15.IG10 | PROVE SUI MATERIALI | 15.IG10.023 | Aggregati. | 15.IG10.023.003 | Preparazione del campione in laboratorio per l’esecuzione delle prove mediante quartatura ed essiccazione. | cad | Prezzo a corpo | 0 | 0 | 0 | 0 | 0 | 0 |  |  |  | 20 | 19
PUG2026/15.IG10.023.005 |  | 15 | SONDAGGI E PROVE | 15.IG10 | PROVE SUI MATERIALI | 15.IG10.023 | Aggregati. | 15.IG10.023.005 | Descrizione petrografica semplificata. | cad | Prezzo a corpo | 0 | 0 | 0 | 0 | 0 | 0 |  |  |  | 105 | 19
PUG2026/15.IG10.023.007 |  | 15 | SONDAGGI E PROVE | 15.IG10 | PROVE SUI MATERIALI | 15.IG10.023 | Aggregati. | 15.IG10.023.007 | Esame Petrografico al microscopio su sezione sottile. | cad | Prezzo a corpo | 0 | 0 | 0 | 0 | 0 | 0 |  |  |  | 260 | 19
PUG2026/15.IG10.023.009 |  | 15 | SONDAGGI E PROVE | 15.IG10 | PROVE SUI MATERIALI | 15.IG10.023 | Aggregati. | 15.IG10.023.009 | Analisi granulometrica per stacciatura - fino a 10 setacci. | cad | Prezzo a corpo | 0 | 0 | 0 | 0 | 0 | 0 |  |  |  | 65 | 19
PUG2026/15.IG10.023.011 |  | 15 | SONDAGGI E PROVE | 15.IG10 | PROVE SUI MATERIALI | 15.IG10.023 | Aggregati. | 15.IG10.023.011 | Analisi granulometrica per stacciatura - per ogni setaccio aggiuntivo oltre 10. | cad | Prezzo a corpo | 0 | 0 | 0 | 0 | 0 | 0 |  |  |  | 8 | 19
PUG2026/15.IG10.023.013 |  | 15 | SONDAGGI E PROVE | 15.IG10 | PROVE SUI MATERIALI | 15.IG10.023 | Aggregati. | 15.IG10.023.013 | Contenuto dei fini. Determinazione del passante al setaccio 0,063 mm per granulometrie con Ø < 40mm. | cad | Prezzo a corpo | 0 | 0 | 0 | 0 | 0 | 0 |  |  |  | 26 | 19
PUG2026/15.IG10.023.015 |  | 15 | SONDAGGI E PROVE | 15.IG10 | PROVE SUI MATERIALI | 15.IG10.023 | Aggregati. | 15.IG10.023.015 | Contenuto dei fini. Determinazione del passante al setaccio0,063 mm per granulometrie con Ø > 40mm. | cad | Prezzo a corpo | 0 | 0 | 0 | 0 | 0 | 0 |  |  |  | 35 | 19
PUG2026/15.IG10.023.017 |  | 15 | SONDAGGI E PROVE | 15.IG10 | PROVE SUI MATERIALI | 15.IG10.023 | Aggregati. | 15.IG10.023.017 | Determinazione della forma dei granuli - indice di appiattimento. | cad | Prezzo a corpo | 0 | 0 | 0 | 0 | 0 | 0 |  |  |  | 65 | 19
PUG2026/15.IG10.023.019 |  | 15 | SONDAGGI E PROVE | 15.IG10 | PROVE SUI MATERIALI | 15.IG10.023 | Aggregati. | 15.IG10.023.019 | Determinazione della forma dei granuli - Indice di forma. | cad | Prezzo a corpo | 0 | 0 | 0 | 0 | 0 | 0 |  |  |  | 65 | 19
PUG2026/15.IG10.023.021 |  | 15 | SONDAGGI E PROVE | 15.IG10 | PROVE SUI MATERIALI | 15.IG10.023 | Aggregati. | 15.IG10.023.021 | Determinazione della percentuale di superfici frantumate. | cad | Prezzo a corpo | 0 | 0 | 0 | 0 | 0 | 0 |  |  |  | 90 | 19
PUG2026/15.IG10.023.023 |  | 15 | SONDAGGI E PROVE | 15.IG10 | PROVE SUI MATERIALI | 15.IG10.023 | Aggregati. | 15.IG10.023.023 | Determinazione della percentuale del contenuto di conchiglie. | cad | Prezzo a corpo | 0 | 0 | 0 | 0 | 0 | 0 |  |  |  | 60 | 19
PUG2026/15.IG10.023.025 |  | 15 | SONDAGGI E PROVE | 15.IG10 | PROVE SUI MATERIALI | 15.IG10.023 | Aggregati. | 15.IG10.023.025 | Prova dell’equivalente in sabbia. | cad | Prezzo a corpo | 0 | 0 | 0 | 0 | 0 | 0 |  |  |  | 52 | 19
PUG2026/15.IG10.023.027 |  | 15 | SONDAGGI E PROVE | 15.IG10 | PROVE SUI MATERIALI | 15.IG10.023 | Aggregati. | 15.IG10.023.027 | Prova del blu di metilene. | cad | Prezzo a corpo | 0 | 0 | 0 | 0 | 0 | 0 |  |  |  | 52 | 19
PUG2026/15.IG10.023.029 |  | 15 | SONDAGGI E PROVE | 15.IG10 | PROVE SUI MATERIALI | 15.IG10.023 | Aggregati. | 15.IG10.023.029 | Determinazione della resistenza all’usura (prova micro-Deval). | cad | Prezzo a corpo | 0 | 0 | 0 | 0 | 0 | 0 |  |  |  | 170 | 19
PUG2026/15.IG10.023.031 |  | 15 | SONDAGGI E PROVE | 15.IG10 | PROVE SUI MATERIALI | 15.IG10.023 | Aggregati. | 15.IG10.023.031 | Determinazione della resistenza alla frammentazione (prova Los Angeles). | cad | Prezzo a corpo | 0 | 0 | 0 | 0 | 0 | 0 |  |  |  | 130 | 19
PUG2026/15.IG10.023.033 |  | 15 | SONDAGGI E PROVE | 15.IG10 | PROVE SUI MATERIALI | 15.IG10.023 | Aggregati. | 15.IG10.023.033 | Determinazione della massa volumica in mucchio e dei vuoti intergranulari, esclusa la determinazione della massa volumica dei granuli. | cad | Prezzo a corpo | 0 | 0 | 0 | 0 | 0 | 0 |  |  |  | 39 | 19
PUG2026/15.IG10.023.035 |  | 15 | SONDAGGI E PROVE | 15.IG10 | PROVE SUI MATERIALI | 15.IG10.023 | Aggregati. | 15.IG10.023.035 | Determinazione del contenuto d’acqua per essiccazione. | cad | Prezzo a corpo | 0 | 0 | 0 | 0 | 0 | 0 |  |  |  | 11 | 19
PUG2026/15.IG10.023.037 |  | 15 | SONDAGGI E PROVE | 15.IG10 | PROVE SUI MATERIALI | 15.IG10.023 | Aggregati. | 15.IG10.023.037 | Determinazione della massa volumica dei granuli e dell’assorbimento d’acqua. | cad | Prezzo a corpo | 0 | 0 | 0 | 0 | 0 | 0 |  |  |  | 65 | 19
PUG2026/15.IG10.023.039 |  | 15 | SONDAGGI E PROVE | 15.IG10 | PROVE SUI MATERIALI | 15.IG10.023 | Aggregati. | 15.IG10.023.039 | Determinazione della massa volumica del filler - Metodo conpicnometro. | cad | Prezzo a corpo | 0 | 0 | 0 | 0 | 0 | 0 |  |  |  | 65 | 19
PUG2026/15.IG10.023.041 |  | 15 | SONDAGGI E PROVE | 15.IG10 | PROVE SUI MATERIALI | 15.IG10.023 | Aggregati. | 15.IG10.023.041 | Determinazione del valore di levigabilità (CLA) | cad | Prezzo a corpo | 0 | 0 | 0 | 0 | 0 | 0 |  |  |  | 590 | 19
PUG2026/15.IG10.023.043 |  | 15 | SONDAGGI E PROVE | 15.IG10 | PROVE SUI MATERIALI | 15.IG10.023 | Aggregati. | 15.IG10.023.043 | Determinazione del valore di abrasione. | cad | Prezzo a corpo | 0 | 0 | 0 | 0 | 0 | 0 |  |  |  | 460 | 19
PUG2026/15.IG10.023.045 |  | 15 | SONDAGGI E PROVE | 15.IG10 | PROVE SUI MATERIALI | 15.IG10.023 | Aggregati. | 15.IG10.023.045 | Determinazione della resistenza al gelo e disgelo, mediante perdite di resistenza, dopo 10 cicli (ΔSLA). | cad | Prezzo a corpo | 0 | 0 | 0 | 0 | 0 | 0 |  |  |  | 460 | 19
PUG2026/15.IG10.023.047 |  | 15 | SONDAGGI E PROVE | 15.IG10 | PROVE SUI MATERIALI | 15.IG10.023 | Aggregati. | 15.IG10.023.047 | Determinazione della resistenza al gelo e disgelo dopo 20 cicli(ΔSLA). | cad | Prezzo a corpo | 0 | 0 | 0 | 0 | 0 | 0 |  |  |  | 590 | 19
PUG2026/15.IG10.023.049 |  | 15 | SONDAGGI E PROVE | 15.IG10 | PROVE SUI MATERIALI | 15.IG10.023 | Aggregati. | 15.IG10.023.049 | Determinazione della resistenza al gelo e disgelo mediante perdita di massa, dopo 10 cicli (F). | cad | Prezzo a corpo | 0 | 0 | 0 | 0 | 0 | 0 |  |  |  | 260 | 19
PUG2026/15.IG10.023.051 |  | 15 | SONDAGGI E PROVE | 15.IG10 | PROVE SUI MATERIALI | 15.IG10.023 | Aggregati. | 15.IG10.023.051 | Prova al solfato di magnesio (MS). | cad | Prezzo a corpo | 0 | 0 | 0 | 0 | 0 | 0 |  |  |  | 390 | 19
PUG2026/15.IG10.023.053 |  | 15 | SONDAGGI E PROVE | 15.IG10 | PROVE SUI MATERIALI | 15.IG10.023 | Aggregati. | 15.IG10.023.053 | Prova di bollitura per basalto Sonnenbrand, perdita di massa (M1). | cad | Prezzo a corpo | 0 | 0 | 0 | 0 | 0 | 0 |  |  |  | 230 | 19
PUG2026/15.IG10.023.055 |  | 15 | SONDAGGI E PROVE | 15.IG10 | PROVE SUI MATERIALI | 15.IG10.023 | Aggregati. | 15.IG10.023.055 | Prova di bollitura per basalto Sonnenbrand, perdita di resistenza (SLA). | cad | Prezzo a corpo | 0 | 0 | 0 | 0 | 0 | 0 |  |  |  | 350 | 19
PUG2026/15.IG10.023.057 |  | 15 | SONDAGGI E PROVE | 15.IG10 | PROVE SUI MATERIALI | 15.IG10.023 | Aggregati. | 15.IG10.023.057 | Determinazione del ritiro per essiccamento. | cad | Prezzo a corpo | 0 | 0 | 0 | 0 | 0 | 0 |  |  |  | 325 | 19
PUG2026/15.IG10.023.059 |  | 15 | SONDAGGI E PROVE | 15.IG10 | PROVE SUI MATERIALI | 15.IG10.023 | Aggregati. | 15.IG10.023.059 | Determinazione della resistenza allo shock termico. | cad | Prezzo a corpo | 0 | 0 | 0 | 0 | 0 | 0 |  |  |  | 390 | 19
PUG2026/15.IG10.023.061 |  | 15 | SONDAGGI E PROVE | 15.IG10 | PROVE SUI MATERIALI | 15.IG10.023 | Aggregati. | 15.IG10.023.061 | Determinazione dei contaminanti leggeri. | cad | Prezzo a corpo | 0 | 0 | 0 | 0 | 0 | 0 |  |  |  | 130 | 19
PUG2026/15.IG10.023.063 |  | 15 | SONDAGGI E PROVE | 15.IG10 | PROVE SUI MATERIALI | 15.IG10.023 | Aggregati. | 15.IG10.023.063 | Determinazione dei cloruri idrosolubili (media di due misure). | cad | Prezzo a corpo | 0 | 0 | 0 | 0 | 0 | 0 |  |  |  | 65 | 19
PUG2026/15.IG10.023.065 |  | 15 | SONDAGGI E PROVE | 15.IG10 | PROVE SUI MATERIALI | 15.IG10.023 | Aggregati. | 15.IG10.023.065 | Contenuto di solfati in acido cloridrico (media di due misure). | cad | Prezzo a corpo | 0 | 0 | 0 | 0 | 0 | 0 |  |  |  | 65 | 19
PUG2026/15.IG10.023.067 |  | 15 | SONDAGGI E PROVE | 15.IG10 | PROVE SUI MATERIALI | 15.IG10.023 | Aggregati. | 15.IG10.023.067 | Determinazione dei solfuri solubili in acido. | cad | Prezzo a corpo | 0 | 0 | 0 | 0 | 0 | 0 |  |  |  | 65 | 19
PUG2026/15.IG10.023.069 |  | 15 | SONDAGGI E PROVE | 15.IG10 | PROVE SUI MATERIALI | 15.IG10.023 | Aggregati. | 15.IG10.023.069 | Determinazione dei solfati idrosolubili. | cad | Prezzo a corpo | 0 | 0 | 0 | 0 | 0 | 0 |  |  |  | 65 | 19
PUG2026/15.IG10.023.071 |  | 15 | SONDAGGI E PROVE | 15.IG10 | PROVE SUI MATERIALI | 15.IG10.023 | Aggregati. | 15.IG10.023.071 | Determinazione del contenuto totale di zolfo. | cad | Prezzo a corpo | 0 | 0 | 0 | 0 | 0 | 0 |  |  |  | 120 | 19
PUG2026/15.IG10.023.073 |  | 15 | SONDAGGI E PROVE | 15.IG10 | PROVE SUI MATERIALI | 15.IG10.023 | Aggregati. | 15.IG10.023.073 | Determinazione dei carbonati come CO2. | cad | Prezzo a corpo | 0 | 0 | 0 | 0 | 0 | 0 |  |  |  | 65 | 19
PUG2026/15.IG10.023.075 |  | 15 | SONDAGGI E PROVE | 15.IG10 | PROVE SUI MATERIALI | 15.IG10.023 | Aggregati. | 15.IG10.023.075 | Determinazione del contenuto di sostanza umica. | cad | Prezzo a corpo | 0 | 0 | 0 | 0 | 0 | 0 |  |  |  | 65 | 19
PUG2026/15.IG10.023.077 |  | 15 | SONDAGGI E PROVE | 15.IG10 | PROVE SUI MATERIALI | 15.IG10.023 | Aggregati. | 15.IG10.023.077 | Determinazione dei contaminanti organici con il metodo della malta. | cad | Prezzo a corpo | 0 | 0 | 0 | 0 | 0 | 0 |  |  |  | 300 | 19
PUG2026/15.IG10.023.079 |  | 15 | SONDAGGI E PROVE | 15.IG10 | PROVE SUI MATERIALI | 15.IG10.023 | Aggregati. | 15.IG10.023.079 | Determinazione del contenuto di acido fulvico. | cad | Prezzo a corpo | 0 | 0 | 0 | 0 | 0 | 0 |  |  |  | 65 | 19
PUG2026/15.IG10.023.081 |  | 15 | SONDAGGI E PROVE | 15.IG10 | PROVE SUI MATERIALI | 15.IG10.023 | Aggregati. | 15.IG10.023.081 | Determinazione dell’affinità ai leganti bituminosi. | cad | Prezzo a corpo | 0 | 0 | 0 | 0 | 0 | 0 |  |  |  | 130 | 19
PUG2026/15.IG10.023.083 |  | 15 | SONDAGGI E PROVE | 15.IG10 | PROVE SUI MATERIALI | 15.IG10.023 | Aggregati. | 15.IG10.023.083 | Determinazione del contenuto di grumi di argilla e particelle friabili. | cad | Prezzo a corpo | 0 | 0 | 0 | 0 | 0 | 0 |  |  |  | 52 | 19
PUG2026/15.IG10.023.085 |  | 15 | SONDAGGI E PROVE | 15.IG10 | PROVE SUI MATERIALI | 15.IG10.023 | Aggregati. | 15.IG10.023.085 | Determinazione della reattività alcali-aggregati. Prova di espansione accelerata su 6 prismi di malta. | cad | Prezzo a corpo | 0 | 0 | 0 | 0 | 0 | 0 |  |  |  | 390 | 19
PUG2026/15.IG10.023.087 |  | 15 | SONDAGGI E PROVE | 15.IG10 | PROVE SUI MATERIALI | 15.IG10.023 | Aggregati. | 15.IG10.023.087 | Determinazione della reattività alcali-aggregati. Prova di espansione a lungo termine per 3 mesi di maturazione su 6 prismi di malta. | cad | Prezzo a corpo | 0 | 0 | 0 | 0 | 0 | 0 |  |  |  | 520 | 19
PUG2026/15.IG10.023.089 |  | 15 | SONDAGGI E PROVE | 15.IG10 | PROVE SUI MATERIALI | 15.IG10.023 | Aggregati. | 15.IG10.023.089 | Determinazione della reattività alcali-aggregati. Prova di espansione a lungo termine, per ogni ulteriore mese di maturazione oltre il terzo, su 6 prismi di malta. | cad | Prezzo a corpo | 0 | 0 | 0 | 0 | 0 | 0 |  |  |  | 130 | 19
PUG2026/15.IG10.023.091 |  | 15 | SONDAGGI E PROVE | 15.IG10 | PROVE SUI MATERIALI | 15.IG10.023 | Aggregati. | 15.IG10.023.091 | Determinazione della durezza superficiale secondo la scalaMohs. | cad | Prezzo a corpo | 0 | 0 | 0 | 0 | 0 | 0 |  |  |  | 39 | 19
PUG2026/15.IG10.023.093 |  | 15 | SONDAGGI E PROVE | 15.IG10 | PROVE SUI MATERIALI | 15.IG10.023 | Aggregati. | 15.IG10.023.093 | Analisi merceologica composizionale degli aggregati riciclati. | cad | Prezzo a corpo | 0 | 0 | 0 | 0 | 0 | 0 |  |  |  | 78 | 19
PUG2026/15.IG10.023.095 |  | 15 | SONDAGGI E PROVE | 15.IG10 | PROVE SUI MATERIALI | 15.IG10.023 | Aggregati. | 15.IG10.023.095 | Test di cessione su aggregati riciclati. | cad | Prezzo a corpo | 0 | 0 | 0 | 0 | 0 | 0 |  |  |  | 390 | 19
PUG2026/15.IG10.025.001 |  | 15 | SONDAGGI E PROVE | 15.IG10 | PROVE SUI MATERIALI | 15.IG10.025 | Prova di trazione e piega su barre di acciaio B450C eB450A con rilevo dei marchi di identificazione compresa la determinazione del peso a metro lineare, del diametro effettivo, delle tensioni di snervamento e rottura, dell’allungamento percentuale Agt, del diametro effettivo, su campionatura composta da 3 barre dello stesso diametro. | 15.IG10.025.001 | diametro fino a 10 mm. | cad | Prezzo a corpo | 0 | 0 | 0 | 0 | 0 | 0 |  |  |  | 125 | 19
PUG2026/15.IG10.025.003 |  | 15 | SONDAGGI E PROVE | 15.IG10 | PROVE SUI MATERIALI | 15.IG10.025 | Prova di trazione e piega su barre di acciaio B450C eB450A con rilevo dei marchi di identificazione compresa la determinazione del peso a metro lineare, del diametro effettivo, delle tensioni di snervamento e rottura, dell’allungamento percentuale Agt, del diametro effettivo, su campionatura composta da 3 barre dello stesso diametro. | 15.IG10.025.003 | diametro da 12 mm a 16 mm. | cad | Prezzo a corpo | 0 | 0 | 0 | 0 | 0 | 0 |  |  |  | 135 | 19
PUG2026/15.IG10.025.005 |  | 15 | SONDAGGI E PROVE | 15.IG10 | PROVE SUI MATERIALI | 15.IG10.025 | Prova di trazione e piega su barre di acciaio B450C eB450A con rilevo dei marchi di identificazione compresa la determinazione del peso a metro lineare, del diametro effettivo, delle tensioni di snervamento e rottura, dell’allungamento percentuale Agt, del diametro effettivo, su campionatura composta da 3 barre dello stesso diametro. | 15.IG10.025.005 | diametro da 18 mm a 24 mm. | cad | Prezzo a corpo | 0 | 0 | 0 | 0 | 0 | 0 |  |  |  | 140 | 19
PUG2026/15.IG10.025.007 |  | 15 | SONDAGGI E PROVE | 15.IG10 | PROVE SUI MATERIALI | 15.IG10.025 | Prova di trazione e piega su barre di acciaio B450C eB450A con rilevo dei marchi di identificazione compresa la determinazione del peso a metro lineare, del diametro effettivo, delle tensioni di snervamento e rottura, dell’allungamento percentuale Agt, del diametro effettivo, su campionatura composta da 3 barre dello stesso diametro. | 15.IG10.025.007 | diametro maggiore 24 mm. | cad | Prezzo a corpo | 0 | 0 | 0 | 0 | 0 | 0 |  |  |  | 150 | 19
PUG2026/15.IG10.027.001 |  | 15 | SONDAGGI E PROVE | 15.IG10 | PROVE SUI MATERIALI | 15.IG10.027 | Prova di trazione su barre di acciaio ad aderenza migliorata del diametro effettivo, delle tensioni di snervamento e rottura, dell’allungamento percentuale e/o Agt. | 15.IG10.027.001 | diametro fino a 10 mm. | cad | Prezzo a corpo | 0 | 0 | 0 | 0 | 0 | 0 |  |  |  | 15 | 19
PUG2026/15.IG10.027.003 |  | 15 | SONDAGGI E PROVE | 15.IG10 | PROVE SUI MATERIALI | 15.IG10.027 | Prova di trazione su barre di acciaio ad aderenza migliorata del diametro effettivo, delle tensioni di snervamento e rottura, dell’allungamento percentuale e/o Agt. | 15.IG10.027.003 | diametro da 12 mm a 16 mm. | cad | Prezzo a corpo | 0 | 0 | 0 | 0 | 0 | 0 |  |  |  | 18 | 19
PUG2026/15.IG10.027.005 |  | 15 | SONDAGGI E PROVE | 15.IG10 | PROVE SUI MATERIALI | 15.IG10.027 | Prova di trazione su barre di acciaio ad aderenza migliorata del diametro effettivo, delle tensioni di snervamento e rottura, dell’allungamento percentuale e/o Agt. | 15.IG10.027.005 | diametro da 18 mm a 24 mm. | cad | Prezzo a corpo | 0 | 0 | 0 | 0 | 0 | 0 |  |  |  | 20 | 19
PUG2026/15.IG10.027.007 |  | 15 | SONDAGGI E PROVE | 15.IG10 | PROVE SUI MATERIALI | 15.IG10.027 | Prova di trazione su barre di acciaio ad aderenza migliorata del diametro effettivo, delle tensioni di snervamento e rottura, dell’allungamento percentuale e/o Agt. | 15.IG10.027.007 | diametro maggiore di 24 mm. | cad | Prezzo a corpo | 0 | 0 | 0 | 0 | 0 | 0 |  |  |  | 25 | 19
PUG2026/15.IG10.029.001 |  | 15 | SONDAGGI E PROVE | 15.IG10 | PROVE SUI MATERIALI | 15.IG10.029 | Prove varie su acciaio per cemento armato normale e precompresso. | 15.IG10.029.001 | Prova di piegamento a 180° gradi per tondi con diametro < 12 mm. | cad | Prezzo a corpo | 0 | 0 | 0 | 0 | 0 | 0 |  |  |  | 12 | 19
PUG2026/15.IG10.029.003 |  | 15 | SONDAGGI E PROVE | 15.IG10 | PROVE SUI MATERIALI | 15.IG10.029 | Prove varie su acciaio per cemento armato normale e precompresso. | 15.IG10.029.003 | Prova di piegamento A 90° e raddrizzamento per tondi con diametro > 12 mm. | cad | Prezzo a corpo | 0 | 0 | 0 | 0 | 0 | 0 |  |  |  | 13 | 19
PUG2026/15.IG10.029.005 |  | 15 | SONDAGGI E PROVE | 15.IG10 | PROVE SUI MATERIALI | 15.IG10.029 | Prove varie su acciaio per cemento armato normale e precompresso. | 15.IG10.029.005 | Prova di piegamento a 90° e raddrizzamento, compreso trattamento termico. | cad | Prezzo a corpo | 0 | 0 | 0 | 0 | 0 | 0 |  |  |  | 15 | 19
PUG2026/15.IG10.029.007 |  | 15 | SONDAGGI E PROVE | 15.IG10 | PROVE SUI MATERIALI | 15.IG10.029 | Prove varie su acciaio per cemento armato normale e precompresso. | 15.IG10.029.007 | Determinazione dell’indice di aderenza, per serie di tre provini. | cad | Prezzo a corpo | 0 | 0 | 0 | 0 | 0 | 0 |  |  |  | 110 | 19
PUG2026/15.IG10.029.009 |  | 15 | SONDAGGI E PROVE | 15.IG10 | PROVE SUI MATERIALI | 15.IG10.029 | Prove varie su acciaio per cemento armato normale e precompresso. | 15.IG10.029.009 | Determinazione del peso al metro lineare per acciai ad aderenza migliorata. | cad | Prezzo a corpo | 0 | 0 | 0 | 0 | 0 | 0 |  |  |  | 8 | 19
PUG2026/15.IG10.029.011 |  | 15 | SONDAGGI E PROVE | 15.IG10 | PROVE SUI MATERIALI | 15.IG10.029 | Prove varie su acciaio per cemento armato normale e precompresso. | 15.IG10.029.011 | Rilievo e certificazione dei marchi di identificazione di tondi da c.a. | cad | Prezzo a corpo | 0 | 0 | 0 | 0 | 0 | 0 |  |  |  | 3 | 19
PUG2026/15.IG10.029.013 |  | 15 | SONDAGGI E PROVE | 15.IG10 | PROVE SUI MATERIALI | 15.IG10.029 | Prove varie su acciaio per cemento armato normale e precompresso. | 15.IG10.029.013 | Diagramma carico - allungamento della prova a trazione. | cad | Prezzo a corpo | 0 | 0 | 0 | 0 | 0 | 0 |  |  |  | 8 | 19
PUG2026/15.IG10.029.015 |  | 15 | SONDAGGI E PROVE | 15.IG10 | PROVE SUI MATERIALI | 15.IG10.029 | Prove varie su acciaio per cemento armato normale e precompresso. | 15.IG10.029.015 | Prova di piegamento a 90° e raddrizzamento, compreso invecchiamento artificiale, per serie di tre provini. | cad | Prezzo a corpo | 0 | 0 | 0 | 0 | 0 | 0 |  |  |  | 32 | 19
PUG2026/15.IG10.029.017 |  | 15 | SONDAGGI E PROVE | 15.IG10 | PROVE SUI MATERIALI | 15.IG10.029 | Prove varie su acciaio per cemento armato normale e precompresso. | 15.IG10.029.017 | Determinazione dell’indice di aderenza, su n. 1 provino. | cad | Prezzo a corpo | 0 | 0 | 0 | 0 | 0 | 0 |  |  |  | 39 | 19
PUG2026/15.IG10.029.019 |  | 15 | SONDAGGI E PROVE | 15.IG10 | PROVE SUI MATERIALI | 15.IG10.029 | Prove varie su acciaio per cemento armato normale e precompresso. | 15.IG10.029.019 | Prova su reti o tralicci elettrosaldati (trazione e resistenza distacco al nodo) compresi, il rilievo del marchio, la determinazione delle tensioni di snervamento e rottura, dell’allungamento percentuale e/o Agt del diametro effettivo, per serie di tre provini. | cad | Prezzo a corpo | 0 | 0 | 0 | 0 | 0 | 0 |  |  |  | 150 | 19
PUG2026/15.IG10.029.021 |  | 15 | SONDAGGI E PROVE | 15.IG10 | PROVE SUI MATERIALI | 15.IG10.029 | Prove varie su acciaio per cemento armato normale e precompresso. | 15.IG10.029.021 | Determinazione del peso per m2 di reti elettrosaldate. | cad | Prezzo a corpo | 0 | 0 | 0 | 0 | 0 | 0 |  |  |  | 15 | 19
PUG2026/15.IG10.029.023 |  | 15 | SONDAGGI E PROVE | 15.IG10 | PROVE SUI MATERIALI | 15.IG10.029 | Prove varie su acciaio per cemento armato normale e precompresso. | 15.IG10.029.023 | Prova di trazione su acciaio per calcestruzzo armato precompresso, compresa preparazione provino, determinazione della sezione effettiva, tensione limite fp(0,1), tensione 1% di deformazione, tensione max alla rottura, allungamento, Agt, per serie di 3 provini. | cad | Prezzo a corpo | 0 | 0 | 0 | 0 | 0 | 0 |  |  |  | 305 | 19
PUG2026/15.IG10.029.025 |  | 15 | SONDAGGI E PROVE | 15.IG10 | PROVE SUI MATERIALI | 15.IG10.029 | Prove varie su acciaio per cemento armato normale e precompresso. | 15.IG10.029.025 | Prova di trazione su acciaio per calcestruzzo armato precompresso, compresa preparazione provino, determinazione della sezione effettiva, tensione limite fp(0,1), tensione 1% di deformazione, tensione max alla rottura, allungamento, Agt,. | cad | Prezzo a corpo | 0 | 0 | 0 | 0 | 0 | 0 |  |  |  | 105 | 19
PUG2026/15.IG10.029.027 |  | 15 | SONDAGGI E PROVE | 15.IG10 | PROVE SUI MATERIALI | 15.IG10.029 | Prove varie su acciaio per cemento armato normale e precompresso. | 15.IG10.029.027 | Determinazione del modulo elastico, in successione alla prova di trazione su funi, trecce o trefoli da c.a.p. | cad | Prezzo a corpo | 0 | 0 | 0 | 0 | 0 | 0 |  |  |  | 22 | 19
PUG2026/15.IG10.029.029 |  | 15 | SONDAGGI E PROVE | 15.IG10 | PROVE SUI MATERIALI | 15.IG10.029 | Prove varie su acciaio per cemento armato normale e precompresso. | 15.IG10.029.029 | Prova di trazione su funi metalliche, compresa la preparazione del provino, per serie di 3 provini. | cad | Prezzo a corpo | 0 | 0 | 0 | 0 | 0 | 0 |  |  |  | 390 | 19
PUG2026/15.IG10.029.031 |  | 15 | SONDAGGI E PROVE | 15.IG10 | PROVE SUI MATERIALI | 15.IG10.029 | Prove varie su acciaio per cemento armato normale e precompresso. | 15.IG10.029.031 | Prova di trazione su funi metalliche, compresa la preparazione del provino. | cad | Prezzo a corpo | 0 | 0 | 0 | 0 | 0 | 0 |  |  |  | 135 | 19
PUG2026/15.IG10.029.033 |  | 15 | SONDAGGI E PROVE | 15.IG10 | PROVE SUI MATERIALI | 15.IG10.029 | Prove varie su acciaio per cemento armato normale e precompresso. | 15.IG10.029.033 | Prova di piegamento alternato dei fili di acciaio. | cad | Prezzo a corpo | 0 | 0 | 0 | 0 | 0 | 0 |  |  |  | 35 | 19
PUG2026/15.IG10.029.035 |  | 15 | SONDAGGI E PROVE | 15.IG10 | PROVE SUI MATERIALI | 15.IG10.029 | Prove varie su acciaio per cemento armato normale e precompresso. | 15.IG10.029.035 | Prova di aderenza (Beam-test) su acciai ad aderenza migliorata. | cad | Prezzo a corpo | 0 | 0 | 0 | 0 | 0 | 0 |  |  |  | 520 | 19
PUG2026/15.IG10.031.001 |  | 15 | SONDAGGI E PROVE | 15.IG10 | PROVE SUI MATERIALI | 15.IG10.031 | Prove su laminati di acciaio e simili. | 15.IG10.031.001 | Prova di trazione su provette, con determinazione di snervamento, rottura, allungamento percentuale, esclusa preparazione delle provette. | cad | Prezzo a corpo | 0 | 0 | 0 | 0 | 0 | 0 |  |  |  | 26 | 19
PUG2026/15.IG10.031.003 |  | 15 | SONDAGGI E PROVE | 15.IG10 | PROVE SUI MATERIALI | 15.IG10.031 | Prove su laminati di acciaio e simili. | 15.IG10.031.003 | Prova di trazione su provette, con determinazione di snervamento, rottura, allungamento percentuale, esclusa preparazione delle provette, per serie di tre. | cad | Prezzo a corpo | 0 | 0 | 0 | 0 | 0 | 0 |  |  |  | 72 | 19
PUG2026/15.IG10.031.005 |  | 15 | SONDAGGI E PROVE | 15.IG10 | PROVE SUI MATERIALI | 15.IG10.031 | Prove su laminati di acciaio e simili. | 15.IG10.031.005 | Sovrapprezzo per il rilascio del diagramma sforzi-deformazioni. | a corpo | Prezzo a corpo | 0 | 0 | 0 | 0 | 0 | 0 |  |  |  | 13 | 19
PUG2026/15.IG10.031.007 |  | 15 | SONDAGGI E PROVE | 15.IG10 | PROVE SUI MATERIALI | 15.IG10.031 | Prove su laminati di acciaio e simili. | 15.IG10.031.007 | Determinazione del modulo elastico in aggiunta alla prova di trazione. | cad | Prezzo a corpo | 0 | 0 | 0 | 0 | 0 | 0 |  |  |  | 65 | 19
PUG2026/15.IG10.031.009 |  | 15 | SONDAGGI E PROVE | 15.IG10 | PROVE SUI MATERIALI | 15.IG10.031 | Prove su laminati di acciaio e simili. | 15.IG10.031.009 | Prova di resilienza a temperatura ambiente, esclusa preparazione delle provette. | cad | Prezzo a corpo | 0 | 0 | 0 | 0 | 0 | 0 |  |  |  | 15 | 19
PUG2026/15.IG10.031.011 |  | 15 | SONDAGGI E PROVE | 15.IG10 | PROVE SUI MATERIALI | 15.IG10.031 | Prove su laminati di acciaio e simili. | 15.IG10.031.011 | Prova di resilienza a temperatura ambiente, esclusa preparazione delle provette, per serie di tre. | cad | Prezzo a corpo | 0 | 0 | 0 | 0 | 0 | 0 |  |  |  | 35 | 19
PUG2026/15.IG10.031.013 |  | 15 | SONDAGGI E PROVE | 15.IG10 | PROVE SUI MATERIALI | 15.IG10.031 | Prove su laminati di acciaio e simili. | 15.IG10.031.013 | Prova di resilienza a 0° C, esclusa preparazione delle provette. | cad | Prezzo a corpo | 0 | 0 | 0 | 0 | 0 | 0 |  |  |  | 28 | 19
PUG2026/15.IG10.031.015 |  | 15 | SONDAGGI E PROVE | 15.IG10 | PROVE SUI MATERIALI | 15.IG10.031 | Prove su laminati di acciaio e simili. | 15.IG10.031.015 | Prova di resilienza a 0° C, esclusa preparazione delle provette, per serie di tre. | cad | Prezzo a corpo | 0 | 0 | 0 | 0 | 0 | 0 |  |  |  | 68 | 19
PUG2026/15.IG10.031.017 |  | 15 | SONDAGGI E PROVE | 15.IG10 | PROVE SUI MATERIALI | 15.IG10.031 | Prove su laminati di acciaio e simili. | 15.IG10.031.017 | Prova di resilienza a basse temperature, fino a - 20° C, esclusa preparazione delle provette. | cad | Prezzo a corpo | 0 | 0 | 0 | 0 | 0 | 0 |  |  |  | 28 | 19
PUG2026/15.IG10.031.019 |  | 15 | SONDAGGI E PROVE | 15.IG10 | PROVE SUI MATERIALI | 15.IG10.031 | Prove su laminati di acciaio e simili. | 15.IG10.031.019 | Prova di resilienza a basse temperature, fino a - 20° C, esclusa preparazione delle provette, per serie di tre. | cad | Prezzo a corpo | 0 | 0 | 0 | 0 | 0 | 0 |  |  |  | 68 | 19
PUG2026/15.IG10.031.021 |  | 15 | SONDAGGI E PROVE | 15.IG10 | PROVE SUI MATERIALI | 15.IG10.031 | Prove su laminati di acciaio e simili. | 15.IG10.031.021 | Prova di piega di provini ricavati da prodotti metallici, esclusa preparazione delle provette. | cad | Prezzo a corpo | 0 | 0 | 0 | 0 | 0 | 0 |  |  |  | 15 | 19
PUG2026/15.IG10.031.023 |  | 15 | SONDAGGI E PROVE | 15.IG10 | PROVE SUI MATERIALI | 15.IG10.031 | Prove su laminati di acciaio e simili. | 15.IG10.031.023 | Verifica delle dimensioni, tolleranze e masse lineicheconvenzionali (tubi di acciaio). | cad | Prezzo a corpo | 0 | 0 | 0 | 0 | 0 | 0 |  |  |  | 39 | 19
PUG2026/15.IG10.031.025 |  | 15 | SONDAGGI E PROVE | 15.IG10 | PROVE SUI MATERIALI | 15.IG10.031 | Prove su laminati di acciaio e simili. | 15.IG10.031.025 | Analisi chimica acciai. | cad | Prezzo a corpo | 0 | 0 | 0 | 0 | 0 | 0 |  |  |  | 195 | 19
PUG2026/15.IG10.031.027 |  | 15 | SONDAGGI E PROVE | 15.IG10 | PROVE SUI MATERIALI | 15.IG10.031 | Prove su laminati di acciaio e simili. | 15.IG10.031.027 | Ricavo e preparazione di provette per prova di trazione o piegamento, per spessori fino a 8 mm. | cad | Prezzo a corpo | 0 | 0 | 0 | 0 | 0 | 0 |  |  |  | 52 | 19
PUG2026/15.IG10.031.029 |  | 15 | SONDAGGI E PROVE | 15.IG10 | PROVE SUI MATERIALI | 15.IG10.031 | Prove su laminati di acciaio e simili. | 15.IG10.031.029 | Ricavo e preparazione di provette per prova di trazione o piegamento, per spessori da 9 a 14 mm. | cad | Prezzo a corpo | 0 | 0 | 0 | 0 | 0 | 0 |  |  |  | 65 | 19
PUG2026/15.IG10.031.031 |  | 15 | SONDAGGI E PROVE | 15.IG10 | PROVE SUI MATERIALI | 15.IG10.031 | Prove su laminati di acciaio e simili. | 15.IG10.031.031 | Ricavo e preparazione di provette per prova di trazione o piegamento, per spessori da 15 a 20 mm. | cad | Prezzo a corpo | 0 | 0 | 0 | 0 | 0 | 0 |  |  |  | 78 | 19
PUG2026/15.IG10.031.033 |  | 15 | SONDAGGI E PROVE | 15.IG10 | PROVE SUI MATERIALI | 15.IG10.031 | Prove su laminati di acciaio e simili. | 15.IG10.031.033 | Ricavo e preparazione di provette per prova di trazione o piegamento, per spessori da 21 a 25 mm. | cad | Prezzo a corpo | 0 | 0 | 0 | 0 | 0 | 0 |  |  |  | 98 | 19
PUG2026/15.IG10.031.035 |  | 15 | SONDAGGI E PROVE | 15.IG10 | PROVE SUI MATERIALI | 15.IG10.031 | Prove su laminati di acciaio e simili. | 15.IG10.031.035 | Ricavo e preparazione di provette per prova di trazione o piegamento, per spessori da 26 a 35 mm. | cad | Prezzo a corpo | 0 | 0 | 0 | 0 | 0 | 0 |  |  |  | 117 | 19
PUG2026/15.IG10.031.037 |  | 15 | SONDAGGI E PROVE | 15.IG10 | PROVE SUI MATERIALI | 15.IG10.031 | Prove su laminati di acciaio e simili. | 15.IG10.031.037 | Ricavo e preparazione di provette per prova di trazione o piegamento, per spessori > di 35 mm. | cad | Prezzo a corpo | 0 | 0 | 0 | 0 | 0 | 0 |  |  |  | 156 | 19
PUG2026/15.IG10.031.039 |  | 15 | SONDAGGI E PROVE | 15.IG10 | PROVE SUI MATERIALI | 15.IG10.031 | Prove su laminati di acciaio e simili. | 15.IG10.031.039 | Ricavo e preparazione di provette per prova di resilienza. | cad | Prezzo a corpo | 0 | 0 | 0 | 0 | 0 | 0 |  |  |  | 52 | 19
PUG2026/15.IG10.033.001 |  | 15 | SONDAGGI E PROVE | 15.IG10 | PROVE SUI MATERIALI | 15.IG10.033 | Prove su barriere stradali. | 15.IG10.033.001 | Prova di trazione del nastro o giuntato. | cad | Prezzo a corpo | 0 | 0 | 0 | 0 | 0 | 0 |  |  |  | 58 | 19
PUG2026/15.IG10.033.003 |  | 15 | SONDAGGI E PROVE | 15.IG10 | PROVE SUI MATERIALI | 15.IG10.033 | Prove su barriere stradali. | 15.IG10.033.003 | Prova di flessione del nastro intero o giuntato. | cad | Prezzo a corpo | 0 | 0 | 0 | 0 | 0 | 0 |  |  |  | 58 | 19
PUG2026/15.IG10.033.005 |  | 15 | SONDAGGI E PROVE | 15.IG10 | PROVE SUI MATERIALI | 15.IG10.033 | Prove su barriere stradali. | 15.IG10.033.005 | Prova di flessione del sostegno. | cad | Prezzo a corpo | 0 | 0 | 0 | 0 | 0 | 0 |  |  |  | 58 | 19
PUG2026/15.IG10.033.007 |  | 15 | SONDAGGI E PROVE | 15.IG10 | PROVE SUI MATERIALI | 15.IG10.033 | Prove su barriere stradali. | 15.IG10.033.007 | Prova di trazione su bullone di collegamento. | cad | Prezzo a corpo | 0 | 0 | 0 | 0 | 0 | 0 |  |  |  | 42 | 19
PUG2026/15.IG10.033.009 |  | 15 | SONDAGGI E PROVE | 15.IG10 | PROVE SUI MATERIALI | 15.IG10.033 | Prove su barriere stradali. | 15.IG10.033.009 | Prove di serraggio di dadi e bulloni con chiave dinamometrica. | cad | Prezzo a corpo | 0 | 0 | 0 | 0 | 0 | 0 |  |  |  | 13 | 19
PUG2026/15.IG10.035.001 |  | 15 | SONDAGGI E PROVE | 15.IG10 | PROVE SUI MATERIALI | 15.IG10.035 | Prove su bulloni e dadi in acciaio. | 15.IG10.035.001 | Identificazione e preparazione di bulloni da sottoporre alleprove e/o analisi richieste, per ogni tipologia. | cad | Prezzo a corpo | 0 | 0 | 0 | 0 | 0 | 0 |  |  |  | 39 | 19
PUG2026/15.IG10.035.003 |  | 15 | SONDAGGI E PROVE | 15.IG10 | PROVE SUI MATERIALI | 15.IG10.035 | Prove su bulloni e dadi in acciaio. | 15.IG10.035.003 | Prova di trazione normale su bulloni, con o senza dado. | cad | Prezzo a corpo | 0 | 0 | 0 | 0 | 0 | 0 |  |  |  | 104 | 19
PUG2026/15.IG10.035.005 |  | 15 | SONDAGGI E PROVE | 15.IG10 | PROVE SUI MATERIALI | 15.IG10.035 | Prove su bulloni e dadi in acciaio. | 15.IG10.035.005 | Prova di trazione su bulloni con appoggio inclinato della testa. | cad | Prezzo a corpo | 0 | 0 | 0 | 0 | 0 | 0 |  |  |  | 125 | 19
PUG2026/15.IG10.035.007 |  | 15 | SONDAGGI E PROVE | 15.IG10 | PROVE SUI MATERIALI | 15.IG10.035 | Prove su bulloni e dadi in acciaio. | 15.IG10.035.007 | Prova di taglio su vite. | cad | Prezzo a corpo | 0 | 0 | 0 | 0 | 0 | 0 |  |  |  | 165 | 19
PUG2026/15.IG10.035.009 |  | 15 | SONDAGGI E PROVE | 15.IG10 | PROVE SUI MATERIALI | 15.IG10.035 | Prove su bulloni e dadi in acciaio. | 15.IG10.035.009 | Prova di carico su dadi: a passo fine oppure a passogrosso. | cad | Prezzo a corpo | 0 | 0 | 0 | 0 | 0 | 0 |  |  |  | 105 | 19
PUG2026/15.IG10.035.011 |  | 15 | SONDAGGI E PROVE | 15.IG10 | PROVE SUI MATERIALI | 15.IG10.035 | Prove su bulloni e dadi in acciaio. | 15.IG10.035.011 | Tenacità su vite da eseguirsi su 3 campioni. | cad | Prezzo a corpo | 0 | 0 | 0 | 0 | 0 | 0 |  |  |  | 65 | 19
PUG2026/15.IG10.035.013 |  | 15 | SONDAGGI E PROVE | 15.IG10 | PROVE SUI MATERIALI | 15.IG10.035 | Prove su bulloni e dadi in acciaio. | 15.IG10.035.013 | Strappamento su bulloni e dadi da eseguirsi su 3 campioni. | cad | Prezzo a corpo | 0 | 0 | 0 | 0 | 0 | 0 |  |  |  | 91 | 19
PUG2026/15.IG10.037.001 |  | 15 | SONDAGGI E PROVE | 15.IG10 | PROVE SUI MATERIALI | 15.IG10.037 | Prove distruttive sulle saldature di materiali metallici. | 15.IG10.037.001 | Prova di trazione trasversale a temperatura ambiente, escluso il ricavo e la preparazione della provetta, per n. 3 prove. | cad | Prezzo a corpo | 0 | 0 | 0 | 0 | 0 | 0 |  |  |  | 70 | 19
PUG2026/15.IG10.037.003 |  | 15 | SONDAGGI E PROVE | 15.IG10 | PROVE SUI MATERIALI | 15.IG10.037 | Prove distruttive sulle saldature di materiali metallici. | 15.IG10.037.003 | Prova di trazione trasversale ad elevata temperatura, escluso il ricavo e la preparazione della provetta, per n. 3 prove. | cad | Prezzo a corpo | 0 | 0 | 0 | 0 | 0 | 0 |  |  |  | 364 | 19
PUG2026/15.IG10.037.005 |  | 15 | SONDAGGI E PROVE | 15.IG10 | PROVE SUI MATERIALI | 15.IG10.037 | Prove distruttive sulle saldature di materiali metallici. | 15.IG10.037.005 | Ricavo e preparazione della provetta di trazione trasversale da piastra di acciaio non legato con spessore fino a 40 mm, per n. 3 provini. | cad | Prezzo a corpo | 0 | 0 | 0 | 0 | 0 | 0 |  |  |  | 110 | 19
PUG2026/15.IG10.037.007 |  | 15 | SONDAGGI E PROVE | 15.IG10 | PROVE SUI MATERIALI | 15.IG10.037 | Prove distruttive sulle saldature di materiali metallici. | 15.IG10.037.007 | Ricavo e preparazione della provetta di trazione trasversale da piastra di acciaio non legato con spessore oltre i 40 mm, per n. 3 provini. | cad | Prezzo a corpo | 0 | 0 | 0 | 0 | 0 | 0 |  |  |  | 120 | 19
PUG2026/15.IG10.037.009 |  | 15 | SONDAGGI E PROVE | 15.IG10 | PROVE SUI MATERIALI | 15.IG10.037 | Prove distruttive sulle saldature di materiali metallici. | 15.IG10.037.009 | Ricavo e preparazione della provetta di trazione trasversale da tubo di acciaio non legato con spessore fino a 40 mm, per n. 3 provini. | cad | Prezzo a corpo | 0 | 0 | 0 | 0 | 0 | 0 |  |  |  | 125 | 19
PUG2026/15.IG10.037.011 |  | 15 | SONDAGGI E PROVE | 15.IG10 | PROVE SUI MATERIALI | 15.IG10.037 | Prove distruttive sulle saldature di materiali metallici. | 15.IG10.037.011 | Ricavo e preparazione della provetta di trazione trasversale da tubo di acciaio non legato con spessore oltre i 40 mm, per n. 3 provini. | cad | Prezzo a corpo | 0 | 0 | 0 | 0 | 0 | 0 |  |  |  | 138 | 19
PUG2026/15.IG10.037.013 |  | 15 | SONDAGGI E PROVE | 15.IG10 | PROVE SUI MATERIALI | 15.IG10.037 | Prove distruttive sulle saldature di materiali metallici. | 15.IG10.037.013 | Sovraprezzo alle voci GS003, GS004, GS005 e GS006 per acciai fortemente legati, per n. 3 provini. | a corpo | Prezzo a corpo | 0 | 0 | 0 | 0 | 0 | 0 |  |  |  | 58 | 19
PUG2026/15.IG10.037.015 |  | 15 | SONDAGGI E PROVE | 15.IG10 | PROVE SUI MATERIALI | 15.IG10.037 | Prove distruttive sulle saldature di materiali metallici. | 15.IG10.037.015 | Prova di trazione longitudinale a temperatura ambiente, escluso il ricavo e la preparazione della provetta, per n. 3 provini. | cad | Prezzo a corpo | 0 | 0 | 0 | 0 | 0 | 0 |  |  |  | 70 | 19
PUG2026/15.IG10.037.017 |  | 15 | SONDAGGI E PROVE | 15.IG10 | PROVE SUI MATERIALI | 15.IG10.037 | Prove distruttive sulle saldature di materiali metallici. | 15.IG10.037.017 | Prova di trazione longitudinale ad elevata temperatura, escluso il ricavo e la preparazione della provetta, per n. 3 provini. | cad | Prezzo a corpo | 0 | 0 | 0 | 0 | 0 | 0 |  |  |  | 364 | 19
PUG2026/15.IG10.037.019 |  | 15 | SONDAGGI E PROVE | 15.IG10 | PROVE SUI MATERIALI | 15.IG10.037 | Prove distruttive sulle saldature di materiali metallici. | 15.IG10.037.019 | Ricavo e preparazione della provetta di trazione longitudinale da piastra di acciaio non legato con spessore fino a 40 mm, per n. 03 provini. | cad | Prezzo a corpo | 0 | 0 | 0 | 0 | 0 | 0 |  |  |  | 117 | 19
PUG2026/15.IG10.037.021 |  | 15 | SONDAGGI E PROVE | 15.IG10 | PROVE SUI MATERIALI | 15.IG10.037 | Prove distruttive sulle saldature di materiali metallici. | 15.IG10.037.021 | Ricavo e preparazione della provetta di trazione longitudinale da piastra di acciaio non legato con spessore oltre i 40 mm, per n. 3 provini. | cad | Prezzo a corpo | 0 | 0 | 0 | 0 | 0 | 0 |  |  |  | 127 | 19
PUG2026/15.IG10.037.023 |  | 15 | SONDAGGI E PROVE | 15.IG10 | PROVE SUI MATERIALI | 15.IG10.037 | Prove distruttive sulle saldature di materiali metallici. | 15.IG10.037.023 | Sovraprezzo alle voci GS010 e GS011 per acciai fortemente legati, per n. 3 provini. | a corpo | Prezzo a corpo | 0 | 0 | 0 | 0 | 0 | 0 |  |  |  | 58 | 19
PUG2026/15.IG10.037.025 |  | 15 | SONDAGGI E PROVE | 15.IG10 | PROVE SUI MATERIALI | 15.IG10.037 | Prove distruttive sulle saldature di materiali metallici. | 15.IG10.037.025 | Prova di piegamento, escluso il ricavo e la preparazione della provetta, per n. 4 provini. | cad | Prezzo a corpo | 0 | 0 | 0 | 0 | 0 | 0 |  |  |  | 58 | 19
PUG2026/15.IG10.037.027 |  | 15 | SONDAGGI E PROVE | 15.IG10 | PROVE SUI MATERIALI | 15.IG10.037 | Prove distruttive sulle saldature di materiali metallici. | 15.IG10.037.027 | Ricavo e preparazione della provetta di piegamento da piastra di acciaio non legato con spessore fino a 40 mm, per n. 04 provini. | cad | Prezzo a corpo | 0 | 0 | 0 | 0 | 0 | 0 |  |  |  | 105 | 19
PUG2026/15.IG10.037.029 |  | 15 | SONDAGGI E PROVE | 15.IG10 | PROVE SUI MATERIALI | 15.IG10.037 | Prove distruttive sulle saldature di materiali metallici. | 15.IG10.037.029 | Ricavo e preparazione della provetta di piegamento da piastra di acciaio non legato con spessore oltre i 40 mm, per n. 4 provini. | cad | Prezzo a corpo | 0 | 0 | 0 | 0 | 0 | 0 |  |  |  | 117 | 19
PUG2026/15.IG10.037.031 |  | 15 | SONDAGGI E PROVE | 15.IG10 | PROVE SUI MATERIALI | 15.IG10.037 | Prove distruttive sulle saldature di materiali metallici. | 15.IG10.037.031 | Ricavo e preparazione della provetta di piegamento da tubo di acciaio non legato con spessore fino a 40 mm, per n. 4 provini. | cad | Prezzo a corpo | 0 | 0 | 0 | 0 | 0 | 0 |  |  |  | 117 | 19
PUG2026/15.IG10.037.033 |  | 15 | SONDAGGI E PROVE | 15.IG10 | PROVE SUI MATERIALI | 15.IG10.037 | Prove distruttive sulle saldature di materiali metallici. | 15.IG10.037.033 | Ricavo e preparazione della provetta di piegamento da tubo di acciaio non legato con spessore oltre i 40 mm, per n. 4 provini. | cad | Prezzo a corpo | 0 | 0 | 0 | 0 | 0 | 0 |  |  |  | 125 | 19
PUG2026/15.IG10.037.035 |  | 15 | SONDAGGI E PROVE | 15.IG10 | PROVE SUI MATERIALI | 15.IG10.037 | Prove distruttive sulle saldature di materiali metallici. | 15.IG10.037.035 | Sovraprezzo alle voci GS014, GS015, GS016 e GS017 per acciai fortemente legati, per n. 4 provini. | a corpo | Prezzo a corpo | 0 | 0 | 0 | 0 | 0 | 0 |  |  |  | 78 | 19
PUG2026/15.IG10.037.037 |  | 15 | SONDAGGI E PROVE | 15.IG10 | PROVE SUI MATERIALI | 15.IG10.037 | Prove distruttive sulle saldature di materiali metallici. | 15.IG10.037.037 | Prova di resilienza da temperatura ambiente fino a -60°C, escluso il ricavo e la preparazione della provetta, per n. 3 provini. | cad | Prezzo a corpo | 0 | 0 | 0 | 0 | 0 | 0 |  |  |  | 82 | 19
PUG2026/15.IG10.037.039 |  | 15 | SONDAGGI E PROVE | 15.IG10 | PROVE SUI MATERIALI | 15.IG10.037 | Prove distruttive sulle saldature di materiali metallici. | 15.IG10.037.039 | Prova di resilienza da -60°C fino a -120°C, escluso il ricavo e la preparazione della provetta, per n. 3 provini. | cad | Prezzo a corpo | 0 | 0 | 0 | 0 | 0 | 0 |  |  |  | 104 | 19
PUG2026/15.IG10.037.041 |  | 15 | SONDAGGI E PROVE | 15.IG10 | PROVE SUI MATERIALI | 15.IG10.037 | Prove distruttive sulle saldature di materiali metallici. | 15.IG10.037.041 | Prova di resilienza da -120°C fino a -196°C, escluso il ricavo e la preparazione della provetta, per n. 3 provini. | cad | Prezzo a corpo | 0 | 0 | 0 | 0 | 0 | 0 |  |  |  | 190 | 19
PUG2026/15.IG10.037.043 |  | 15 | SONDAGGI E PROVE | 15.IG10 | PROVE SUI MATERIALI | 15.IG10.037 | Prove distruttive sulle saldature di materiali metallici. | 15.IG10.037.043 | Ricavo e preparazione della provetta di resilienza da piastra di acciaio non legato con spessore fino a 40 mm, per n. 3 provini. | cad | Prezzo a corpo | 0 | 0 | 0 | 0 | 0 | 0 |  |  |  | 104 | 19
PUG2026/15.IG10.037.045 |  | 15 | SONDAGGI E PROVE | 15.IG10 | PROVE SUI MATERIALI | 15.IG10.037 | Prove distruttive sulle saldature di materiali metallici. | 15.IG10.037.045 | Ricavo e preparazione della provetta di resilienza da piastra di acciaio non legato con spessore oltre i 40 mm, per n. 3 provini. | cad | Prezzo a corpo | 0 | 0 | 0 | 0 | 0 | 0 |  |  |  | 104 | 19
PUG2026/15.IG10.037.047 |  | 15 | SONDAGGI E PROVE | 15.IG10 | PROVE SUI MATERIALI | 15.IG10.037 | Prove distruttive sulle saldature di materiali metallici. | 15.IG10.037.047 | Ricavo e preparazione della provetta di resilienza da tubo di acciaio non legato con spessore fino a 40 mm, per n. 3 provini. | cad | Prezzo a corpo | 0 | 0 | 0 | 0 | 0 | 0 |  |  |  | 104 | 19
PUG2026/15.IG10.037.049 |  | 15 | SONDAGGI E PROVE | 15.IG10 | PROVE SUI MATERIALI | 15.IG10.037 | Prove distruttive sulle saldature di materiali metallici. | 15.IG10.037.049 | Ricavo e preparazione della provetta di resilienza da tubo di acciaio non legato con spessore oltre i 40 mm, per n. 3 provini. | cad | Prezzo a corpo | 0 | 0 | 0 | 0 | 0 | 0 |  |  |  | 117 | 19
PUG2026/15.IG10.037.051 |  | 15 | SONDAGGI E PROVE | 15.IG10 | PROVE SUI MATERIALI | 15.IG10.037 | Prove distruttive sulle saldature di materiali metallici. | 15.IG10.037.051 | Sovraprezzo alle voci GS022, GS023, GS024 e GS025 per acciai fortemente legati, per n. 3 provini. | a corpo | Prezzo a corpo | 0 | 0 | 0 | 0 | 0 | 0 |  |  |  | 58 | 19
PUG2026/15.IG10.037.053 |  | 15 | SONDAGGI E PROVE | 15.IG10 | PROVE SUI MATERIALI | 15.IG10.037 | Prove distruttive sulle saldature di materiali metallici. | 15.IG10.037.053 | Esame macroscopico dei giunti saldati, escluso il ricavo e lapreparazione della provetta e la restituzione fotografica, pern. 3 provini. | cad | Prezzo a corpo | 0 | 0 | 0 | 0 | 0 | 0 |  |  |  | 36 | 19
PUG2026/15.IG10.037.055 |  | 15 | SONDAGGI E PROVE | 15.IG10 | PROVE SUI MATERIALI | 15.IG10.037 | Prove distruttive sulle saldature di materiali metallici. | 15.IG10.037.055 | Esame microscopico dei giunti saldati, escluso il ricavo e la preparazione della provetta e la restituzione fotografica. Prezzo riferito a n. 1 zona investigata (zona fusa, metallo base, zona termicamente alterata). | cad | Prezzo a corpo | 0 | 0 | 0 | 0 | 0 | 0 |  |  |  | 54 | 19
PUG2026/15.IG10.037.057 |  | 15 | SONDAGGI E PROVE | 15.IG10 | PROVE SUI MATERIALI | 15.IG10.037 | Prove distruttive sulle saldature di materiali metallici. | 15.IG10.037.057 | Restituzione fotografica esame macroscopico dei giuntisaldati, per n. 1 foto. | cad | Prezzo a corpo | 0 | 0 | 0 | 0 | 0 | 0 |  |  |  | 10 | 19
PUG2026/15.IG10.037.059 |  | 15 | SONDAGGI E PROVE | 15.IG10 | PROVE SUI MATERIALI | 15.IG10.037 | Prove distruttive sulle saldature di materiali metallici. | 15.IG10.037.059 | Restituzione fotografica esame microscopico dei giuntisaldati, per n. 1 foto. | cad | Prezzo a corpo | 0 | 0 | 0 | 0 | 0 | 0 |  |  |  | 19 | 19
PUG2026/15.IG10.037.061 |  | 15 | SONDAGGI E PROVE | 15.IG10 | PROVE SUI MATERIALI | 15.IG10.037 | Prove distruttive sulle saldature di materiali metallici. | 15.IG10.037.061 | Prova di durezza Vickers, escluso il ricavo e la preparazione della provetta, per 1 impronta. | cad | Prezzo a corpo | 0 | 0 | 0 | 0 | 0 | 0 |  |  |  | 8 | 19
PUG2026/15.IG10.037.063 |  | 15 | SONDAGGI E PROVE | 15.IG10 | PROVE SUI MATERIALI | 15.IG10.037 | Prove distruttive sulle saldature di materiali metallici. | 15.IG10.037.063 | Prova di durezza Brinell, escluso il ricavo e la preparazione della provetta, per 1 impronta. | cad | Prezzo a corpo | 0 | 0 | 0 | 0 | 0 | 0 |  |  |  | 8 | 19
PUG2026/15.IG10.037.065 |  | 15 | SONDAGGI E PROVE | 15.IG10 | PROVE SUI MATERIALI | 15.IG10.037 | Prove distruttive sulle saldature di materiali metallici. | 15.IG10.037.065 | Prova di durezza Rockwell, escluso il ricavo e la preparazione della provetta, per 1 impronta. | cad | Prezzo a corpo | 0 | 0 | 0 | 0 | 0 | 0 |  |  |  | 8 | 19
PUG2026/15.IG10.037.067 |  | 15 | SONDAGGI E PROVE | 15.IG10 | PROVE SUI MATERIALI | 15.IG10.037 | Prove distruttive sulle saldature di materiali metallici. | 15.IG10.037.067 | Ricavo e preparazione della provetta per esame macroscopico/microscopico o per prova di durezza da piastra di acciaio non legato con spessore fino a 40 mm, per 1 provino. | cad | Prezzo a corpo | 0 | 0 | 0 | 0 | 0 | 0 |  |  |  | 26 | 19
PUG2026/15.IG10.037.069 |  | 15 | SONDAGGI E PROVE | 15.IG10 | PROVE SUI MATERIALI | 15.IG10.037 | Prove distruttive sulle saldature di materiali metallici. | 15.IG10.037.069 | Ricavo e preparazione della provetta per esame macroscopico/microscopico o per prova di durezza da piastra di acciaio non legato con spessore oltre i 40 mm, per 1 provino. | cad | Prezzo a corpo | 0 | 0 | 0 | 0 | 0 | 0 |  |  |  | 26 | 19
PUG2026/15.IG10.037.071 |  | 15 | SONDAGGI E PROVE | 15.IG10 | PROVE SUI MATERIALI | 15.IG10.037 | Prove distruttive sulle saldature di materiali metallici. | 15.IG10.037.071 | Ricavo e preparazione della provetta per esame macroscopico/microscopico o per prova di durezza da tubo di acciaio non legato con spessore fino a 40 mm, per 1 provino. | cad | Prezzo a corpo | 0 | 0 | 0 | 0 | 0 | 0 |  |  |  | 26 | 19
PUG2026/15.IG10.037.073 |  | 15 | SONDAGGI E PROVE | 15.IG10 | PROVE SUI MATERIALI | 15.IG10.037 | Prove distruttive sulle saldature di materiali metallici. | 15.IG10.037.073 | Ricavo e preparazione della provetta per esame macroscopico/microscopico o per prova di durezza da tubo di acciaio non legato con spessore oltre i 40 mm, per 1 provino. | cad | Prezzo a corpo | 0 | 0 | 0 | 0 | 0 | 0 |  |  |  | 28 | 19
PUG2026/15.IG10.037.075 |  | 15 | SONDAGGI E PROVE | 15.IG10 | PROVE SUI MATERIALI | 15.IG10.037 | Prove distruttive sulle saldature di materiali metallici. | 15.IG10.037.075 | Sovraprezzo alle voci GS034, GS035, GS036 e GS037 per acciai fortemente legati, per 1 provino. | a corpo | Prezzo a corpo | 0 | 0 | 0 | 0 | 0 | 0 |  |  |  | 19 | 19
PUG2026/15.IG10.037.077 |  | 15 | SONDAGGI E PROVE | 15.IG10 | PROVE SUI MATERIALI | 15.IG10.037 | Prove distruttive sulle saldature di materiali metallici. | 15.IG10.037.077 | Trattamento termico di distensione post-saldatura (PWHT). Prezzo riferito alla quota costo fisso di n. 1 trattamento termico. | cad | Prezzo a corpo | 0 | 0 | 0 | 0 | 0 | 0 |  |  |  | 85 | 19
PUG2026/15.IG10.037.079 |  | 15 | SONDAGGI E PROVE | 15.IG10 | PROVE SUI MATERIALI | 15.IG10.037 | Prove distruttive sulle saldature di materiali metallici. | 15.IG10.037.079 | Trattamento termico di distensione post-saldatura (PWHT). Prezzo riferito alla quota costo orario di n. 1 trattamento termico. | cad | Prezzo a corpo | 0 | 0 | 0 | 0 | 0 | 0 |  |  |  | 10 | 19
PUG2026/15.IG10.037.081 |  | 15 | SONDAGGI E PROVE | 15.IG10 | PROVE SUI MATERIALI | 15.IG10.037 | Prove distruttive sulle saldature di materiali metallici. | 15.IG10.037.081 | Analisi chimica quantometrica degli acciai e classificazione della lega, inclusa la preparazione e l’incastonatura del campione, per 1 provino. | cad | Prezzo a corpo | 0 | 0 | 0 | 0 | 0 | 0 |  |  |  | 318 | 19
PUG2026/15.IG10.037.083 |  | 15 | SONDAGGI E PROVE | 15.IG10 | PROVE SUI MATERIALI | 15.IG10.037 | Prove distruttive sulle saldature di materiali metallici. | 15.IG10.037.083 | Esame saldature con indagine ultrasonica: Prova eseguita su unico cordone di saldatura lungo massimo 30 cm secondo la norma UNI EN ISO 17640 da parte di operatore qualificato secondo la norma UNI EN ISO 9712; classificazione delle imperfezioni rilevate secondo la norma UNI EN ISO 6520-1 e valutazione delle stesse in funzione del livello di accettabilità previsto dalla norma UNI EN ISO 11666 richiesto dal committente. È compresa la pulizia preliminare e quanto occorre per effettuare la prova completa. | cad | Prezzo a corpo | 0 | 0 | 0 | 0 | 0 | 0 |  |  |  | 84 | 19
PUG2026/15.IG10.039.001 |  | 15 | SONDAGGI E PROVE | 15.IG10 | PROVE SUI MATERIALI | 15.IG10.039 | Prove su blocchi forati per solai. | 15.IG10.039.001 | Determinazione della percentuale di foratura e verifichedimensionali, per tipologia. | cad | Prezzo a corpo | 0 | 0 | 0 | 0 | 0 | 0 |  |  |  | 105 | 19
PUG2026/15.IG10.039.003 |  | 15 | SONDAGGI E PROVE | 15.IG10 | PROVE SUI MATERIALI | 15.IG10.039 | Prove su blocchi forati per solai. | 15.IG10.039.003 | Prova di resistenza a compressione in direzione dei fori, per blocco di larghezza fino a cm 40, compresa la preparazione dei provini, escluso rettifica. | cad | Prezzo a corpo | 0 | 0 | 0 | 0 | 0 | 0 |  |  |  | 33 | 19
PUG2026/15.IG10.039.005 |  | 15 | SONDAGGI E PROVE | 15.IG10 | PROVE SUI MATERIALI | 15.IG10.039 | Prove su blocchi forati per solai. | 15.IG10.039.005 | Prova di resistenza a compressione in direzione dei fori, per blocco di larghezza superiore a cm 40 (2 semiblocchi), compresa la preparazione dei provini, escluso rettifica. | cad | Prezzo a corpo | 0 | 0 | 0 | 0 | 0 | 0 |  |  |  | 58 | 19
PUG2026/15.IG10.039.007 |  | 15 | SONDAGGI E PROVE | 15.IG10 | PROVE SUI MATERIALI | 15.IG10.039 | Prove su blocchi forati per solai. | 15.IG10.039.007 | Prova di resistenza a compressione in direzione ortogonale ai fori su coppie di laterizi associati sui lati (prova siamese), con accoppiamento dei blocchi, compresa la preparazione dei provini, escluso rettifica. | cad | Prezzo a corpo | 0 | 0 | 0 | 0 | 0 | 0 |  |  |  | 115 | 19
PUG2026/15.IG10.039.009 |  | 15 | SONDAGGI E PROVE | 15.IG10 | PROVE SUI MATERIALI | 15.IG10.039 | Prove su blocchi forati per solai. | 15.IG10.039.009 | Determinazione del valore del modulo elastico, compresa la preparazione dei provini. | cad | Prezzo a corpo | 0 | 0 | 0 | 0 | 0 | 0 |  |  |  | 108 | 19
PUG2026/15.IG10.039.011 |  | 15 | SONDAGGI E PROVE | 15.IG10 | PROVE SUI MATERIALI | 15.IG10.039 | Prove su blocchi forati per solai. | 15.IG10.039.011 | Determinazione del valore del modulo elastico, compresa la preparazione dei provini, per blocco di larghezza superiore a cm 40 (2 semiblocchi). | cad | Prezzo a corpo | 0 | 0 | 0 | 0 | 0 | 0 |  |  |  | 200 | 19
PUG2026/15.IG10.039.013 |  | 15 | SONDAGGI E PROVE | 15.IG10 | PROVE SUI MATERIALI | 15.IG10.039 | Prove su blocchi forati per solai. | 15.IG10.039.013 | Determinazione della resistenza al punzonamento, compresa la preparazione dei provini. | cad | Prezzo a corpo | 0 | 0 | 0 | 0 | 0 | 0 |  |  |  | 35 | 19
PUG2026/15.IG10.039.015 |  | 15 | SONDAGGI E PROVE | 15.IG10 | PROVE SUI MATERIALI | 15.IG10.039 | Prove su blocchi forati per solai. | 15.IG10.039.015 | Determinazione della resistenza a trazione per flessione su listello, compresa la preparazione dei provini. | cad | Prezzo a corpo | 0 | 0 | 0 | 0 | 0 | 0 |  |  |  | 28 | 19
PUG2026/15.IG10.039.017 |  | 15 | SONDAGGI E PROVE | 15.IG10 | PROVE SUI MATERIALI | 15.IG10.039 | Prove su blocchi forati per solai. | 15.IG10.039.017 | Determinazione della dilatazione termica lineare, compresa la preparazione dei provini. | cad | Prezzo a corpo | 0 | 0 | 0 | 0 | 0 | 0 |  |  |  | 58 | 19
PUG2026/15.IG10.039.019 |  | 15 | SONDAGGI E PROVE | 15.IG10 | PROVE SUI MATERIALI | 15.IG10.039 | Prove su blocchi forati per solai. | 15.IG10.039.019 | Determinazione della dilatazione per umidità, compresa la preparazione dei provini. | cad | Prezzo a corpo | 0 | 0 | 0 | 0 | 0 | 0 |  |  |  | 65 | 19
PUG2026/15.IG10.039.021 |  | 15 | SONDAGGI E PROVE | 15.IG10 | PROVE SUI MATERIALI | 15.IG10.039 | Prove su blocchi forati per solai. | 15.IG10.039.021 | Taglio di un blocco secondo un piano parallelo o perpendicolare alla direzione dei fori. | cad | Prezzo a corpo | 0 | 0 | 0 | 0 | 0 | 0 |  |  |  | 26 | 19
PUG2026/15.IG10.039.023 |  | 15 | SONDAGGI E PROVE | 15.IG10 | PROVE SUI MATERIALI | 15.IG10.039 | Prove su blocchi forati per solai. | 15.IG10.039.023 | Spianatura con rettifica meccanica, per blocco o semiblocco. | cad | Prezzo a corpo | 0 | 0 | 0 | 0 | 0 | 0 |  |  |  | 26 | 19
PUG2026/15.IG10.041.001 |  | 15 | SONDAGGI E PROVE | 15.IG10 | PROVE SUI MATERIALI | 15.IG10.041 | Prove su prodotti in laterizio per murature. | 15.IG10.041.001 | Esame dell’aspetto e determinazione delle dimensioni, per tipologia (6 provini). | cad | Prezzo a corpo | 0 | 0 | 0 | 0 | 0 | 0 |  |  |  | 156 | 19
PUG2026/15.IG10.041.003 |  | 15 | SONDAGGI E PROVE | 15.IG10 | PROVE SUI MATERIALI | 15.IG10.041 | Prove su prodotti in laterizio per murature. | 15.IG10.041.003 | Determinazione dell’assorbimento d’acqua di strati impermeabili all’umidità di elementi di muratura di laterizio mediante bollitura in acqua, per tipologia (6 provini). | cad | Prezzo a corpo | 0 | 0 | 0 | 0 | 0 | 0 |  |  |  | 195 | 19
PUG2026/15.IG10.041.005 |  | 15 | SONDAGGI E PROVE | 15.IG10 | PROVE SUI MATERIALI | 15.IG10.041 | Prove su prodotti in laterizio per murature. | 15.IG10.041.005 | Determinazione della massa volumica a secco assoluta e della massa volumica a secco apparente di elementi di muratura di laterizio, per tipologia (6 provini). | cad | Prezzo a corpo | 0 | 0 | 0 | 0 | 0 | 0 |  |  |  | 117 | 19
PUG2026/15.IG10.041.007 |  | 15 | SONDAGGI E PROVE | 15.IG10 | PROVE SUI MATERIALI | 15.IG10.041 | Prove su prodotti in laterizio per murature. | 15.IG10.041.007 | Determinazione del volume netto e della percentuale dei vuoti degli elementi di muratura di laterizio mediante pesatura idrostatica, per tipologia (6 provini). | cad | Prezzo a corpo | 0 | 0 | 0 | 0 | 0 | 0 |  |  |  | 156 | 19
PUG2026/15.IG10.041.009 |  | 15 | SONDAGGI E PROVE | 15.IG10 | PROVE SUI MATERIALI | 15.IG10.041 | Prove su prodotti in laterizio per murature. | 15.IG10.041.009 | Determinazione della resistenza a compressione, compresapreparazione provini e rettifica. | cad | Prezzo a corpo | 0 | 0 | 0 | 0 | 0 | 0 |  |  |  | 65 | 19
PUG2026/15.IG10.041.011 |  | 15 | SONDAGGI E PROVE | 15.IG10 | PROVE SUI MATERIALI | 15.IG10.041 | Prove su prodotti in laterizio per murature. | 15.IG10.041.011 | Taglio di un blocco secondo un piano parallelo o perpendicolare alla direzione dei fori. | cad | Prezzo a corpo | 0 | 0 | 0 | 0 | 0 | 0 |  |  |  | 26 | 19
PUG2026/15.IG10.041.013 |  | 15 | SONDAGGI E PROVE | 15.IG10 | PROVE SUI MATERIALI | 15.IG10.041 | Prove su prodotti in laterizio per murature. | 15.IG10.041.013 | Spianatura con rettifica meccanica, per blocco o semiblocco. | cad | Prezzo a corpo | 0 | 0 | 0 | 0 | 0 | 0 |  |  |  | 26 | 19
PUG2026/15.IG10.043.001 |  | 15 | SONDAGGI E PROVE | 15.IG10 | PROVE SUI MATERIALI | 15.IG10.043 | Prove su murature esistenti. | 15.IG10.043.001 | Impianto cantiere ed installazione di attrezzatura per l’esecuzione di prove, indagini e prelievi in sito sulle strutture in cemento armato e/o muratura, compresi il carico e lo scarico dell’attrezzatura, il trasporto in andata e ritorno delleattrezzature, l’impiego di eventuale gruppo elettrogeno, l’utilizzo di ponteggi fino a m 3,50 da terra e quanto altro occorra per l’esecuzione delle prove. | a corpo | Prezzo a corpo | 0 | 0 | 0 | 0 | 0 | 0 |  |  |  | 1105 | 19
PUG2026/15.IG10.043.003 |  | 15 | SONDAGGI E PROVE | 15.IG10 | PROVE SUI MATERIALI | 15.IG10.043 | Prove su murature esistenti. | 15.IG10.043.003 | Indagini endoscopiche su murature di qualsivoglia natura e su strutture in calcestruzzo attraverso fori di diametro ridotto (fino al massimo 20 mm) appositamente eseguiti o in lesioni e/o in cavità esistenti. Devono essere rilevate le seguenti informazioni:- individuazione di cavità e vuoti eventualmente presenti;- morfologia e tipologia del paramento murario all’interno;- stato visibile di conservazione dei materiali;- presenza di eventuali anomalie localizzate nella tessitura muraria o nel getto di calcestruzzo. La prova deve essere documentata con idonea documentazione anche fotografica (ovvero con la stampa di alcuni fotogrammi se la ripresa è stata effettuata con una telecamera). | cad | Prezzo a corpo | 0 | 0 | 0 | 0 | 0 | 0 |  |  |  | 234 | 19
PUG2026/15.IG10.043.005 |  | 15 | SONDAGGI E PROVE | 15.IG10 | PROVE SUI MATERIALI | 15.IG10.043 | Prove su murature esistenti. | 15.IG10.043.005 | Martinetto piatto semplice per murature. Esecuzione di prove con martinetto piatto, finalizzate alla valutazione dei carichi effettivamente gravanti sul paramento murario preso in esame ed alla stima del modulo elastico del materiale, effettuando le misure nelle reali condizioni di normale esercizio del manufatto. La prova dovrà essere condotta procedendo all’asportazione di un giunto di malta con opportuna sega, effettuando un taglio perfettamente orizzontale, installando uno o più estensimetri di precisione in corrispondenza del taglio, per rilevare l’entità di cedimenti verificatisi nella prima fase di assestamento, rispetto alla situazione rilevata con due punti fissi (basi di misura) rilevati prima dell’asportazione del giunto di malta, ed inserendo poi un martinetto sottile (piatto) nel taglio operato, onde ripristinare oleodinamicamente la situazione iniziale, annullando le deformazioni ed i cedimenti misurati. | cad | Prezzo a corpo | 0 | 0 | 0 | 0 | 0 | 0 |  |  |  | 1300 | 19
PUG2026/15.IG10.043.007 |  | 15 | SONDAGGI E PROVE | 15.IG10 | PROVE SUI MATERIALI | 15.IG10.043 | Prove su murature esistenti. | 15.IG10.043.007 | Martinetto piatto doppio per murature. Se si realizza un secondo taglio parallelo al precedente e si inserisce un secondo martinetto piatto, la prova diviene del tipo martinetto doppio, dalla quale è possibile effettuare la stima del modulo elastico del paramento murario. E’ compreso quanto altro occorre per dare i risultati delle prove completi. | cad | Prezzo a corpo | 0 | 0 | 0 | 0 | 0 | 0 |  |  |  | 2340 | 19
PUG2026/15.IG10.043.009 |  | 15 | SONDAGGI E PROVE | 15.IG10 | PROVE SUI MATERIALI | 15.IG10.043 | Prove su murature esistenti. | 15.IG10.043.009 | Rilevazione dei tempi di propagazione di onde soniche in sezioni di muratura per mezzo di apparecchiatura elettronica a variazione di amplificazione dei segnali e dei coefficienti disoppressione disturbi, corredata da sonde di idonea frequenza (27 kHz). Determinazione delle caratteristiche di omogeneità e ricerca del modulo elastico dinamico. | cad | Prezzo a corpo | 0 | 0 | 0 | 0 | 0 | 0 |  |  |  | 180 | 19
PUG2026/15.IG10.043.011 |  | 15 | SONDAGGI E PROVE | 15.IG10 | PROVE SUI MATERIALI | 15.IG10.043 | Prove su murature esistenti. | 15.IG10.043.011 | Prelievi di campioni di malta, con asportazione degli stessi mediante utensili a mano, e prove di laboratorio atte a determinare la varietà dei componenti, la granulometria e la relativa classificazione. in base al decreto del Ministero dei Lavori Pubblici 20 novembre 1987, n. 103. Per ogni prelievo. (*) | cad | Prezzo a corpo | 0 | 0 | 0 | 0 | 0 | 0 |  |  |  | 52 | 19
PUG2026/15.IG10.043.013 |  | 15 | SONDAGGI E PROVE | 15.IG10 | PROVE SUI MATERIALI | 15.IG10.043 | Prove su murature esistenti. | 15.IG10.043.013 | Analisi chimico-fisiche su un provino di malta con studio petrografico quantitativo di una malta su preparato in sezione sottile secondo UNI 11176:2006 per la classificazione del campione secondo normativa vigente | cad | Prezzo a corpo | 0 | 0 | 0 | 0 | 0 | 0 |  |  |  | 52 | 19
PUG2026/15.IG10.043.015 |  | 15 | SONDAGGI E PROVE | 15.IG10 | PROVE SUI MATERIALI | 15.IG10.043 | Prove su murature esistenti. | 15.IG10.043.015 | Prova di carico a taglio (SHOVE TEST) Prova per la valutazione della resistenza a taglio della muratura lungo i corsi di malta. Rimozione del giunto di malta in testa al mattone da sottoporre a prova e asportazione di porzione di muratura in coda al mattone da testare per inserimento martinetto idraulico; posizionamento di 2 coppie di basi di misura a cavallo del giunto verticale in testa al mattone da sottoporre a prova; incremento graduale del carico sino a determinare resistenza a taglio diretto sul giunto. | cad | Prezzo a corpo | 0 | 0 | 0 | 0 | 0 | 0 |  |  |  | 953.57 | 19
PUG2026/15.IG10.043.017 |  | 15 | SONDAGGI E PROVE | 15.IG10 | PROVE SUI MATERIALI | 15.IG10.043 | Prove su murature esistenti. | 15.IG10.043.017 | Penetrometrica su malta: Prova penetrometrica mediante penetrometro per malte ad ago con restituzione della profondità di penetrazione dopo 10 colpi nello stesso punto. La prova completa prevede ripetizione delle 10 battute per 3 volte sullo stesso corso di malta. Il prezzo comprende la prova completa con determinazione dei 3 valori di penetrazione. | cad | Prezzo a corpo | 0 | 0 | 0 | 0 | 0 | 0 |  |  |  | 42 | 19
PUG2026/15.IG10.043.019 |  | 15 | SONDAGGI E PROVE | 15.IG10 | PROVE SUI MATERIALI | 15.IG10.043 | Prove su murature esistenti. | 15.IG10.043.019 | SAGGIO DISTRUTTIVO SU SOLAI E MURATURE PORTANTI eseguito su una porzione 1m x 1m da scoprire l'intonaco, finalizzato all'identificazione della tipologia, delle caratteristiche dimensionali degli elementi presenti, tegolo - trave - pilastro verificando spessori presenza di vuoti, discontinuità fratture e quant'altro. Compresi nell'indagine sono il rilievo video fotografico del sondaggio e la restituzione grafica a mezzo CAD dell'esatta tessitura presente. (sup . min. 1 m² ) escluso di ripristino. | cad | Prezzo a corpo | 0 | 0 | 0 | 0 | 0 | 0 |  |  |  | 180 | 19
PUG2026/15.IG10.045.001 |  | 15 | SONDAGGI E PROVE | 15.IG10 | PROVE SUI MATERIALI | 15.IG10.045 | Prove su legno. | 15.IG10.045.001 | Prelievo di campioni da strutture di legno in opera. | cad | Prezzo a corpo | 0 | 0 | 0 | 0 | 0 | 0 |  |  |  | 390 | 19
PUG2026/15.IG10.045.003 |  | 15 | SONDAGGI E PROVE | 15.IG10 | PROVE SUI MATERIALI | 15.IG10.045 | Prove su legno. | 15.IG10.045.003 | Determinazione della massa volumica. | cad | Prezzo a corpo | 0 | 0 | 0 | 0 | 0 | 0 |  |  |  | 78 | 19
PUG2026/15.IG10.045.005 |  | 15 | SONDAGGI E PROVE | 15.IG10 | PROVE SUI MATERIALI | 15.IG10.045 | Prove su legno. | 15.IG10.045.005 | Determinazione dell’umidità. | cad | Prezzo a corpo | 0 | 0 | 0 | 0 | 0 | 0 |  |  |  | 26 | 19
PUG2026/15.IG10.045.007 |  | 15 | SONDAGGI E PROVE | 15.IG10 | PROVE SUI MATERIALI | 15.IG10.045 | Prove su legno. | 15.IG10.045.007 | Determinazione delle dimensioni dei provini. | cad | Prezzo a corpo | 0 | 0 | 0 | 0 | 0 | 0 |  |  |  | 52 | 19
PUG2026/15.IG10.045.009 |  | 15 | SONDAGGI E PROVE | 15.IG10 | PROVE SUI MATERIALI | 15.IG10.045 | Prove su legno. | 15.IG10.045.009 | Preparazione provini per prove fisiche e meccaniche. | cad | Prezzo a corpo | 0 | 0 | 0 | 0 | 0 | 0 |  |  |  | 85 | 19
PUG2026/15.IG10.045.011 |  | 15 | SONDAGGI E PROVE | 15.IG10 | PROVE SUI MATERIALI | 15.IG10.045 | Prove su legno. | 15.IG10.045.011 | Determinazione della resistenza a compressione parallela allafibratura, esclusa la preparazione dei provini. | cad | Prezzo a corpo | 0 | 0 | 0 | 0 | 0 | 0 |  |  |  | 95 | 19
PUG2026/15.IG10.045.013 |  | 15 | SONDAGGI E PROVE | 15.IG10 | PROVE SUI MATERIALI | 15.IG10.045 | Prove su legno. | 15.IG10.045.013 | Determinazione del modulo di elasticità a compressione parallelaalla fibratura. | cad | Prezzo a corpo | 0 | 0 | 0 | 0 | 0 | 0 |  |  |  | 256 | 19
PUG2026/15.IG10.045.015 |  | 15 | SONDAGGI E PROVE | 15.IG10 | PROVE SUI MATERIALI | 15.IG10.045 | Prove su legno. | 15.IG10.045.015 | Determinazione della resistenza a trazione perpendicolare alla fibratura, esclusa la preparazione dei provini. | cad | Prezzo a corpo | 0 | 0 | 0 | 0 | 0 | 0 |  |  |  | 256 | 19
PUG2026/15.IG10.045.017 |  | 15 | SONDAGGI E PROVE | 15.IG10 | PROVE SUI MATERIALI | 15.IG10.045 | Prove su legno. | 15.IG10.045.017 | Determinazione della resistenza alla compressione perpendicolare alla fibratura, esclusa la preparazione dei provini. | cad | Prezzo a corpo | 0 | 0 | 0 | 0 | 0 | 0 |  |  |  | 95 | 19
PUG2026/15.IG10.045.019 |  | 15 | SONDAGGI E PROVE | 15.IG10 | PROVE SUI MATERIALI | 15.IG10.045 | Prove su legno. | 15.IG10.045.019 | Determinazione del modulo di elasticità perpendicolare allafibratura. | cad | Prezzo a corpo | 0 | 0 | 0 | 0 | 0 | 0 |  |  |  | 256 | 19
PUG2026/15.IG10.045.021 |  | 15 | SONDAGGI E PROVE | 15.IG10 | PROVE SUI MATERIALI | 15.IG10.045 | Prove su legno. | 15.IG10.045.021 | Determinazione della resistenza alla flessione parallela alla fibratura, esclusa la preparazione dei provini. | cad | Prezzo a corpo | 0 | 0 | 0 | 0 | 0 | 0 |  |  |  | 204 | 19
PUG2026/15.IG10.045.023 |  | 15 | SONDAGGI E PROVE | 15.IG10 | PROVE SUI MATERIALI | 15.IG10.045 | Prove su legno. | 15.IG10.045.023 | Determinazione del modulo di elasticità a flessione locale. | cad | Prezzo a corpo | 0 | 0 | 0 | 0 | 0 | 0 |  |  |  | 256 | 19
PUG2026/15.IG10.045.025 |  | 15 | SONDAGGI E PROVE | 15.IG10 | PROVE SUI MATERIALI | 15.IG10.045 | Prove su legno. | 15.IG10.045.025 | Determinazione del modulo di elasticità a flessione globale. | cad | Prezzo a corpo | 0 | 0 | 0 | 0 | 0 | 0 |  |  |  | 256 | 19
PUG2026/15.IG10.045.027 |  | 15 | SONDAGGI E PROVE | 15.IG10 | PROVE SUI MATERIALI | 15.IG10.045 | Prove su legno. | 15.IG10.045.027 | Prova con penetrometro Resistograph su elementi in opera. | cad | Prezzo a corpo | 0 | 0 | 0 | 0 | 0 | 0 |  |  |  | 280 | 19
PUG2026/15.IG10.045.029 |  | 15 | SONDAGGI E PROVE | 15.IG10 | PROVE SUI MATERIALI | 15.IG10.045 | Prove su legno. | 15.IG10.045.029 | Scheda di ispezione video endoscopica con restituzione graficae su supporto magnetico. | cad | Prezzo a corpo | 0 | 0 | 0 | 0 | 0 | 0 |  |  |  | 390 | 19
PUG2026/15.IG10.045.031 |  | 15 | SONDAGGI E PROVE | 15.IG10 | PROVE SUI MATERIALI | 15.IG10.045 | Prove su legno. | 15.IG10.045.031 | Rilievo e diagnosi in sito di strutture lignee, per elemento. | cad | Prezzo a corpo | 0 | 0 | 0 | 0 | 0 | 0 |  |  |  | 390 | 19
PUG2026/15.IG10.045.033 |  | 15 | SONDAGGI E PROVE | 15.IG10 | PROVE SUI MATERIALI | 15.IG10.045 | Prove su legno. | 15.IG10.045.033 | Analisi chimica per l’individuazione della specie legnosa,dei biodeteriogeni degli agenti biotici di degradazione del legno. | cad | Prezzo a corpo | 0 | 0 | 0 | 0 | 0 | 0 |  |  |  | 780 | 19
PUG2026/15.IG10.047.001 |  | 15 | SONDAGGI E PROVE | 15.IG10 | PROVE SUI MATERIALI | 15.IG10.047 | Prove su misti cementati e stabilizzazione a calce. | 15.IG10.047.001 | Confezione e stagionatura in laboratorio di provini con impasto prelevato in sito. | cad | Prezzo a corpo | 0 | 0 | 0 | 0 | 0 | 0 |  |  |  | 52 | 19
PUG2026/15.IG10.047.003 |  | 15 | SONDAGGI E PROVE | 15.IG10 | PROVE SUI MATERIALI | 15.IG10.047 | Prove su misti cementati e stabilizzazione a calce. | 15.IG10.047.003 | Confezione e stagionatura di provini con impasto sperimentale preparato in laboratorio. | cad | Prezzo a corpo | 0 | 0 | 0 | 0 | 0 | 0 |  |  |  | 34 | 19
PUG2026/15.IG10.047.005 |  | 15 | SONDAGGI E PROVE | 15.IG10 | PROVE SUI MATERIALI | 15.IG10.047 | Prove su misti cementati e stabilizzazione a calce. | 15.IG10.047.005 | Verifica della composizione granulometrica. | cad | Prezzo a corpo | 0 | 0 | 0 | 0 | 0 | 0 |  |  |  | 130 | 19
PUG2026/15.IG10.047.007 |  | 15 | SONDAGGI E PROVE | 15.IG10 | PROVE SUI MATERIALI | 15.IG10.047 | Prove su misti cementati e stabilizzazione a calce. | 15.IG10.047.007 | Prova di trazione indiretta (Brasiliana), esclusa preparazione provino. | cad | Prezzo a corpo | 0 | 0 | 0 | 0 | 0 | 0 |  |  |  | 36 | 19
PUG2026/15.IG10.047.009 |  | 15 | SONDAGGI E PROVE | 15.IG10 | PROVE SUI MATERIALI | 15.IG10.047 | Prove su misti cementati e stabilizzazione a calce. | 15.IG10.047.009 | Prova di resistenza a compressione, esclusa preparazione provino. | cad | Prezzo a corpo | 0 | 0 | 0 | 0 | 0 | 0 |  |  |  | 26 | 19
PUG2026/15.IG10.047.011 |  | 15 | SONDAGGI E PROVE | 15.IG10 | PROVE SUI MATERIALI | 15.IG10.047 | Prove su misti cementati e stabilizzazione a calce. | 15.IG10.047.011 | Studio della composizione di un misto cementato su fuso granulometrico assegnato oltre gli importi delle prove necessarie. | cad | Prezzo a corpo | 0 | 0 | 0 | 0 | 0 | 0 |  |  |  | 195 | 19
PUG2026/15.IG10.047.013 |  | 15 | SONDAGGI E PROVE | 15.IG10 | PROVE SUI MATERIALI | 15.IG10.047 | Prove su misti cementati e stabilizzazione a calce. | 15.IG10.047.013 | Determinazione del pH del terreno. | cad | Prezzo a corpo | 0 | 0 | 0 | 0 | 0 | 0 |  |  |  | 39 | 19
PUG2026/15.IG10.047.015 |  | 15 | SONDAGGI E PROVE | 15.IG10 | PROVE SUI MATERIALI | 15.IG10.047 | Prove su misti cementati e stabilizzazione a calce. | 15.IG10.047.015 | Determinazione del consumo iniziale di calce (C.I.C.). | cad | Prezzo a corpo | 0 | 0 | 0 | 0 | 0 | 0 |  |  |  | 130 | 19
PUG2026/15.IG10.047.017 |  | 15 | SONDAGGI E PROVE | 15.IG10 | PROVE SUI MATERIALI | 15.IG10.047 | Prove su misti cementati e stabilizzazione a calce. | 15.IG10.047.017 | Determinazione dell’indice di portanza CBR (indice di portanza immediato I.P.I.), su provini costipati con energia AASHTO modificato in fustella da 6 al variare dell’umidità, prova condotta su 5 provini. | cad | Prezzo a corpo | 0 | 0 | 0 | 0 | 0 | 0 |  |  |  | 793 | 19
PUG2026/15.IG10.049.001 |  | 15 | SONDAGGI E PROVE | 15.IG10 | PROVE SUI MATERIALI | 15.IG10.049 | Prove su conglomerati bituminosi. | 15.IG10.049.001 | Riduzione di campioni di conglomerato bituminoso in carote o tasselli, anche mediante taglio con disco diamantato, per costituzione campioni da sottoporre. | cad | Prezzo a corpo | 0 | 0 | 0 | 0 | 0 | 0 |  |  |  | 26 | 19
PUG2026/15.IG10.049.003 |  | 15 | SONDAGGI E PROVE | 15.IG10 | PROVE SUI MATERIALI | 15.IG10.049 | Prove su conglomerati bituminosi. | 15.IG10.049.003 | Contenuto di legante solubile. | cad | Prezzo a corpo | 0 | 0 | 0 | 0 | 0 | 0 |  |  |  | 78 | 19
PUG2026/15.IG10.049.005 |  | 15 | SONDAGGI E PROVE | 15.IG10 | PROVE SUI MATERIALI | 15.IG10.049 | Prove su conglomerati bituminosi. | 15.IG10.049.005 | Contenuto di legante mediante ignizione. | cad | Prezzo a corpo | 0 | 0 | 0 | 0 | 0 | 0 |  |  |  | 68 | 19
PUG2026/15.IG10.049.007 |  | 15 | SONDAGGI E PROVE | 15.IG10 | PROVE SUI MATERIALI | 15.IG10.049 | Prove su conglomerati bituminosi. | 15.IG10.049.007 | Analisi granulometrica per via secca degli aggregati estratti dal conglomerato. | cad | Prezzo a corpo | 0 | 0 | 0 | 0 | 0 | 0 |  |  |  | 72 | 19
PUG2026/15.IG10.049.009 |  | 15 | SONDAGGI E PROVE | 15.IG10 | PROVE SUI MATERIALI | 15.IG10.049 | Prove su conglomerati bituminosi. | 15.IG10.049.009 | Determinazione della massa volumica apparente dei granuli di un aggregato. | cad | Prezzo a corpo | 0 | 0 | 0 | 0 | 0 | 0 |  |  |  | 39 | 19
PUG2026/15.IG10.049.011 |  | 15 | SONDAGGI E PROVE | 15.IG10 | PROVE SUI MATERIALI | 15.IG10.049 | Prove su conglomerati bituminosi. | 15.IG10.049.011 | Determinazione della massa volumica massima di conglomerato (metodo con picnometro). | cad | Prezzo a corpo | 0 | 0 | 0 | 0 | 0 | 0 |  |  |  | 72 | 19
PUG2026/15.IG10.049.013 |  | 15 | SONDAGGI E PROVE | 15.IG10 | PROVE SUI MATERIALI | 15.IG10.049 | Prove su conglomerati bituminosi. | 15.IG10.049.013 | Determinazione del peso di volume di miscela di conglomerato (massa volumica secca). | cad | Prezzo a corpo | 0 | 0 | 0 | 0 | 0 | 0 |  |  |  | 26 | 19
PUG2026/15.IG10.049.015 |  | 15 | SONDAGGI E PROVE | 15.IG10 | PROVE SUI MATERIALI | 15.IG10.049 | Prove su conglomerati bituminosi. | 15.IG10.049.015 | Determinazione del peso di volume di miscela di conglomerato (pesata idrostatica). | cad | Prezzo a corpo | 0 | 0 | 0 | 0 | 0 | 0 |  |  |  | 26 | 19
PUG2026/15.IG10.049.017 |  | 15 | SONDAGGI E PROVE | 15.IG10 | PROVE SUI MATERIALI | 15.IG10.049 | Prove su conglomerati bituminosi. | 15.IG10.049.017 | Determinazione del peso di volume di miscela di conglomerato(provino paraffinato). | cad | Prezzo a corpo | 0 | 0 | 0 | 0 | 0 | 0 |  |  |  | 52 | 19
PUG2026/15.IG10.049.019 |  | 15 | SONDAGGI E PROVE | 15.IG10 | PROVE SUI MATERIALI | 15.IG10.049 | Prove su conglomerati bituminosi. | 15.IG10.049.019 | Determinazione del peso di volume di miscela di conglomerato (volume geometrico). | cad | Prezzo a corpo | 0 | 0 | 0 | 0 | 0 | 0 |  |  |  | 13 | 19
PUG2026/15.IG10.049.021 |  | 15 | SONDAGGI E PROVE | 15.IG10 | PROVE SUI MATERIALI | 15.IG10.049 | Prove su conglomerati bituminosi. | 15.IG10.049.021 | Determinazione della porosità o percentuale dei vuoti di miscele di aggregati lapidei con bitume o catrame, escluso il costo delle singole prove. | cad | Prezzo a corpo | 0 | 0 | 0 | 0 | 0 | 0 |  |  |  | 19 | 19
PUG2026/15.IG10.049.023 |  | 15 | SONDAGGI E PROVE | 15.IG10 | PROVE SUI MATERIALI | 15.IG10.049 | Prove su conglomerati bituminosi. | 15.IG10.049.023 | Determinazione delle caratteristiche dei vuoti di un conglomerato bituminoso compattato (escluso il costo delle singole prove). | cad | Prezzo a corpo | 0 | 0 | 0 | 0 | 0 | 0 |  |  |  | 19 | 19
PUG2026/15.IG10.049.025 |  | 15 | SONDAGGI E PROVE | 15.IG10 | PROVE SUI MATERIALI | 15.IG10.049 | Prove su conglomerati bituminosi. | 15.IG10.049.025 | Prova Marshall completa (confezionamento, costipamento, e rottura): determinazione della stabilità, dello scorrimento e della rigidezza del conglomerato bituminoso. | cad | Prezzo a corpo | 0 | 0 | 0 | 0 | 0 | 0 |  |  |  | 286 | 19
PUG2026/15.IG10.049.027 |  | 15 | SONDAGGI E PROVE | 15.IG10 | PROVE SUI MATERIALI | 15.IG10.049 | Prove su conglomerati bituminosi. | 15.IG10.049.027 | Prova Marshall (escluso la preparazione dei provini). | cad | Prezzo a corpo | 0 | 0 | 0 | 0 | 0 | 0 |  |  |  | 117 | 19
PUG2026/15.IG10.049.029 |  | 15 | SONDAGGI E PROVE | 15.IG10 | PROVE SUI MATERIALI | 15.IG10.049 | Prove su conglomerati bituminosi. | 15.IG10.049.029 | Determinazione della resistenza a trazione indiretta e della deformazione a rottura di miscele di conglomerati bituminosi (prova Brasiliana). | cad | Prezzo a corpo | 0 | 0 | 0 | 0 | 0 | 0 |  |  |  | 117 | 19
PUG2026/15.IG10.049.031 |  | 15 | SONDAGGI E PROVE | 15.IG10 | PROVE SUI MATERIALI | 15.IG10.049 | Prove su conglomerati bituminosi. | 15.IG10.049.031 | Valutazione dell’effetto di immersione in acqua sulle proprietà di una miscela (con esclusione del costo delle prove Marshall e/o Brasiliana). | cad | Prezzo a corpo | 0 | 0 | 0 | 0 | 0 | 0 |  |  |  | 52 | 19
PUG2026/15.IG10.049.033 |  | 15 | SONDAGGI E PROVE | 15.IG10 | PROVE SUI MATERIALI | 15.IG10.049 | Prove su conglomerati bituminosi. | 15.IG10.049.033 | Compattazione con Pressa Giratoria e determinazione della percentuale dei vuoti geometrici, per serie di 3 provini. | cad | Prezzo a corpo | 0 | 0 | 0 | 0 | 0 | 0 |  |  |  | 195 | 19
PUG2026/15.IG10.049.035 |  | 15 | SONDAGGI E PROVE | 15.IG10 | PROVE SUI MATERIALI | 15.IG10.049 | Prove su conglomerati bituminosi. | 15.IG10.049.035 | Preparazione dei provini con Pressa Giratoria, per serie di 3 provini. | cad | Prezzo a corpo | 0 | 0 | 0 | 0 | 0 | 0 |  |  |  | 117 | 19
PUG2026/15.IG10.049.037 |  | 15 | SONDAGGI E PROVE | 15.IG10 | PROVE SUI MATERIALI | 15.IG10.049 | Prove su conglomerati bituminosi. | 15.IG10.049.037 | Preparazione di n. 4 provini mediante riscaldamento e costipazione meccanica della miscela di conglomerato, compattazione a impatto. | cad | Prezzo a corpo | 0 | 0 | 0 | 0 | 0 | 0 |  |  |  | 110 | 19
PUG2026/15.IG10.049.039 |  | 15 | SONDAGGI E PROVE | 15.IG10 | PROVE SUI MATERIALI | 15.IG10.049 | Prove su conglomerati bituminosi. | 15.IG10.049.039 | Realizzazione di impasti di conglomerato bituminoso (con materiale fornito dal richiedente). | cad | Prezzo a corpo | 0 | 0 | 0 | 0 | 0 | 0 |  |  |  | 130 | 19
PUG2026/15.IG10.049.041 |  | 15 | SONDAGGI E PROVE | 15.IG10 | PROVE SUI MATERIALI | 15.IG10.049 | Prove su conglomerati bituminosi. | 15.IG10.049.041 | Progettazione di un conglomerato bituminoso (mix-design) con materiali forniti dal richiedente (per ogni miscela ed escluso il costo delle singole prove). | cad | Prezzo a corpo | 0 | 0 | 0 | 0 | 0 | 0 |  |  |  | 450 | 19
PUG2026/15.IG10.049.043 |  | 15 | SONDAGGI E PROVE | 15.IG10 | PROVE SUI MATERIALI | 15.IG10.049 | Prove su conglomerati bituminosi. | 15.IG10.049.043 | Determinazione dello spogliamento di una miscela di legante idrocarburico e aggregati in presenza d’acqua. | cad | Prezzo a corpo | 0 | 0 | 0 | 0 | 0 | 0 |  |  |  | 78 | 19
PUG2026/15.IG10.049.045 |  | 15 | SONDAGGI E PROVE | 15.IG10 | PROVE SUI MATERIALI | 15.IG10.049 | Prove su conglomerati bituminosi. | 15.IG10.049.045 | Determinazione del contenuto percentuale di graniglia basaltica nella miscela (> 5 mm), ad esclusione del’estrazione del bitume e granulometria degli aggregati. | cad | Prezzo a corpo | 0 | 0 | 0 | 0 | 0 | 0 |  |  |  | 34 | 19
PUG2026/15.IG10.051.001 |  | 15 | SONDAGGI E PROVE | 15.IG10 | PROVE SUI MATERIALI | 15.IG10.051 | Prove su conglomerati bituminosi in situ. | 15.IG10.051.001 | Misurazione della temperatura di stesa del conglomerato bituminoso. | cad | Prezzo a corpo | 0 | 0 | 0 | 0 | 0 | 0 |  |  |  | 26 | 19
PUG2026/15.IG10.051.003 |  | 15 | SONDAGGI E PROVE | 15.IG10 | PROVE SUI MATERIALI | 15.IG10.051 | Prove su conglomerati bituminosi in situ. | 15.IG10.051.003 | Prelievo in cantiere o in impianto di campioni di conglomeratobituminoso in soffice. | cad | Prezzo a corpo | 0 | 0 | 0 | 0 | 0 | 0 |  |  |  | 26 | 19
PUG2026/15.IG10.051.005 |  | 15 | SONDAGGI E PROVE | 15.IG10 | PROVE SUI MATERIALI | 15.IG10.051 | Prove su conglomerati bituminosi in situ. | 15.IG10.051.005 | Prelievo campioni di pavimentazione in conglomerato bituminoso con carotatrice elettrica, per ogni carota. | cad | Prezzo a corpo | 0 | 0 | 0 | 0 | 0 | 0 |  |  |  | 65 | 19
PUG2026/15.IG10.051.007 |  | 15 | SONDAGGI E PROVE | 15.IG10 | PROVE SUI MATERIALI | 15.IG10.051 | Prove su conglomerati bituminosi in situ. | 15.IG10.051.007 | Determinazione dello spessore di una pavimentazione bituminosa, per ogni strato. | cad | Prezzo a corpo | 0 | 0 | 0 | 0 | 0 | 0 |  |  |  | 46 | 19
PUG2026/15.IG10.051.009 |  | 15 | SONDAGGI E PROVE | 15.IG10 | PROVE SUI MATERIALI | 15.IG10.051 | Prove su conglomerati bituminosi in situ. | 15.IG10.051.009 | Determinazione della resistenza per attrito radente su pavimentazioni stradali con apparecchio portatile a pendolo (Skid - Tester), per ogni allineamento comprendente 5 postazioni. | cad | Prezzo a corpo | 0 | 0 | 0 | 0 | 0 | 0 |  |  |  | 156 | 19
PUG2026/15.IG10.051.011 |  | 15 | SONDAGGI E PROVE | 15.IG10 | PROVE SUI MATERIALI | 15.IG10.051 | Prove su conglomerati bituminosi in situ. | 15.IG10.051.011 | Determinazione in sito della macro rugosità superficiale di una pavimentazione con il metodo della altezza di sabbia, per ogni punto di prova. | cad | Prezzo a corpo | 0 | 0 | 0 | 0 | 0 | 0 |  |  |  | 117 | 19
PUG2026/15.IG10.051.013 |  | 15 | SONDAGGI E PROVE | 15.IG10 | PROVE SUI MATERIALI | 15.IG10.051 | Prove su conglomerati bituminosi in situ. | 15.IG10.051.013 | Misurazione dell’irregolarità delle pavimentazioni con il regolo. | cad | Prezzo a corpo | 0 | 0 | 0 | 0 | 0 | 0 |  |  |  | 65 | 19
PUG2026/15.IG10.053.001 |  | 15 | SONDAGGI E PROVE | 15.IG10 | PROVE SUI MATERIALI | 15.IG10.053 | Prove su bitumi ed emulsioni bituminose. | 15.IG10.053.001 | Campionatura di bitumi o emulsioni bituminose. | cad | Prezzo a corpo | 0 | 0 | 0 | 0 | 0 | 0 |  |  |  | 26 | 19
PUG2026/15.IG10.053.003 |  | 15 | SONDAGGI E PROVE | 15.IG10 | PROVE SUI MATERIALI | 15.IG10.053 | Prove su bitumi ed emulsioni bituminose. | 15.IG10.053.003 | Determinazione della penetrazione con ago. | cad | Prezzo a corpo | 0 | 0 | 0 | 0 | 0 | 0 |  |  |  | 52 | 19
PUG2026/15.IG10.053.005 |  | 15 | SONDAGGI E PROVE | 15.IG10 | PROVE SUI MATERIALI | 15.IG10.053 | Prove su bitumi ed emulsioni bituminose. | 15.IG10.053.005 | Determinazione del punto di rammollimento - Metodo biglia ed anello. | cad | Prezzo a corpo | 0 | 0 | 0 | 0 | 0 | 0 |  |  |  | 52 | 19
PUG2026/15.IG10.053.007 |  | 15 | SONDAGGI E PROVE | 15.IG10 | PROVE SUI MATERIALI | 15.IG10.053 | Prove su bitumi ed emulsioni bituminose. | 15.IG10.053.007 | Determinazione del punto di rottura secondo il metodo Fraass. | cad | Prezzo a corpo | 0 | 0 | 0 | 0 | 0 | 0 |  |  |  | 98 | 19
PUG2026/15.IG10.053.009 |  | 15 | SONDAGGI E PROVE | 15.IG10 | PROVE SUI MATERIALI | 15.IG10.053 | Prove su bitumi ed emulsioni bituminose. | 15.IG10.053.009 | Determinazione della densità a 25/25°C. | cad | Prezzo a corpo | 0 | 0 | 0 | 0 | 0 | 0 |  |  |  | 52 | 19
PUG2026/15.IG10.053.011 |  | 15 | SONDAGGI E PROVE | 15.IG10 | PROVE SUI MATERIALI | 15.IG10.053 | Prove su bitumi ed emulsioni bituminose. | 15.IG10.053.011 | Determinazione della duttilità, per ogni serie di 3 provini. | cad | Prezzo a corpo | 0 | 0 | 0 | 0 | 0 | 0 |  |  |  | 117 | 19
PUG2026/15.IG10.053.013 |  | 15 | SONDAGGI E PROVE | 15.IG10 | PROVE SUI MATERIALI | 15.IG10.053 | Prove su bitumi ed emulsioni bituminose. | 15.IG10.053.013 | Determinazione del ritorno elastico a 25°C (bitumi modificati). | cad | Prezzo a corpo | 0 | 0 | 0 | 0 | 0 | 0 |  |  |  | 123 | 19
PUG2026/15.IG10.053.015 |  | 15 | SONDAGGI E PROVE | 15.IG10 | PROVE SUI MATERIALI | 15.IG10.053 | Prove su bitumi ed emulsioni bituminose. | 15.IG10.053.015 | Recupero del bitume da una soluzione con il metodo Abson. | cad | Prezzo a corpo | 0 | 0 | 0 | 0 | 0 | 0 |  |  |  | 58 | 19
PUG2026/15.IG10.053.017 |  | 15 | SONDAGGI E PROVE | 15.IG10 | PROVE SUI MATERIALI | 15.IG10.053 | Prove su bitumi ed emulsioni bituminose. | 15.IG10.053.017 | Determinazione della solubilità in solventi organici. | cad | Prezzo a corpo | 0 | 0 | 0 | 0 | 0 | 0 |  |  |  | 58 | 19
PUG2026/15.IG10.053.019 |  | 15 | SONDAGGI E PROVE | 15.IG10 | PROVE SUI MATERIALI | 15.IG10.053 | Prove su bitumi ed emulsioni bituminose. | 15.IG10.053.019 | Determinazione della perdita per riscaldamento RTFOT (volatilità) in strato sottile per una serie di due provini. | cad | Prezzo a corpo | 0 | 0 | 0 | 0 | 0 | 0 |  |  |  | 78 | 19
PUG2026/15.IG10.053.021 |  | 15 | SONDAGGI E PROVE | 15.IG10 | PROVE SUI MATERIALI | 15.IG10.053 | Prove su bitumi ed emulsioni bituminose. | 15.IG10.053.021 | Determinazione della viscosità dinamica a 160°C conviscosimetro Brookfield. | cad | Prezzo a corpo | 0 | 0 | 0 | 0 | 0 | 0 |  |  |  | 98 | 19
PUG2026/15.IG10.053.023 |  | 15 | SONDAGGI E PROVE | 15.IG10 | PROVE SUI MATERIALI | 15.IG10.053 | Prove su bitumi ed emulsioni bituminose. | 15.IG10.053.023 | Determinazione della stabilità allo stoccaggio di un bitumemodificato. | cad | Prezzo a corpo | 0 | 0 | 0 | 0 | 0 | 0 |  |  |  | 208 | 19
PUG2026/15.IG10.053.025 |  | 15 | SONDAGGI E PROVE | 15.IG10 | PROVE SUI MATERIALI | 15.IG10.053 | Prove su bitumi ed emulsioni bituminose. | 15.IG10.053.025 | Determinazione mediante distillazione del legante recuperato edegli oli flussanti nelle emulsioni bituminose. | cad | Prezzo a corpo | 0 | 0 | 0 | 0 | 0 | 0 |  |  |  | 52 | 19
PUG2026/15.IG10.053.027 |  | 15 | SONDAGGI E PROVE | 15.IG10 | PROVE SUI MATERIALI | 15.IG10.053 | Prove su bitumi ed emulsioni bituminose. | 15.IG10.053.027 | Recupero del legante dalle emulsioni bituminose per evaporazione. | cad | Prezzo a corpo | 0 | 0 | 0 | 0 | 0 | 0 |  |  |  | 65 | 19
PUG2026/15.IG10.053.029 |  | 15 | SONDAGGI E PROVE | 15.IG10 | PROVE SUI MATERIALI | 15.IG10.053 | Prove su bitumi ed emulsioni bituminose. | 15.IG10.053.029 | Determinazione del contenuto di acqua nelle emulsioni bituminose - Metodo di distillazione azeotropica. | cad | Prezzo a corpo | 0 | 0 | 0 | 0 | 0 | 0 |  |  |  | 52 | 19
PUG2026/15.IG10.053.031 |  | 15 | SONDAGGI E PROVE | 15.IG10 | PROVE SUI MATERIALI | 15.IG10.053 | Prove su bitumi ed emulsioni bituminose. | 15.IG10.053.031 | Determinazione del potere di pH delle emulsioni bituminose. | cad | Prezzo a corpo | 0 | 0 | 0 | 0 | 0 | 0 |  |  |  | 32 | 19
PUG2026/15.IG10.053.033 |  | 15 | SONDAGGI E PROVE | 15.IG10 | PROVE SUI MATERIALI | 15.IG10.053 | Prove su bitumi ed emulsioni bituminose. | 15.IG10.053.033 | Determinazione del pH. | cad | Prezzo a corpo | 0 | 0 | 0 | 0 | 0 | 0 |  |  |  | 32 | 19
PUG2026/15.IG10.053.035 |  | 15 | SONDAGGI E PROVE | 15.IG10 | PROVE SUI MATERIALI | 15.IG10.053 | Prove su bitumi ed emulsioni bituminose. | 15.IG10.053.035 | Determinazione della polarità delle particelle delle emulsioni bituminose. | cad | Prezzo a corpo | 0 | 0 | 0 | 0 | 0 | 0 |  |  |  | 65 | 19
PUG2026/15.IG10.053.037 |  | 15 | SONDAGGI E PROVE | 15.IG10 | PROVE SUI MATERIALI | 15.IG10.053 | Prove su bitumi ed emulsioni bituminose. | 15.IG10.053.037 | Determinazione della viscosità Engler a 20°C. | cad | Prezzo a corpo | 0 | 0 | 0 | 0 | 0 | 0 |  |  |  | 58 | 19
PUG2026/15.IG10.053.039 |  | 15 | SONDAGGI E PROVE | 15.IG10 | PROVE SUI MATERIALI | 15.IG10.053 | Prove su bitumi ed emulsioni bituminose. | 15.IG10.053.039 | Determinazione del residuo alla setacciatura di emulsioni bituminose (0,500 e 0,160 mm). | cad | Prezzo a corpo | 0 | 0 | 0 | 0 | 0 | 0 |  |  |  | 32 | 19
PUG2026/15.IG10.053.041 |  | 15 | SONDAGGI E PROVE | 15.IG10 | PROVE SUI MATERIALI | 15.IG10.053 | Prove su bitumi ed emulsioni bituminose. | 15.IG10.053.041 | Determinazione della stabilità allo stoccaggio (n. giorni) per setacciatura. | cad | Prezzo a corpo | 0 | 0 | 0 | 0 | 0 | 0 |  |  |  | 48 | 19
PUG2026/15.IG10.053.043 |  | 15 | SONDAGGI E PROVE | 15.IG10 | PROVE SUI MATERIALI | 15.IG10.053 | Prove su bitumi ed emulsioni bituminose. | 15.IG10.053.043 | Determinazione del tempo di efflusso di emulsioni bituminose con viscosimetro ad efflusso. | cad | Prezzo a corpo | 0 | 0 | 0 | 0 | 0 | 0 |  |  |  | 58 | 19
PUG2026/15.IG10.053.045 |  | 15 | SONDAGGI E PROVE | 15.IG10 | PROVE SUI MATERIALI | 15.IG10.053 | Prove su bitumi ed emulsioni bituminose. | 15.IG10.053.045 | Determinazione del potere di penetrazione delle emulsioni bituminose. | cad | Prezzo a corpo | 0 | 0 | 0 | 0 | 0 | 0 |  |  |  | 45 | 19
PUG2026/15.IG10.053.047 |  | 15 | SONDAGGI E PROVE | 15.IG10 | PROVE SUI MATERIALI | 15.IG10.053 | Prove su bitumi ed emulsioni bituminose. | 15.IG10.053.047 | Determinazione del comportamento alla rottura - Determinazione dell’indice di rottura di emulsioni bituminose cationiche, metodo del filler minerale. | cad | Prezzo a corpo | 0 | 0 | 0 | 0 | 0 | 0 |  |  |  | 46 | 19
PUG2026/15.IG10.055.001 |  | 15 | SONDAGGI E PROVE | 15.IG10 | PROVE SUI MATERIALI | 15.IG10.055 | Prove su geotessili, geogriglie, georeti e geocompositi. | 15.IG10.055.001 | Geosintetici - Determinazione della massa areica di geotessilie prodotti affini. | cad | Prezzo a corpo | 0 | 0 | 0 | 0 | 0 | 0 |  |  |  | 130 | 19
PUG2026/15.IG10.055.003 |  | 15 | SONDAGGI E PROVE | 15.IG10 | PROVE SUI MATERIALI | 15.IG10.055 | Prove su geotessili, geogriglie, georeti e geocompositi. | 15.IG10.055.003 | Geosintetici - Determinazione dello spessore a pressioni specificate, per ogni pressione di carico. | cad | Prezzo a corpo | 0 | 0 | 0 | 0 | 0 | 0 |  |  |  | 195 | 19
PUG2026/15.IG10.055.005 |  | 15 | SONDAGGI E PROVE | 15.IG10 | PROVE SUI MATERIALI | 15.IG10.055 | Prove su geotessili, geogriglie, georeti e geocompositi. | 15.IG10.055.005 | Determinazione della resistenza a trazione a banda larga su una serie di cinque provini in direzione longitudinale e una serie di cinque provini in direzione trasversale, compreso allungamento alla forza di trazione massima e/o a rottura. | cad | Prezzo a corpo | 0 | 0 | 0 | 0 | 0 | 0 |  |  |  | 585 | 19
PUG2026/15.IG10.055.007 |  | 15 | SONDAGGI E PROVE | 15.IG10 | PROVE SUI MATERIALI | 15.IG10.055 | Prove su geotessili, geogriglie, georeti e geocompositi. | 15.IG10.055.007 | Geosintetici - Prova di punzonamento statico per serie di cinque provini (metodo CBR). | cad | Prezzo a corpo | 0 | 0 | 0 | 0 | 0 | 0 |  |  |  | 520 | 19
PUG2026/15.IG10.055.009 |  | 15 | SONDAGGI E PROVE | 15.IG10 | PROVE SUI MATERIALI | 15.IG10.055 | Prove su geotessili, geogriglie, georeti e geocompositi. | 15.IG10.055.009 | Geosintetici - prova di punzonamento dinamico (prova di caduta del cono). | cad | Prezzo a corpo | 0 | 0 | 0 | 0 | 0 | 0 |  |  |  | 260 | 19
PUG2026/15.IG10.055.011 |  | 15 | SONDAGGI E PROVE | 15.IG10 | PROVE SUI MATERIALI | 15.IG10.055 | Prove su geotessili, geogriglie, georeti e geocompositi. | 15.IG10.055.011 | Geotessili e prodotti affini - Determinazione delle caratteristiche di permeabilità all’acqua perpendicolare al piano, senza carico. | cad | Prezzo a corpo | 0 | 0 | 0 | 0 | 0 | 0 |  |  |  | 455 | 19
PUG2026/15.IG10.055.013 |  | 15 | SONDAGGI E PROVE | 15.IG10 | PROVE SUI MATERIALI | 15.IG10.055 | Prove su geotessili, geogriglie, georeti e geocompositi. | 15.IG10.055.013 | Geotessili e prodotti affini - Determinazione della dimensione diapertura caratteristica (opening size). | cad | Prezzo a corpo | 0 | 0 | 0 | 0 | 0 | 0 |  |  |  | 650 | 19
PUG2026/15.IG10.057.001 |  | 15 | SONDAGGI E PROVE | 15.IG10 | PROVE SUI MATERIALI | 15.IG10.057 | Prove su guaine e membrane bituminose, di gomma e di materiale plastico. | 15.IG10.057.001 | Determinazione della resistenza a trazione su una serie di cinque provini in direzione longitudinale e una serie di cinque proviniin direzione trasversale, compreso allungamento alla forza di trazione massima e/o a rottura. | cad | Prezzo a corpo | 0 | 0 | 0 | 0 | 0 | 0 |  |  |  | 390 | 19
PUG2026/15.IG10.057.003 |  | 15 | SONDAGGI E PROVE | 15.IG10 | PROVE SUI MATERIALI | 15.IG10.057 | Prove su guaine e membrane bituminose, di gomma e di materiale plastico. | 15.IG10.057.003 | Determinazione dello scorrimento a caldo su una serie di tre provini. | cad | Prezzo a corpo | 0 | 0 | 0 | 0 | 0 | 0 |  |  |  | 260 | 19
PUG2026/15.IG10.057.005 |  | 15 | SONDAGGI E PROVE | 15.IG10 | PROVE SUI MATERIALI | 15.IG10.057 | Prove su guaine e membrane bituminose, di gomma e di materiale plastico. | 15.IG10.057.005 | Determinazione della tenuta all’acqua su una serie di tre provini. | cad | Prezzo a corpo | 0 | 0 | 0 | 0 | 0 | 0 |  |  |  | 260 | 19
PUG2026/15.IG10.057.007 |  | 15 | SONDAGGI E PROVE | 15.IG10 | PROVE SUI MATERIALI | 15.IG10.057 | Prove su guaine e membrane bituminose, di gomma e di materiale plastico. | 15.IG10.057.007 | Determinazione dello spessore e della massa areica. | cad | Prezzo a corpo | 0 | 0 | 0 | 0 | 0 | 0 |  |  |  | 195 | 19
PUG2026/15.IG10.057.009 |  | 15 | SONDAGGI E PROVE | 15.IG10 | PROVE SUI MATERIALI | 15.IG10.057 | Prove su guaine e membrane bituminose, di gomma e di materiale plastico. | 15.IG10.057.009 | Determinazione della stabilità dimensionale su una serie di cinque provini. | cad | Prezzo a corpo | 0 | 0 | 0 | 0 | 0 | 0 |  |  |  | 195 | 19
PUG2026/15.IG10.057.011 |  | 15 | SONDAGGI E PROVE | 15.IG10 | PROVE SUI MATERIALI | 15.IG10.057 | Prove su guaine e membrane bituminose, di gomma e di materiale plastico. | 15.IG10.057.011 | Determinazione della flessibilità a freddo. | cad | Prezzo a corpo | 0 | 0 | 0 | 0 | 0 | 0 |  |  |  | 130 | 19
PUG2026/15.IG10.057.013 |  | 15 | SONDAGGI E PROVE | 15.IG10 | PROVE SUI MATERIALI | 15.IG10.057 | Prove su guaine e membrane bituminose, di gomma e di materiale plastico. | 15.IG10.057.013 | Determinazione della lunghezza, della larghezza e della rettilineità (rotolo). | cad | Prezzo a corpo | 0 | 0 | 0 | 0 | 0 | 0 |  |  |  | 130 | 19
PUG2026/15.IG10.057.015 |  | 15 | SONDAGGI E PROVE | 15.IG10 | PROVE SUI MATERIALI | 15.IG10.057 | Prove su guaine e membrane bituminose, di gomma e di materiale plastico. | 15.IG10.057.015 | Determinazione della resistenza alla lacerazione su una serie di cinque provini in direzione longitudinale e una serie di cinque provini in direzione trasversale, (metodo del chiodo). | cad | Prezzo a corpo | 0 | 0 | 0 | 0 | 0 | 0 |  |  |  | 260 | 19
PUG2026/15.IG10.057.017 |  | 15 | SONDAGGI E PROVE | 15.IG10 | PROVE SUI MATERIALI | 15.IG10.057 | Prove su guaine e membrane bituminose, di gomma e di materiale plastico. | 15.IG10.057.017 | Determinazione della resistenza al distacco delle giunzioni su una serie di cinque provini. | cad | Prezzo a corpo | 0 | 0 | 0 | 0 | 0 | 0 |  |  |  | 260 | 19
PUG2026/15.IG10.057.019 |  | 15 | SONDAGGI E PROVE | 15.IG10 | PROVE SUI MATERIALI | 15.IG10.057 | Prove su guaine e membrane bituminose, di gomma e di materiale plastico. | 15.IG10.057.019 | Temperatura di rammollimento. | cad | Prezzo a corpo | 0 | 0 | 0 | 0 | 0 | 0 |  |  |  | 65 | 19
PUG2026/15.IG10.059.001 |  | 15 | SONDAGGI E PROVE | 15.IG10 | PROVE SUI MATERIALI | 15.IG10.059 | Prove su rocce. | 15.IG10.059.001 | Apertura e descrizione di campioni di roccia, compresa laripresa fotografica del campione. | cad | Prezzo a corpo | 0 | 0 | 0 | 0 | 0 | 0 |  |  |  | 39 | 19
PUG2026/15.IG10.059.003 |  | 15 | SONDAGGI E PROVE | 15.IG10 | PROVE SUI MATERIALI | 15.IG10.059 | Prove su rocce. | 15.IG10.059.003 | Confezionamento di provini cilindrici da carote di sondaggio o blocchi. | cad | Prezzo a corpo | 0 | 0 | 0 | 0 | 0 | 0 |  |  |  | 104 | 19
PUG2026/15.IG10.059.005 |  | 15 | SONDAGGI E PROVE | 15.IG10 | PROVE SUI MATERIALI | 15.IG10.059 | Prove su rocce. | 15.IG10.059.005 | Formazione di facce parallele e rettifica di provini cilindrici. | cad | Prezzo a corpo | 0 | 0 | 0 | 0 | 0 | 0 |  |  |  | 52 | 19
PUG2026/15.IG10.059.007 |  | 15 | SONDAGGI E PROVE | 15.IG10 | PROVE SUI MATERIALI | 15.IG10.059 | Prove su rocce. | 15.IG10.059.007 | Determinazione del contenuto naturale d’acqua. | cad | Prezzo a corpo | 0 | 0 | 0 | 0 | 0 | 0 |  |  |  | 19 | 19
PUG2026/15.IG10.059.009 |  | 15 | SONDAGGI E PROVE | 15.IG10 | PROVE SUI MATERIALI | 15.IG10.059 | Prove su rocce. | 15.IG10.059.009 | Determinazione della massa volumica apparente su provini di forma regolare, escluso confezionamento provini. | cad | Prezzo a corpo | 0 | 0 | 0 | 0 | 0 | 0 |  |  |  | 26 | 19
PUG2026/15.IG10.059.011 |  | 15 | SONDAGGI E PROVE | 15.IG10 | PROVE SUI MATERIALI | 15.IG10.059 | Prove su rocce. | 15.IG10.059.011 | Determinazione della massa volumica apparente su provini insensibili all’acqua (pesata idrostatica). | cad | Prezzo a corpo | 0 | 0 | 0 | 0 | 0 | 0 |  |  |  | 45 | 19
PUG2026/15.IG10.059.013 |  | 15 | SONDAGGI E PROVE | 15.IG10 | PROVE SUI MATERIALI | 15.IG10.059 | Prove su rocce. | 15.IG10.059.013 | Determinazione della massa volumica apparente su provini sensibili all’acqua (pesata con spostamento di mercurioo impermeabilizzazione mediante paraffina ). | cad | Prezzo a corpo | 0 | 0 | 0 | 0 | 0 | 0 |  |  |  | 58 | 19
PUG2026/15.IG10.059.015 |  | 15 | SONDAGGI E PROVE | 15.IG10 | PROVE SUI MATERIALI | 15.IG10.059 | Prove su rocce. | 15.IG10.059.015 | Determinazione della massa volumica reale con metodo del picnometro su materiale lapideo polverizzato (media di due determinazioni). | cad | Prezzo a corpo | 0 | 0 | 0 | 0 | 0 | 0 |  |  |  | 78 | 19
PUG2026/15.IG10.059.017 |  | 15 | SONDAGGI E PROVE | 15.IG10 | PROVE SUI MATERIALI | 15.IG10.059 | Prove su rocce. | 15.IG10.059.017 | Misura delle velocità delle onde soniche Vp e Vs su provini cilindrici, esclusa la preparazione del provino. | cad | Prezzo a corpo | 0 | 0 | 0 | 0 | 0 | 0 |  |  |  | 72 | 19
PUG2026/15.IG10.059.019 |  | 15 | SONDAGGI E PROVE | 15.IG10 | PROVE SUI MATERIALI | 15.IG10.059 | Prove su rocce. | 15.IG10.059.019 | Determinazione dell’indice di resistenza al carico puntuale (Point Load Strenght Test) di una roccia con esecuzione di almeno 10 rotture su elementi lapidei. | cad | Prezzo a corpo | 0 | 0 | 0 | 0 | 0 | 0 |  |  |  | 156 | 19
PUG2026/15.IG10.059.021 |  | 15 | SONDAGGI E PROVE | 15.IG10 | PROVE SUI MATERIALI | 15.IG10.059 | Prove su rocce. | 15.IG10.059.021 | Prova di resistenza a trazione indiretta (prova Brasiliana) su 10 provini discoidali, esclusa la preparazione dei provini. | cad | Prezzo a corpo | 0 | 0 | 0 | 0 | 0 | 0 |  |  |  | 234 | 19
PUG2026/15.IG10.059.023 |  | 15 | SONDAGGI E PROVE | 15.IG10 | PROVE SUI MATERIALI | 15.IG10.059 | Prove su rocce. | 15.IG10.059.023 | Prova di taglio diretto su giunti e discontinuità naturali con determinazione della resistenza di picco e residua,compresa la restituzione delle curve sforzo - deformazione e dell’inviluppo di rottura, compresa la preparazione dei provini (procedura standard 3 provini). | cad | Prezzo a corpo | 0 | 0 | 0 | 0 | 0 | 0 |  |  |  | 1040 | 19
PUG2026/15.IG10.059.025 |  | 15 | SONDAGGI E PROVE | 15.IG10 | PROVE SUI MATERIALI | 15.IG10.059 | Prove su rocce. | 15.IG10.059.025 | Prova di compressione monoassiale su provini cilindrici in controllo di carico con la sola determinazione del carico di rottura, esclusa la preparazione del provino. | cad | Prezzo a corpo | 0 | 0 | 0 | 0 | 0 | 0 |  |  |  | 45 | 19
PUG2026/15.IG10.059.027 |  | 15 | SONDAGGI E PROVE | 15.IG10 | PROVE SUI MATERIALI | 15.IG10.059 | Prove su rocce. | 15.IG10.059.027 | Prova di compressione monoassiale su provini cilindrici, con rilievo delle deformazioni assiali e calcolo del modulo di Young, esclusa la preparazione del provino. | cad | Prezzo a corpo | 0 | 0 | 0 | 0 | 0 | 0 |  |  |  | 234 | 19
PUG2026/15.IG10.059.029 |  | 15 | SONDAGGI E PROVE | 15.IG10 | PROVE SUI MATERIALI | 15.IG10.059 | Prove su rocce. | 15.IG10.059.029 | Prova di compressione monoassiale su provini cilindrici, con rilievo delle deformazioni assiali e diametrali ed il calcolo del modulo di Young e del coefficiente di Poisson da eseguirsi su almeno 5 provini, esclusa la preparazione del provino. | cad | Prezzo a corpo | 0 | 0 | 0 | 0 | 0 | 0 |  |  |  | 260 | 19
PUG2026/15.IG10.059.031 |  | 15 | SONDAGGI E PROVE | 15.IG10 | PROVE SUI MATERIALI | 15.IG10.059 | Prove su rocce. | 15.IG10.059.031 | Prova di compressione triassiale su provini cilindrici in controllo del carico di rottura e della deformazione assiale a rottura da eseguirsi su almeno 5 provini, esclusa la preparazione dei provini. | cad | Prezzo a corpo | 0 | 0 | 0 | 0 | 0 | 0 |  |  |  | 650 | 19
PUG2026/15.IG10.059.033 |  | 15 | SONDAGGI E PROVE | 15.IG10 | PROVE SUI MATERIALI | 15.IG10.059 | Prove su rocce. | 15.IG10.059.033 | Prova di compressione triassiale su provini cilindrici in controllo di carico con rilievo delle deformazioni assiali e diametrali e calcolo delle costanti elastiche da eseguirsi su almeno 5 provini. | cad | Prezzo a corpo | 0 | 0 | 0 | 0 | 0 | 0 |  |  |  | 1560 | 19
PUG2026/15.IG10.059.035 |  | 15 | SONDAGGI E PROVE | 15.IG10 | PROVE SUI MATERIALI | 15.IG10.059 | Prove su rocce. | 15.IG10.059.035 | Determinazione della porosità (oltre gli importi delle ulteriori prove necessarie). | cad | Prezzo a corpo | 0 | 0 | 0 | 0 | 0 | 0 |  |  |  | 7 | 19
PUG2026/15.IG10.059.037 |  | 15 | SONDAGGI E PROVE | 15.IG10 | PROVE SUI MATERIALI | 15.IG10.059 | Prove su rocce. | 15.IG10.059.037 | Determinazione dell’indice dei vuoti (oltre gli importi delle ulteriori prove necessarie). | cad | Prezzo a corpo | 0 | 0 | 0 | 0 | 0 | 0 |  |  |  | 7 | 19
PUG2026/15.IG10.059.039 |  | 15 | SONDAGGI E PROVE | 15.IG10 | PROVE SUI MATERIALI | 15.IG10.059 | Prove su rocce. | 15.IG10.059.039 | Determinazione della resistenza a compressione di cubi ricavati da blocchi o lastre e rettifica, escluso confezionamento del provino. | cad | Prezzo a corpo | 0 | 0 | 0 | 0 | 0 | 0 |  |  |  | 32 | 19
PUG2026/15.IG10.059.041 |  | 15 | SONDAGGI E PROVE | 15.IG10 | PROVE SUI MATERIALI | 15.IG10.059 | Prove su rocce. | 15.IG10.059.041 | Determinazione della resistenza a flessione sotto carico concentrato, escluso ricavo provino. | cad | Prezzo a corpo | 0 | 0 | 0 | 0 | 0 | 0 |  |  |  | 39 | 19
PUG2026/15.IG10.059.043 |  | 15 | SONDAGGI E PROVE | 15.IG10 | PROVE SUI MATERIALI | 15.IG10.059 | Prove su rocce. | 15.IG10.059.043 | Determinazione dell’assorbimento d’acqua a pressione atmosferica espressa come media di 6 prove eseguite su altrettanti provini cubici (70 x 70 x 70) mm, esclusa la preparazione dei provini. | cad | Prezzo a corpo | 0 | 0 | 0 | 0 | 0 | 0 |  |  |  | 195 | 19
PUG2026/15.IG10.059.045 |  | 15 | SONDAGGI E PROVE | 15.IG10 | PROVE SUI MATERIALI | 15.IG10.059 | Prove su rocce. | 15.IG10.059.045 | Prova di resistenza al gelo e disgelo, dopo 10 cicli, esclusa rottura a compressione e confezionamento provini. | cad | Prezzo a corpo | 0 | 0 | 0 | 0 | 0 | 0 |  |  |  | 455 | 19
PUG2026/15.IG10.059.047 |  | 15 | SONDAGGI E PROVE | 15.IG10 | PROVE SUI MATERIALI | 15.IG10.059 | Prove su rocce. | 15.IG10.059.047 | Indice di durabilità (Slake durability Test), per il primo ciclo. | cad | Prezzo a corpo | 0 | 0 | 0 | 0 | 0 | 0 |  |  |  | 169 | 19
PUG2026/15.IG10.059.049 |  | 15 | SONDAGGI E PROVE | 15.IG10 | PROVE SUI MATERIALI | 15.IG10.059 | Prove su rocce. | 15.IG10.059.049 | Indice di durabilità (Slake durability Test). Per il primo ciclo e | cad | Prezzo a corpo | 0 | 0 | 0 | 0 | 0 | 0 |  |  |  | 65 | 19
PUG2026/15.IG10.059.051 |  | 15 | SONDAGGI E PROVE | 15.IG10 | PROVE SUI MATERIALI | 15.IG10.059 | Prove su rocce. | 15.IG10.059.051 | Prova di rigonfiamento, esclusa la preparazione del provino. | cad | Prezzo a corpo | 0 | 0 | 0 | 0 | 0 | 0 |  |  |  | 130 | 19
PUG2026/15.IG10.059.053 |  | 15 | SONDAGGI E PROVE | 15.IG10 | PROVE SUI MATERIALI | 15.IG10.059 | Prove su rocce. | 15.IG10.059.053 | Determinazione della durezza di Schmidt a rimbalzo mediante l’esecuzione di 20 prove. | cad | Prezzo a corpo | 0 | 0 | 0 | 0 | 0 | 0 |  |  |  | 65 | 19
PUG2026/15.IG10.061.001 |  | 15 | SONDAGGI E PROVE | 15.IG10 | PROVE SUI MATERIALI | 15.IG10.061 | Prove su lastre, cordoli e cubetti in pietra naturale. | 15.IG10.061.001 | Aspetto e determinazione delle caratteristiche geometriche degli elementi. | cad | Prezzo a corpo | 0 | 0 | 0 | 0 | 0 | 0 |  |  |  | 130 | 19
PUG2026/15.IG10.061.003 |  | 15 | SONDAGGI E PROVE | 15.IG10 | PROVE SUI MATERIALI | 15.IG10.061 | Prove su lastre, cordoli e cubetti in pietra naturale. | 15.IG10.061.003 | Determinazione della resistenza al gelo su n. 6 elementi, escluso ricavo provini. | cad | Prezzo a corpo | 0 | 0 | 0 | 0 | 0 | 0 |  |  |  | 1300 | 19
PUG2026/15.IG10.061.005 |  | 15 | SONDAGGI E PROVE | 15.IG10 | PROVE SUI MATERIALI | 15.IG10.061 | Prove su lastre, cordoli e cubetti in pietra naturale. | 15.IG10.061.005 | Determinazione della resistenza a compressione su n. 6 elementi, escluso ricavo provini. | cad | Prezzo a corpo | 0 | 0 | 0 | 0 | 0 | 0 |  |  |  | 195 | 19
PUG2026/15.IG10.061.007 |  | 15 | SONDAGGI E PROVE | 15.IG10 | PROVE SUI MATERIALI | 15.IG10.061 | Prove su lastre, cordoli e cubetti in pietra naturale. | 15.IG10.061.007 | Determinazione della resistenza a flessione sotto carico concentrato su n. 10 elementi, escluso ricavo provini. | cad | Prezzo a corpo | 0 | 0 | 0 | 0 | 0 | 0 |  |  |  | 390 | 19
PUG2026/15.IG10.061.009 |  | 15 | SONDAGGI E PROVE | 15.IG10 | PROVE SUI MATERIALI | 15.IG10.061 | Prove su lastre, cordoli e cubetti in pietra naturale. | 15.IG10.061.009 | Misura della resistenza all’abrasione su n. 6 elementi, escluso ricavo provini. | cad | Prezzo a corpo | 0 | 0 | 0 | 0 | 0 | 0 |  |  |  | 780 | 19
PUG2026/15.IG10.061.011 |  | 15 | SONDAGGI E PROVE | 15.IG10 | PROVE SUI MATERIALI | 15.IG10.061 | Prove su lastre, cordoli e cubetti in pietra naturale. | 15.IG10.061.011 | Misura della resistenza allo scivolamento in assenza di lucidatura (USRV) su n. 6 elementi, escluso ricavo provini. | cad | Prezzo a corpo | 0 | 0 | 0 | 0 | 0 | 0 |  |  |  | 312 | 19
PUG2026/15.IG10.061.013 |  | 15 | SONDAGGI E PROVE | 15.IG10 | PROVE SUI MATERIALI | 15.IG10.061 | Prove su lastre, cordoli e cubetti in pietra naturale. | 15.IG10.061.013 | Determinazione dell’assorbimento d’acqua a pressione atmosferica su n. 6 elementi, escluso ricavo provini. | cad | Prezzo a corpo | 0 | 0 | 0 | 0 | 0 | 0 |  |  |  | 130 | 19
PUG2026/15.IG10.061.015 |  | 15 | SONDAGGI E PROVE | 15.IG10 | PROVE SUI MATERIALI | 15.IG10.061 | Prove su lastre, cordoli e cubetti in pietra naturale. | 15.IG10.061.015 | Esame petrografico. | cad | Prezzo a corpo | 0 | 0 | 0 | 0 | 0 | 0 |  |  |  | 260 | 19
PUG2026/15.IG10.061.017 |  | 15 | SONDAGGI E PROVE | 15.IG10 | PROVE SUI MATERIALI | 15.IG10.061 | Prove su lastre, cordoli e cubetti in pietra naturale. | 15.IG10.061.017 | Ricavo provini da lastre o blocchi, compresa rettifica. | cad | Prezzo a corpo | 0 | 0 | 0 | 0 | 0 | 0 |  |  |  | 65 | 19
PUG2026/15.IG10.063.001 |  | 15 | SONDAGGI E PROVE | 15.IG10 | PROVE SUI MATERIALI | 15.IG10.063 | Prove su cordoli di calcestruzzo o su masselli di calcestruzzo per pavimentazione. | 15.IG10.063.001 | Spessore dello strato di rivestimento, per ogni singolo elemento. | cad | Prezzo a corpo | 0 | 0 | 0 | 0 | 0 | 0 |  |  |  | 10 | 19
PUG2026/15.IG10.063.003 |  | 15 | SONDAGGI E PROVE | 15.IG10 | PROVE SUI MATERIALI | 15.IG10.063 | Prove su cordoli di calcestruzzo o su masselli di calcestruzzo per pavimentazione. | 15.IG10.063.003 | Forma e dimensioni, per ogni singolo elemento. | cad | Prezzo a corpo | 0 | 0 | 0 | 0 | 0 | 0 |  |  |  | 13 | 19
PUG2026/15.IG10.063.005 |  | 15 | SONDAGGI E PROVE | 15.IG10 | PROVE SUI MATERIALI | 15.IG10.063 | Prove su cordoli di calcestruzzo o su masselli di calcestruzzo per pavimentazione. | 15.IG10.063.005 | Resistenza all’abrasione, per ogni singolo elemento. | cad | Prezzo a corpo | 0 | 0 | 0 | 0 | 0 | 0 |  |  |  | 130 | 19
PUG2026/15.IG10.063.007 |  | 15 | SONDAGGI E PROVE | 15.IG10 | PROVE SUI MATERIALI | 15.IG10.063 | Prove su cordoli di calcestruzzo o su masselli di calcestruzzo per pavimentazione. | 15.IG10.063.007 | Resistenza a flessione, per ogni singolo elemento. | cad | Prezzo a corpo | 0 | 0 | 0 | 0 | 0 | 0 |  |  |  | 52 | 19
PUG2026/15.IG10.063.009 |  | 15 | SONDAGGI E PROVE | 15.IG10 | PROVE SUI MATERIALI | 15.IG10.063 | Prove su cordoli di calcestruzzo o su masselli di calcestruzzo per pavimentazione. | 15.IG10.063.009 | Determinazione del valore di resistenza allo scivolamento su unasuperficie non liscia (USRV), su serie di 5 elementi. | cad | Prezzo a corpo | 0 | 0 | 0 | 0 | 0 | 0 |  |  |  | 130 | 19
PUG2026/15.IG10.063.011 |  | 15 | SONDAGGI E PROVE | 15.IG10 | PROVE SUI MATERIALI | 15.IG10.063 | Prove su cordoli di calcestruzzo o su masselli di calcestruzzo per pavimentazione. | 15.IG10.063.011 | Resistenza al gelo-disgelo tramite condizionamento iniziale e 28 cicli, per ogni singolo elemento. | cad | Prezzo a corpo | 0 | 0 | 0 | 0 | 0 | 0 |  |  |  | 260 | 19
PUG2026/15.IG10.063.013 |  | 15 | SONDAGGI E PROVE | 15.IG10 | PROVE SUI MATERIALI | 15.IG10.063 | Prove su cordoli di calcestruzzo o su masselli di calcestruzzo per pavimentazione. | 15.IG10.063.013 | Determinazione dell’assorbimento totale, per ogni singolo elemento. | cad | Prezzo a corpo | 0 | 0 | 0 | 0 | 0 | 0 |  |  |  | 26 | 19
PUG2026/16.OV01.001.001 |  | 16 | OPERE A VERDE ED IRRIGAZIONE | 16.OV01 | FORNITURA DI TERRENO E TERRICCI E SUE LAVORAZIONI | 16.OV01.001 | Fornitura di terreno agrario di medio impasto, naturalmente e sufficientemente dotato di sostanza organica e di elementi nutritivi, privo di erbe infestanti perenni, radici, sassi e residui inerti vari; incluso ogni onere relativo ai diritti di cava, carico e trasporto a piè d’opera; in opera a qualsiasi altezza o profondità, compreso il tiro in alto del materiale ed eventuali opere provvisorie. | 16.OV01.001.001 | con presenza di scheletro (materiale calcareo) fino al 5% | m³ | Analisi | 5.46 | 0 | 25 | 17.91 | 0 | 82.09 | 30.46 | 4.57 | 3.5 | 38.53 | 4
PUG2026/16.OV01.001.003 |  | 16 | OPERE A VERDE ED IRRIGAZIONE | 16.OV01 | FORNITURA DI TERRENO E TERRICCI E SUE LAVORAZIONI | 16.OV01.001 | Fornitura di terreno agrario di medio impasto, naturalmente e sufficientemente dotato di sostanza organica e di elementi nutritivi, privo di erbe infestanti perenni, radici, sassi e residui inerti vari; incluso ogni onere relativo ai diritti di cava, carico e trasporto a piè d’opera; in opera a qualsiasi altezza o profondità, compreso il tiro in alto del materiale ed eventuali opere provvisorie. | 16.OV01.001.003 | con presenza di scheletro (materiale calcareo) fino al tra il 5% ed il 25% | m³ | Analisi | 5.46 | 0 | 18 | 23.26 | 0 | 76.74 | 23.46 | 3.52 | 2.7 | 29.67 | 4
PUG2026/16.OV01.003.001 |  | 16 | OPERE A VERDE ED IRRIGAZIONE | 16.OV01 | FORNITURA DI TERRENO E TERRICCI E SUE LAVORAZIONI | 16.OV01.003 | Fornitura e posa in opera di substrato di coltivazione torboso di alta qualità, atto a fornire un’ottimale ritenzione idrica, composto da torba acida di sfagno con mix di ammendanti vegetali di origine naturale (humus vegetale), pomice vulcanica (dimensione 6 – 14 mm), per rendere la struttura più soffice e areata, arricchito con concime organico azotato, concime minerale composto NPK NPK a pronta cessione e con concime minerale composto NPK a lenta cessione con pH 6,0 - 7,0 (8-9 mesi). | 16.OV01.003.001 | sfuso | m³ | Analisi | 4.96 | 57.34 | 120 | 2.72 | 31.45 | 65.83 | 182.3 | 27.35 | 20.96 | 230.61 | 4
PUG2026/16.OV01.003.003 |  | 16 | OPERE A VERDE ED IRRIGAZIONE | 16.OV01 | FORNITURA DI TERRENO E TERRICCI E SUE LAVORAZIONI | 16.OV01.003 | Fornitura e posa in opera di substrato di coltivazione torboso di alta qualità, atto a fornire un’ottimale ritenzione idrica, composto da torba acida di sfagno con mix di ammendanti vegetali di origine naturale (humus vegetale), pomice vulcanica (dimensione 6 – 14 mm), per rendere la struttura più soffice e areata, arricchito con concime organico azotato, concime minerale composto NPK NPK a pronta cessione e con concime minerale composto NPK a lenta cessione con pH 6,0 - 7,0 (8-9 mesi). | 16.OV01.003.003 | in sacchi da 80 litri | cad | Analisi | 4.96 | 2.87 | 11 | 26.35 | 15.23 | 58.43 | 18.83 | 2.82 | 2.17 | 23.82 | 4
PUG2026/16.OV01.005.001 |  | 16 | OPERE A VERDE ED IRRIGAZIONE | 16.OV01 | FORNITURA DI TERRENO E TERRICCI E SUE LAVORAZIONI | 16.OV01.005 | Spandimento e modellazione di terreno agrario o terricci secondo l'andamento plano-altimetrico di progetto, escluso il tiro in alto del materiale ed eventuali opere provvisorie, compresa la rifinitura manuale nelle zone non raggiungibili dalle macchine | 16.OV01.005.001 | operazione manuale (anche in fioriere con l'ausilio di mezzi meccanici) | m³ | Analisi | 0.5 | 26.6 | 0 | 1.83 | 98.17 | 0 | 27.09 | 4.06 | 3.12 | 34.27 | 4
PUG2026/16.OV01.005.003 |  | 16 | OPERE A VERDE ED IRRIGAZIONE | 16.OV01 | FORNITURA DI TERRENO E TERRICCI E SUE LAVORAZIONI | 16.OV01.005 | Spandimento e modellazione di terreno agrario o terricci secondo l'andamento plano-altimetrico di progetto, escluso il tiro in alto del materiale ed eventuali opere provvisorie, compresa la rifinitura manuale nelle zone non raggiungibili dalle macchine | 16.OV01.005.003 | operazione meccanica | m³ | Analisi | 9.67 | 2.19 | 0 | 81.51 | 18.49 | 0 | 11.86 | 1.78 | 1.36 | 15 | 4
PUG2026/16.OV01.007.001 |  | 16 | OPERE A VERDE ED IRRIGAZIONE | 16.OV01 | FORNITURA DI TERRENO E TERRICCI E SUE LAVORAZIONI | 16.OV01.007 | Livellamento del terreno su superficie a verde ad uso particolare o di pregio paesaggistico, garantendo, ove possibile, il corretto deflusso delle acque, da effettuarsi a mano e con mezzi meccanici leggeri per evitare il compattamento del substrato, con l’ausilio di attrezzi e strumenti idonei a garantire le quote indicate in progetto, compresa l’operazione manuale di rifinitura nelle parti non raggiunte dalle macchine. Il livellamento deve essere necessariamente preceduto da una fresatura (Inf. 02.04) ** Le aree se separate da viali e vialetti devono essere compuate singolarmente in base alla loro superficie. | 16.OV01.007.001 | superficie singola superiore a m² 3.000 | m² | Analisi | 0.61 | 0.47 | 0 | 56.25 | 43.75 | 0 | 1.08 | 0.16 | 0.12 | 1.36 | 4
PUG2026/16.OV01.007.003 |  | 16 | OPERE A VERDE ED IRRIGAZIONE | 16.OV01 | FORNITURA DI TERRENO E TERRICCI E SUE LAVORAZIONI | 16.OV01.007 | Livellamento del terreno su superficie a verde ad uso particolare o di pregio paesaggistico, garantendo, ove possibile, il corretto deflusso delle acque, da effettuarsi a mano e con mezzi meccanici leggeri per evitare il compattamento del substrato, con l’ausilio di attrezzi e strumenti idonei a garantire le quote indicate in progetto, compresa l’operazione manuale di rifinitura nelle parti non raggiunte dalle macchine. Il livellamento deve essere necessariamente preceduto da una fresatura (Inf. 02.04) ** Le aree se separate da viali e vialetti devono essere compuate singolarmente in base alla loro superficie. | 16.OV01.007.003 | superficie singola inferiore a m² 3.000 | m² | Analisi | 0.91 | 0.71 | 0 | 56.25 | 43.75 | 0 | 1.61 | 0.24 | 0.19 | 2.04 | 4
PUG2026/16.OV01.007.005 |  | 16 | OPERE A VERDE ED IRRIGAZIONE | 16.OV01 | FORNITURA DI TERRENO E TERRICCI E SUE LAVORAZIONI | 16.OV01.007 | Livellamento del terreno su superficie a verde ad uso particolare o di pregio paesaggistico, garantendo, ove possibile, il corretto deflusso delle acque, da effettuarsi a mano e con mezzi meccanici leggeri per evitare il compattamento del substrato, con l’ausilio di attrezzi e strumenti idonei a garantire le quote indicate in progetto, compresa l’operazione manuale di rifinitura nelle parti non raggiunte dalle macchine. Il livellamento deve essere necessariamente preceduto da una fresatura (Inf. 02.04) ** Le aree se separate da viali e vialetti devono essere compuate singolarmente in base alla loro superficie. | 16.OV01.007.005 | incremento % per lo spietramento eseguito durante il livellamento | % | Prezzo a corpo | 0 | 0 | 0 | 0 | 0 | 0 |  |  |  | 30 | 4
PUG2026/16.OV01.009.001 |  | 16 | OPERE A VERDE ED IRRIGAZIONE | 16.OV01 | FORNITURA DI TERRENO E TERRICCI E SUE LAVORAZIONI | 16.OV01.009 | Fresatura meccanica, profondità di circa cm 15, con passaggi incrociati di affinamento meccanico e completamento manuale nelle parti non raggiungibili dalle macchine, eliminazione e allontanamento di eventuali sassi di grossa dimensione ed erbe di grandi dimensioni, carico e trasporto in discarica dei materiali di risulta. ** Le aree se separate da viali e vialetti devono essere compuate singolarmente in base alla loro superficie. | 16.OV01.009.001 | superficie singola superiore a m² 3.000 | m² | Analisi | 0.24 | 0.07 | 0 | 77.89 | 22.11 | 0 | 0.31 | 0.05 | 0.04 | 0.39 | 4
PUG2026/16.OV01.009.003 |  | 16 | OPERE A VERDE ED IRRIGAZIONE | 16.OV01 | FORNITURA DI TERRENO E TERRICCI E SUE LAVORAZIONI | 16.OV01.009 | Fresatura meccanica, profondità di circa cm 15, con passaggi incrociati di affinamento meccanico e completamento manuale nelle parti non raggiungibili dalle macchine, eliminazione e allontanamento di eventuali sassi di grossa dimensione ed erbe di grandi dimensioni, carico e trasporto in discarica dei materiali di risulta. ** Le aree se separate da viali e vialetti devono essere compuate singolarmente in base alla loro superficie. | 16.OV01.009.003 | superficie singola inferiore a m² 3.000 | m² | Analisi | 0.9 | 0.26 | 0 | 77.89 | 22.11 | 0 | 1.16 | 0.17 | 0.13 | 1.47 | 4
PUG2026/16.OV01.009.005 |  | 16 | OPERE A VERDE ED IRRIGAZIONE | 16.OV01 | FORNITURA DI TERRENO E TERRICCI E SUE LAVORAZIONI | 16.OV01.009 | Fresatura meccanica, profondità di circa cm 15, con passaggi incrociati di affinamento meccanico e completamento manuale nelle parti non raggiungibili dalle macchine, eliminazione e allontanamento di eventuali sassi di grossa dimensione ed erbe di grandi dimensioni, carico e trasporto in discarica dei materiali di risulta. ** Le aree se separate da viali e vialetti devono essere compuate singolarmente in base alla loro superficie. | 16.OV01.009.005 | Sovrapprezzo per superfici non libere da impedimenti | % | Prezzo a corpo | 0 | 0 | 0 | 0 | 0 | 0 |  |  |  | 20 | 4
PUG2026/16.OV01.011.001 |  | 16 | OPERE A VERDE ED IRRIGAZIONE | 16.OV01 | FORNITURA DI TERRENO E TERRICCI E SUE LAVORAZIONI | 16.OV01.011 | Aratura meccanica, profondità cm 30-40, su superficie libera da piante ed altri impedimenti rilevanti, comprensiva del trasporto, carico e scarico dei mezzi utilizzati. | 16.OV01.011.001 | superficie singola superiore a m² 3.000 | m² | Analisi | 0.12 | 0.03 | 0 | 77.89 | 22.11 | 0 | 0.15 | 0.02 | 0.02 | 0.2 | 4
PUG2026/16.OV01.011.003 |  | 16 | OPERE A VERDE ED IRRIGAZIONE | 16.OV01 | FORNITURA DI TERRENO E TERRICCI E SUE LAVORAZIONI | 16.OV01.011 | Aratura meccanica, profondità cm 30-40, su superficie libera da piante ed altri impedimenti rilevanti, comprensiva del trasporto, carico e scarico dei mezzi utilizzati. | 16.OV01.011.003 | superficie singola inferiore a m² 3.000 | m² | Analisi | 0.18 | 0.05 | 0 | 77.89 | 22.11 | 0 | 0.23 | 0.03 | 0.03 | 0.29 | 4
PUG2026/16.OV02.001.001 |  | 16 | OPERE A VERDE ED IRRIGAZIONE | 16.OV02 | FORNITURA DI SPECIE VEGETALI | 16.OV02.001 | Fornitura di piante arboree di prima scelta ad alto fusto, allevate in contenitore, esenti da malattie e parassitismi, comprensiva del trasporto e scarico a piè d'opera. Specie tipo: Acacia dealbata, Acacia saligna, Albizia julibrissin, Brachychiton spp., Carpinus orientalis, Celtis australis, Ficus spp., Fraxinus spp., Gleditsia triacanthos, Jacaranda mimosaefolia, Koelreuteria paniculata, Ligustrum spp, Melia azedarach, Nerium oleander, Phytolacca dioica, Pinus halepensis, Pinus pinaster, Pinus pinea, Platanus acerifolia, Populus nigra 'Italica', Prunus spp., Robinia pseudoacacia, Salix spp., Sophora japonica, Sorbus spp., Tamarix spp., Tilia spp., Ulmus spp. | 16.OV02.001.001 | circonferenza fusto cm 14-16 | cad | Analisi | 16.28 | 14.34 | 260 | 5.6 | 4.93 | 89.47 | 290.61 | 43.59 | 33.42 | 367.62 | 4
PUG2026/16.OV02.001.003 |  | 16 | OPERE A VERDE ED IRRIGAZIONE | 16.OV02 | FORNITURA DI SPECIE VEGETALI | 16.OV02.001 | Fornitura di piante arboree di prima scelta ad alto fusto, allevate in contenitore, esenti da malattie e parassitismi, comprensiva del trasporto e scarico a piè d'opera. Specie tipo: Acacia dealbata, Acacia saligna, Albizia julibrissin, Brachychiton spp., Carpinus orientalis, Celtis australis, Ficus spp., Fraxinus spp., Gleditsia triacanthos, Jacaranda mimosaefolia, Koelreuteria paniculata, Ligustrum spp, Melia azedarach, Nerium oleander, Phytolacca dioica, Pinus halepensis, Pinus pinaster, Pinus pinea, Platanus acerifolia, Populus nigra 'Italica', Prunus spp., Robinia pseudoacacia, Salix spp., Sophora japonica, Sorbus spp., Tamarix spp., Tilia spp., Ulmus spp. | 16.OV02.001.003 | circonferenza fusto cm 16-18 | cad | Analisi | 16.28 | 14.34 | 315 | 4.71 | 4.15 | 91.14 | 345.61 | 51.84 | 39.75 | 437.2 | 4
PUG2026/16.OV02.001.005 |  | 16 | OPERE A VERDE ED IRRIGAZIONE | 16.OV02 | FORNITURA DI SPECIE VEGETALI | 16.OV02.001 | Fornitura di piante arboree di prima scelta ad alto fusto, allevate in contenitore, esenti da malattie e parassitismi, comprensiva del trasporto e scarico a piè d'opera. Specie tipo: Acacia dealbata, Acacia saligna, Albizia julibrissin, Brachychiton spp., Carpinus orientalis, Celtis australis, Ficus spp., Fraxinus spp., Gleditsia triacanthos, Jacaranda mimosaefolia, Koelreuteria paniculata, Ligustrum spp, Melia azedarach, Nerium oleander, Phytolacca dioica, Pinus halepensis, Pinus pinaster, Pinus pinea, Platanus acerifolia, Populus nigra 'Italica', Prunus spp., Robinia pseudoacacia, Salix spp., Sophora japonica, Sorbus spp., Tamarix spp., Tilia spp., Ulmus spp. | 16.OV02.001.005 | circonferenza fusto cm 18-20 | cad | Analisi | 16.28 | 14.34 | 410 | 3.69 | 3.25 | 93.05 | 440.61 | 66.09 | 50.67 | 557.37 | 4
PUG2026/16.OV02.001.007 |  | 16 | OPERE A VERDE ED IRRIGAZIONE | 16.OV02 | FORNITURA DI SPECIE VEGETALI | 16.OV02.001 | Fornitura di piante arboree di prima scelta ad alto fusto, allevate in contenitore, esenti da malattie e parassitismi, comprensiva del trasporto e scarico a piè d'opera. Specie tipo: Acacia dealbata, Acacia saligna, Albizia julibrissin, Brachychiton spp., Carpinus orientalis, Celtis australis, Ficus spp., Fraxinus spp., Gleditsia triacanthos, Jacaranda mimosaefolia, Koelreuteria paniculata, Ligustrum spp, Melia azedarach, Nerium oleander, Phytolacca dioica, Pinus halepensis, Pinus pinaster, Pinus pinea, Platanus acerifolia, Populus nigra 'Italica', Prunus spp., Robinia pseudoacacia, Salix spp., Sophora japonica, Sorbus spp., Tamarix spp., Tilia spp., Ulmus spp. | 16.OV02.001.007 | circonferenza fusto cm 20-25 | cad | Analisi | 26.04 | 21.5 | 460 | 5.13 | 4.24 | 90.63 | 507.54 | 76.13 | 58.37 | 642.04 | 4
PUG2026/16.OV02.001.009 |  | 16 | OPERE A VERDE ED IRRIGAZIONE | 16.OV02 | FORNITURA DI SPECIE VEGETALI | 16.OV02.001 | Fornitura di piante arboree di prima scelta ad alto fusto, allevate in contenitore, esenti da malattie e parassitismi, comprensiva del trasporto e scarico a piè d'opera. Specie tipo: Acacia dealbata, Acacia saligna, Albizia julibrissin, Brachychiton spp., Carpinus orientalis, Celtis australis, Ficus spp., Fraxinus spp., Gleditsia triacanthos, Jacaranda mimosaefolia, Koelreuteria paniculata, Ligustrum spp, Melia azedarach, Nerium oleander, Phytolacca dioica, Pinus halepensis, Pinus pinaster, Pinus pinea, Platanus acerifolia, Populus nigra 'Italica', Prunus spp., Robinia pseudoacacia, Salix spp., Sophora japonica, Sorbus spp., Tamarix spp., Tilia spp., Ulmus spp. | 16.OV02.001.009 | circonferenza fusto cm 25-30 | cad | Analisi | 91.5 | 28.67 | 590 | 12.88 | 4.04 | 83.08 | 710.17 | 106.53 | 81.67 | 898.37 | 4
PUG2026/16.OV02.001.011 |  | 16 | OPERE A VERDE ED IRRIGAZIONE | 16.OV02 | FORNITURA DI SPECIE VEGETALI | 16.OV02.001 | Fornitura di piante arboree di prima scelta ad alto fusto, allevate in contenitore, esenti da malattie e parassitismi, comprensiva del trasporto e scarico a piè d'opera. Specie tipo: Acacia dealbata, Acacia saligna, Albizia julibrissin, Brachychiton spp., Carpinus orientalis, Celtis australis, Ficus spp., Fraxinus spp., Gleditsia triacanthos, Jacaranda mimosaefolia, Koelreuteria paniculata, Ligustrum spp, Melia azedarach, Nerium oleander, Phytolacca dioica, Pinus halepensis, Pinus pinaster, Pinus pinea, Platanus acerifolia, Populus nigra 'Italica', Prunus spp., Robinia pseudoacacia, Salix spp., Sophora japonica, Sorbus spp., Tamarix spp., Tilia spp., Ulmus spp. | 16.OV02.001.011 | circonferenza fusto cm 30-35 | cad | Analisi | 91.5 | 28.67 | 720 | 10.89 | 3.41 | 85.7 | 840.17 | 126.03 | 96.62 | 1062.82 | 4
PUG2026/16.OV02.003.001 |  | 16 | OPERE A VERDE ED IRRIGAZIONE | 16.OV02 | FORNITURA DI SPECIE VEGETALI | 16.OV02.003 | Fornitura di piante arboree di prima scelta ad alto fusto, allevate in contenitore, esenti da malattie e parassitismi, comprensiva del trasporto e scarico a piè d'opera. Specie tipo: Acer spp., Aesculus hippocastanum, Araucaria sp., Cedrus atlantica, Cedrus deodara, Ceratonia siliqua, Cercis siliquastrum, Grevillea robusta, Magnolia grandiflora, Olea europea, Quercus spp., Schinus molle. | 16.OV02.003.001 | circonferenza fusto cm 14-16 | cad | Analisi | 16.28 | 14.34 | 275 | 5.33 | 4.69 | 89.98 | 305.61 | 45.84 | 35.15 | 386.6 | 4
PUG2026/16.OV02.003.003 |  | 16 | OPERE A VERDE ED IRRIGAZIONE | 16.OV02 | FORNITURA DI SPECIE VEGETALI | 16.OV02.003 | Fornitura di piante arboree di prima scelta ad alto fusto, allevate in contenitore, esenti da malattie e parassitismi, comprensiva del trasporto e scarico a piè d'opera. Specie tipo: Acer spp., Aesculus hippocastanum, Araucaria sp., Cedrus atlantica, Cedrus deodara, Ceratonia siliqua, Cercis siliquastrum, Grevillea robusta, Magnolia grandiflora, Olea europea, Quercus spp., Schinus molle. | 16.OV02.003.003 | circonferenza fusto cm 16-18 | cad | Analisi | 16.28 | 14.34 | 330 | 4.51 | 3.98 | 91.51 | 360.61 | 54.09 | 41.47 | 456.17 | 4
PUG2026/16.OV02.003.005 |  | 16 | OPERE A VERDE ED IRRIGAZIONE | 16.OV02 | FORNITURA DI SPECIE VEGETALI | 16.OV02.003 | Fornitura di piante arboree di prima scelta ad alto fusto, allevate in contenitore, esenti da malattie e parassitismi, comprensiva del trasporto e scarico a piè d'opera. Specie tipo: Acer spp., Aesculus hippocastanum, Araucaria sp., Cedrus atlantica, Cedrus deodara, Ceratonia siliqua, Cercis siliquastrum, Grevillea robusta, Magnolia grandiflora, Olea europea, Quercus spp., Schinus molle. | 16.OV02.003.005 | circonferenza fusto cm 18-20 | cad | Analisi | 16.28 | 14.34 | 480 | 3.19 | 2.81 | 94.01 | 510.61 | 76.59 | 58.72 | 645.92 | 4
PUG2026/16.OV02.003.007 |  | 16 | OPERE A VERDE ED IRRIGAZIONE | 16.OV02 | FORNITURA DI SPECIE VEGETALI | 16.OV02.003 | Fornitura di piante arboree di prima scelta ad alto fusto, allevate in contenitore, esenti da malattie e parassitismi, comprensiva del trasporto e scarico a piè d'opera. Specie tipo: Acer spp., Aesculus hippocastanum, Araucaria sp., Cedrus atlantica, Cedrus deodara, Ceratonia siliqua, Cercis siliquastrum, Grevillea robusta, Magnolia grandiflora, Olea europea, Quercus spp., Schinus molle. | 16.OV02.003.007 | circonferenza fusto cm 20-25 | cad | Analisi | 26.04 | 21.5 | 600 | 4.02 | 3.32 | 92.66 | 647.54 | 97.13 | 74.47 | 819.14 | 4
PUG2026/16.OV02.003.009 |  | 16 | OPERE A VERDE ED IRRIGAZIONE | 16.OV02 | FORNITURA DI SPECIE VEGETALI | 16.OV02.003 | Fornitura di piante arboree di prima scelta ad alto fusto, allevate in contenitore, esenti da malattie e parassitismi, comprensiva del trasporto e scarico a piè d'opera. Specie tipo: Acer spp., Aesculus hippocastanum, Araucaria sp., Cedrus atlantica, Cedrus deodara, Ceratonia siliqua, Cercis siliquastrum, Grevillea robusta, Magnolia grandiflora, Olea europea, Quercus spp., Schinus molle. | 16.OV02.003.009 | circonferenza fusto cm 25-30 | cad | Analisi | 91.5 | 28.67 | 960 | 8.47 | 2.65 | 88.87 | 1080.17 | 162.03 | 124.22 | 1366.42 | 4
PUG2026/16.OV02.003.011 |  | 16 | OPERE A VERDE ED IRRIGAZIONE | 16.OV02 | FORNITURA DI SPECIE VEGETALI | 16.OV02.003 | Fornitura di piante arboree di prima scelta ad alto fusto, allevate in contenitore, esenti da malattie e parassitismi, comprensiva del trasporto e scarico a piè d'opera. Specie tipo: Acer spp., Aesculus hippocastanum, Araucaria sp., Cedrus atlantica, Cedrus deodara, Ceratonia siliqua, Cercis siliquastrum, Grevillea robusta, Magnolia grandiflora, Olea europea, Quercus spp., Schinus molle. | 16.OV02.003.011 | circonferenza fusto cm 30-35 | cad | Analisi | 91.5 | 28.67 | 1320 | 6.35 | 1.99 | 91.66 | 1440.17 | 216.03 | 165.62 | 1821.82 | 4
PUG2026/16.OV02.005.001 |  | 16 | OPERE A VERDE ED IRRIGAZIONE | 16.OV02 | FORNITURA DI SPECIE VEGETALI | 16.OV02.005 | Fornitura di piante arboree di prima scelta ad alto fusto, allevate in contenitore, esenti da malattie e parassitismi, comprensiva del trasporto e scarico a piè d'opera. Specie tipo: Chamaecyparis lawsoniana, Cupressocyparis x leylandii, Cupressus arizonica, Cupressus sempervirens. | 16.OV02.005.001 | altezza pianta cm 100-125 | cad | Analisi | 16.28 | 14.34 | 35 | 24.81 | 21.85 | 53.35 | 65.61 | 9.84 | 7.55 | 83 | 4
PUG2026/16.OV02.005.003 |  | 16 | OPERE A VERDE ED IRRIGAZIONE | 16.OV02 | FORNITURA DI SPECIE VEGETALI | 16.OV02.005 | Fornitura di piante arboree di prima scelta ad alto fusto, allevate in contenitore, esenti da malattie e parassitismi, comprensiva del trasporto e scarico a piè d'opera. Specie tipo: Chamaecyparis lawsoniana, Cupressocyparis x leylandii, Cupressus arizonica, Cupressus sempervirens. | 16.OV02.005.003 | altezza pianta cm 125-150 | cad | Analisi | 16.28 | 14.34 | 60 | 17.96 | 15.82 | 66.22 | 90.61 | 13.59 | 10.42 | 114.62 | 4
PUG2026/16.OV02.005.005 |  | 16 | OPERE A VERDE ED IRRIGAZIONE | 16.OV02 | FORNITURA DI SPECIE VEGETALI | 16.OV02.005 | Fornitura di piante arboree di prima scelta ad alto fusto, allevate in contenitore, esenti da malattie e parassitismi, comprensiva del trasporto e scarico a piè d'opera. Specie tipo: Chamaecyparis lawsoniana, Cupressocyparis x leylandii, Cupressus arizonica, Cupressus sempervirens. | 16.OV02.005.005 | altezza pianta cm 150-175 | cad | Analisi | 16.28 | 14.34 | 80 | 14.71 | 12.96 | 72.33 | 110.61 | 16.59 | 12.72 | 139.92 | 4
PUG2026/16.OV02.005.007 |  | 16 | OPERE A VERDE ED IRRIGAZIONE | 16.OV02 | FORNITURA DI SPECIE VEGETALI | 16.OV02.005 | Fornitura di piante arboree di prima scelta ad alto fusto, allevate in contenitore, esenti da malattie e parassitismi, comprensiva del trasporto e scarico a piè d'opera. Specie tipo: Chamaecyparis lawsoniana, Cupressocyparis x leylandii, Cupressus arizonica, Cupressus sempervirens. | 16.OV02.005.007 | altezza pianta cm 175-200 | cad | Analisi | 26.04 | 21.5 | 100 | 17.65 | 14.57 | 67.78 | 147.54 | 22.13 | 16.97 | 186.64 | 4
PUG2026/16.OV02.005.009 |  | 16 | OPERE A VERDE ED IRRIGAZIONE | 16.OV02 | FORNITURA DI SPECIE VEGETALI | 16.OV02.005 | Fornitura di piante arboree di prima scelta ad alto fusto, allevate in contenitore, esenti da malattie e parassitismi, comprensiva del trasporto e scarico a piè d'opera. Specie tipo: Chamaecyparis lawsoniana, Cupressocyparis x leylandii, Cupressus arizonica, Cupressus sempervirens. | 16.OV02.005.009 | altezza pianta cm 200-225 | cad | Analisi | 91.5 | 28.67 | 140 | 35.17 | 11.02 | 53.81 | 260.17 | 39.03 | 29.92 | 329.12 | 4
PUG2026/16.OV02.005.011 |  | 16 | OPERE A VERDE ED IRRIGAZIONE | 16.OV02 | FORNITURA DI SPECIE VEGETALI | 16.OV02.005 | Fornitura di piante arboree di prima scelta ad alto fusto, allevate in contenitore, esenti da malattie e parassitismi, comprensiva del trasporto e scarico a piè d'opera. Specie tipo: Chamaecyparis lawsoniana, Cupressocyparis x leylandii, Cupressus arizonica, Cupressus sempervirens. | 16.OV02.005.011 | altezza pianta cm 225-250 | cad | Analisi | 102.48 | 28.67 | 180 | 32.94 | 9.21 | 57.85 | 311.15 | 46.67 | 35.78 | 393.6 | 4
PUG2026/16.OV02.007.001 |  | 16 | OPERE A VERDE ED IRRIGAZIONE | 16.OV02 | FORNITURA DI SPECIE VEGETALI | 16.OV02.007 | Fornitura di palmizi di prima scelta, allevati in contenitore, esenti da malattie e parassitismi, comprensiva del trasporto e scarico a piè d’opera. Specie tipo: Trachycarpus fortunei, Washingtonia robusta | 16.OV02.007.001 | altezza tronco cm 100-125 | cad | Analisi | 39.06 | 21.5 | 306 | 10.66 | 5.87 | 83.48 | 366.56 | 54.98 | 42.15 | 463.7 | 4
PUG2026/16.OV02.007.003 |  | 16 | OPERE A VERDE ED IRRIGAZIONE | 16.OV02 | FORNITURA DI SPECIE VEGETALI | 16.OV02.007 | Fornitura di palmizi di prima scelta, allevati in contenitore, esenti da malattie e parassitismi, comprensiva del trasporto e scarico a piè d’opera. Specie tipo: Trachycarpus fortunei, Washingtonia robusta | 16.OV02.007.003 | altezza tronco cm 125-150 | cad | Analisi | 39.06 | 21.5 | 360 | 9.29 | 5.11 | 85.6 | 420.56 | 63.08 | 48.36 | 532.01 | 4
PUG2026/16.OV02.007.005 |  | 16 | OPERE A VERDE ED IRRIGAZIONE | 16.OV02 | FORNITURA DI SPECIE VEGETALI | 16.OV02.007 | Fornitura di palmizi di prima scelta, allevati in contenitore, esenti da malattie e parassitismi, comprensiva del trasporto e scarico a piè d’opera. Specie tipo: Trachycarpus fortunei, Washingtonia robusta | 16.OV02.007.005 | altezza tronco cm 150-175 | cad | Analisi | 39.06 | 21.5 | 426 | 8.03 | 4.42 | 87.55 | 486.56 | 72.98 | 55.95 | 615.5 | 4
PUG2026/16.OV02.007.007 |  | 16 | OPERE A VERDE ED IRRIGAZIONE | 16.OV02 | FORNITURA DI SPECIE VEGETALI | 16.OV02.007 | Fornitura di palmizi di prima scelta, allevati in contenitore, esenti da malattie e parassitismi, comprensiva del trasporto e scarico a piè d’opera. Specie tipo: Trachycarpus fortunei, Washingtonia robusta | 16.OV02.007.007 | altezza tronco cm 175-200 | cad | Analisi | 48.83 | 28.67 | 504 | 8.4 | 4.93 | 86.67 | 581.5 | 87.22 | 66.87 | 735.59 | 4
PUG2026/16.OV02.009.001 |  | 16 | OPERE A VERDE ED IRRIGAZIONE | 16.OV02 | FORNITURA DI SPECIE VEGETALI | 16.OV02.009 | Fornitura di palmizi di prima scelta, allevati in contenitore, esenti da malattie e parassitismi, comprensiva del trasporto e scarico a piè d’opera. Specie tipo: Chamaerops humilis | 16.OV02.009.001 | altezza tronco cm 100-125 | cad | Analisi | 39.06 | 21.5 | 720 | 5 | 2.75 | 92.24 | 780.56 | 117.08 | 89.76 | 987.41 | 4
PUG2026/16.OV02.009.003 |  | 16 | OPERE A VERDE ED IRRIGAZIONE | 16.OV02 | FORNITURA DI SPECIE VEGETALI | 16.OV02.009 | Fornitura di palmizi di prima scelta, allevati in contenitore, esenti da malattie e parassitismi, comprensiva del trasporto e scarico a piè d’opera. Specie tipo: Chamaerops humilis | 16.OV02.009.003 | altezza tronco cm 125-150 | cad | Analisi | 39.06 | 21.5 | 960 | 3.83 | 2.11 | 94.07 | 1020.56 | 153.08 | 117.36 | 1291.01 | 4
PUG2026/16.OV02.009.005 |  | 16 | OPERE A VERDE ED IRRIGAZIONE | 16.OV02 | FORNITURA DI SPECIE VEGETALI | 16.OV02.009 | Fornitura di palmizi di prima scelta, allevati in contenitore, esenti da malattie e parassitismi, comprensiva del trasporto e scarico a piè d’opera. Specie tipo: Chamaerops humilis | 16.OV02.009.005 | altezza tronco cm 150-175 | cad | Analisi | 65.1 | 28.67 | 1440 | 4.24 | 1.87 | 93.89 | 1533.77 | 230.07 | 176.38 | 1940.22 | 4
PUG2026/16.OV02.009.007 |  | 16 | OPERE A VERDE ED IRRIGAZIONE | 16.OV02 | FORNITURA DI SPECIE VEGETALI | 16.OV02.009 | Fornitura di palmizi di prima scelta, allevati in contenitore, esenti da malattie e parassitismi, comprensiva del trasporto e scarico a piè d’opera. Specie tipo: Chamaerops humilis | 16.OV02.009.007 | altezza tronco cm 175-200 | cad | Analisi | 65.1 | 28.67 | 2160 | 2.89 | 1.27 | 95.84 | 2253.77 | 338.07 | 259.18 | 2851.02 | 4
PUG2026/16.OV02.011.001 |  | 16 | OPERE A VERDE ED IRRIGAZIONE | 16.OV02 | FORNITURA DI SPECIE VEGETALI | 16.OV02.011 | Fornitura di palmizi di prima scelta, allevati in contenitore, esenti da malattie e parassitismi, comprensiva del trasporto e scarico a piè d’opera. Specie tipo: Phoenix canariensis | 16.OV02.011.001 | altezza tronco cm 100-125 | cad | Analisi | 65.1 | 21.5 | 1925 | 3.24 | 1.07 | 95.69 | 2011.6 | 301.74 | 231.33 | 2544.68 | 4
PUG2026/16.OV02.011.003 |  | 16 | OPERE A VERDE ED IRRIGAZIONE | 16.OV02 | FORNITURA DI SPECIE VEGETALI | 16.OV02.011 | Fornitura di palmizi di prima scelta, allevati in contenitore, esenti da malattie e parassitismi, comprensiva del trasporto e scarico a piè d’opera. Specie tipo: Phoenix canariensis | 16.OV02.011.003 | altezza tronco cm 125-150 | cad | Analisi | 72.91 | 21.5 | 2275 | 3.08 | 0.91 | 96.02 | 2369.41 | 355.41 | 272.48 | 2997.31 | 4
PUG2026/16.OV02.011.005 |  | 16 | OPERE A VERDE ED IRRIGAZIONE | 16.OV02 | FORNITURA DI SPECIE VEGETALI | 16.OV02.011 | Fornitura di palmizi di prima scelta, allevati in contenitore, esenti da malattie e parassitismi, comprensiva del trasporto e scarico a piè d’opera. Specie tipo: Phoenix canariensis | 16.OV02.011.005 | altezza tronco cm 150-175 | cad | Analisi | 65.1 | 59.99 | 2975 | 2.1 | 1.94 | 95.96 | 3100.09 | 465.01 | 356.51 | 3921.61 | 4
PUG2026/16.OV02.011.007 |  | 16 | OPERE A VERDE ED IRRIGAZIONE | 16.OV02 | FORNITURA DI SPECIE VEGETALI | 16.OV02.011 | Fornitura di palmizi di prima scelta, allevati in contenitore, esenti da malattie e parassitismi, comprensiva del trasporto e scarico a piè d’opera. Specie tipo: Phoenix canariensis | 16.OV02.011.007 | altezza tronco cm 175-200 | cad | Analisi | 65.1 | 59.99 | 3325 | 1.89 | 1.74 | 96.37 | 3450.09 | 517.51 | 396.76 | 4364.36 | 4
PUG2026/16.OV02.013.001 |  | 16 | OPERE A VERDE ED IRRIGAZIONE | 16.OV02 | FORNITURA DI SPECIE VEGETALI | 16.OV02.013 | Fornitura di palmizi di prima scelta, allevati in contenitore, esenti da malattie e parassitismi, comprensiva del trasporto e scarico a piè d’opera. Specie tipo: Phoenix dactylifera, Washingtonia filifera | 16.OV02.013.001 | altezza tronco cm 100-125 | cad | Analisi | 65.1 | 28.67 | 1155 | 5.21 | 2.3 | 92.49 | 1248.77 | 187.32 | 143.61 | 1579.69 | 4
PUG2026/16.OV02.013.003 |  | 16 | OPERE A VERDE ED IRRIGAZIONE | 16.OV02 | FORNITURA DI SPECIE VEGETALI | 16.OV02.013 | Fornitura di palmizi di prima scelta, allevati in contenitore, esenti da malattie e parassitismi, comprensiva del trasporto e scarico a piè d’opera. Specie tipo: Phoenix dactylifera, Washingtonia filifera | 16.OV02.013.003 | altezza tronco cm 125-150 | cad | Analisi | 72.91 | 28.67 | 1365 | 4.97 | 1.95 | 93.07 | 1466.58 | 219.99 | 168.66 | 1855.23 | 4
PUG2026/16.OV02.013.005 |  | 16 | OPERE A VERDE ED IRRIGAZIONE | 16.OV02 | FORNITURA DI SPECIE VEGETALI | 16.OV02.013 | Fornitura di palmizi di prima scelta, allevati in contenitore, esenti da malattie e parassitismi, comprensiva del trasporto e scarico a piè d’opera. Specie tipo: Phoenix dactylifera, Washingtonia filifera | 16.OV02.013.005 | altezza tronco cm 150-175 | cad | Analisi | 65.1 | 59.99 | 1785 | 3.41 | 3.14 | 93.45 | 1910.09 | 286.51 | 219.66 | 2416.26 | 4
PUG2026/16.OV02.013.007 |  | 16 | OPERE A VERDE ED IRRIGAZIONE | 16.OV02 | FORNITURA DI SPECIE VEGETALI | 16.OV02.013 | Fornitura di palmizi di prima scelta, allevati in contenitore, esenti da malattie e parassitismi, comprensiva del trasporto e scarico a piè d’opera. Specie tipo: Phoenix dactylifera, Washingtonia filifera | 16.OV02.013.007 | altezza tronco cm 175-200 | cad | Analisi | 65.1 | 59.99 | 1995 | 3.07 | 2.83 | 94.1 | 2120.09 | 318.01 | 243.81 | 2681.91 | 4
PUG2026/16.OV02.015.001 |  | 16 | OPERE A VERDE ED IRRIGAZIONE | 16.OV02 | FORNITURA DI SPECIE VEGETALI | 16.OV02.015 | Riduzione del prezzo per alberature forniti in zolla (tipo di fornitura da utilizzare nei periodi agronomici idonei) | 16.OV02.015.001 | vedi voce | % | Prezzo a corpo | 0 | 0 | 0 | 0 | 0 | 0 |  |  |  | 18 | 4
PUG2026/16.OV02.017.001 |  | 16 | OPERE A VERDE ED IRRIGAZIONE | 16.OV02 | FORNITURA DI SPECIE VEGETALI | 16.OV02.017 | Fornitura di piante arbustive di prima scelta, allevate in contenitore, esenti da malattie e parassitismi, comprensiva del trasporto e scarico a piè d’opera. Specie tipo: Buddleja spp., Callistemon spp., Ceanothus spp., Cistus spp., Corylus avellana, Cotoneaster spp., Crataegus spp., Euonymus spp., Genista, Hypericum spp., Laburnum anagyroides, Lantana camara, Ligustrum spp., Lonicera spp., Metrosideros excelsus, Nerium oleander, Philadelphus coronarius, Phillyrea spp., Pyracantha, Rosmarinus officinalis, Ruta graveolens, Senecio maritimus, Spartium junceum, Vitex agnus-castus. | 16.OV02.017.001 | vaso da 2 litri diametro cm 16 | cad | Analisi | 3.26 | 1.43 | 5.5 | 31.95 | 14.07 | 53.98 | 10.19 | 1.53 | 1.17 | 12.89 | 4
PUG2026/16.OV02.017.003 |  | 16 | OPERE A VERDE ED IRRIGAZIONE | 16.OV02 | FORNITURA DI SPECIE VEGETALI | 16.OV02.017 | Fornitura di piante arbustive di prima scelta, allevate in contenitore, esenti da malattie e parassitismi, comprensiva del trasporto e scarico a piè d’opera. Specie tipo: Buddleja spp., Callistemon spp., Ceanothus spp., Cistus spp., Corylus avellana, Cotoneaster spp., Crataegus spp., Euonymus spp., Genista, Hypericum spp., Laburnum anagyroides, Lantana camara, Ligustrum spp., Lonicera spp., Metrosideros excelsus, Nerium oleander, Philadelphus coronarius, Phillyrea spp., Pyracantha, Rosmarinus officinalis, Ruta graveolens, Senecio maritimus, Spartium junceum, Vitex agnus-castus. | 16.OV02.017.003 | vaso da 3 litri diametro cm 18 | cad | Analisi | 3.26 | 1.43 | 7.5 | 26.71 | 11.76 | 61.53 | 12.19 | 1.83 | 1.4 | 15.42 | 4
PUG2026/16.OV02.017.005 |  | 16 | OPERE A VERDE ED IRRIGAZIONE | 16.OV02 | FORNITURA DI SPECIE VEGETALI | 16.OV02.017 | Fornitura di piante arbustive di prima scelta, allevate in contenitore, esenti da malattie e parassitismi, comprensiva del trasporto e scarico a piè d’opera. Specie tipo: Buddleja spp., Callistemon spp., Ceanothus spp., Cistus spp., Corylus avellana, Cotoneaster spp., Crataegus spp., Euonymus spp., Genista, Hypericum spp., Laburnum anagyroides, Lantana camara, Ligustrum spp., Lonicera spp., Metrosideros excelsus, Nerium oleander, Philadelphus coronarius, Phillyrea spp., Pyracantha, Rosmarinus officinalis, Ruta graveolens, Senecio maritimus, Spartium junceum, Vitex agnus-castus. | 16.OV02.017.005 | vaso da 7-9 litri diametro cm 22-24 | cad | Analisi | 3.26 | 2.15 | 18 | 13.91 | 9.19 | 76.91 | 23.41 | 3.51 | 2.69 | 29.61 | 4
PUG2026/16.OV02.017.007 |  | 16 | OPERE A VERDE ED IRRIGAZIONE | 16.OV02 | FORNITURA DI SPECIE VEGETALI | 16.OV02.017 | Fornitura di piante arbustive di prima scelta, allevate in contenitore, esenti da malattie e parassitismi, comprensiva del trasporto e scarico a piè d’opera. Specie tipo: Buddleja spp., Callistemon spp., Ceanothus spp., Cistus spp., Corylus avellana, Cotoneaster spp., Crataegus spp., Euonymus spp., Genista, Hypericum spp., Laburnum anagyroides, Lantana camara, Ligustrum spp., Lonicera spp., Metrosideros excelsus, Nerium oleander, Philadelphus coronarius, Phillyrea spp., Pyracantha, Rosmarinus officinalis, Ruta graveolens, Senecio maritimus, Spartium junceum, Vitex agnus-castus. | 16.OV02.017.007 | vaso da 18 litri diametro cm 28-30 | cad | Analisi | 7.81 | 2.87 | 48 | 13.31 | 4.89 | 81.8 | 58.68 | 8.8 | 6.75 | 74.23 | 4
PUG2026/16.OV02.017.009 |  | 16 | OPERE A VERDE ED IRRIGAZIONE | 16.OV02 | FORNITURA DI SPECIE VEGETALI | 16.OV02.017 | Fornitura di piante arbustive di prima scelta, allevate in contenitore, esenti da malattie e parassitismi, comprensiva del trasporto e scarico a piè d’opera. Specie tipo: Buddleja spp., Callistemon spp., Ceanothus spp., Cistus spp., Corylus avellana, Cotoneaster spp., Crataegus spp., Euonymus spp., Genista, Hypericum spp., Laburnum anagyroides, Lantana camara, Ligustrum spp., Lonicera spp., Metrosideros excelsus, Nerium oleander, Philadelphus coronarius, Phillyrea spp., Pyracantha, Rosmarinus officinalis, Ruta graveolens, Senecio maritimus, Spartium junceum, Vitex agnus-castus. | 16.OV02.017.009 | vaso da 30 litri diametro cm 40 | cad | Analisi | 9.77 | 2.87 | 82 | 10.32 | 3.03 | 86.65 | 94.63 | 14.19 | 10.88 | 119.71 | 4
PUG2026/16.OV02.019.001 |  | 16 | OPERE A VERDE ED IRRIGAZIONE | 16.OV02 | FORNITURA DI SPECIE VEGETALI | 16.OV02.019 | Fornitura di piante arbustive di prima scelta, allevate in contenitore, esenti da malattie e parassitismi, comprensiva del trasporto e scarico a piè d’opera. Specie tipo: Abelia grandiflora, Arbutus unedo, Buxus sempervirens, Dodonaea spp., Eleagnus spp., Erica arborea, Forstythia X intermedia, Hibiscus spp., Juniperus spp., Lagerstroemia indica, Laurus nobilis, Myrtus communis, Myrtus communis 'Tarentina', Nandina domestica, Osmanthus fragrans (o Olea fragrans), Photinia X fraseri, Pistacia spp., Pittosporum tenuifolium, Pittosporum tobira, Punica granatum, Rosa spp., Ruscus aculeatus, Spiraea spp., Teucrium fruticans, Viburnum spp. | 16.OV02.019.001 | vaso da 2 litri diametro cm 16 | cad | Analisi | 3.91 | 1.72 | 5.9 | 33.89 | 14.92 | 51.19 | 11.53 | 1.73 | 1.33 | 14.58 | 4
PUG2026/16.OV02.019.003 |  | 16 | OPERE A VERDE ED IRRIGAZIONE | 16.OV02 | FORNITURA DI SPECIE VEGETALI | 16.OV02.019 | Fornitura di piante arbustive di prima scelta, allevate in contenitore, esenti da malattie e parassitismi, comprensiva del trasporto e scarico a piè d’opera. Specie tipo: Abelia grandiflora, Arbutus unedo, Buxus sempervirens, Dodonaea spp., Eleagnus spp., Erica arborea, Forstythia X intermedia, Hibiscus spp., Juniperus spp., Lagerstroemia indica, Laurus nobilis, Myrtus communis, Myrtus communis 'Tarentina', Nandina domestica, Osmanthus fragrans (o Olea fragrans), Photinia X fraseri, Pistacia spp., Pittosporum tenuifolium, Pittosporum tobira, Punica granatum, Rosa spp., Ruscus aculeatus, Spiraea spp., Teucrium fruticans, Viburnum spp. | 16.OV02.019.003 | vaso da 3 litri diametro cm 18 | cad | Analisi | 3.91 | 1.72 | 8.5 | 27.65 | 12.18 | 60.17 | 14.13 | 2.12 | 1.62 | 17.87 | 4
PUG2026/16.OV02.019.005 |  | 16 | OPERE A VERDE ED IRRIGAZIONE | 16.OV02 | FORNITURA DI SPECIE VEGETALI | 16.OV02.019 | Fornitura di piante arbustive di prima scelta, allevate in contenitore, esenti da malattie e parassitismi, comprensiva del trasporto e scarico a piè d’opera. Specie tipo: Abelia grandiflora, Arbutus unedo, Buxus sempervirens, Dodonaea spp., Eleagnus spp., Erica arborea, Forstythia X intermedia, Hibiscus spp., Juniperus spp., Lagerstroemia indica, Laurus nobilis, Myrtus communis, Myrtus communis 'Tarentina', Nandina domestica, Osmanthus fragrans (o Olea fragrans), Photinia X fraseri, Pistacia spp., Pittosporum tenuifolium, Pittosporum tobira, Punica granatum, Rosa spp., Ruscus aculeatus, Spiraea spp., Teucrium fruticans, Viburnum spp. | 16.OV02.019.005 | vaso da 7-9 litri diametro cm 22-24 | cad | Analisi | 3.91 | 2.15 | 22 | 13.92 | 7.66 | 78.41 | 28.06 | 4.21 | 3.23 | 35.49 | 4
PUG2026/16.OV02.019.007 |  | 16 | OPERE A VERDE ED IRRIGAZIONE | 16.OV02 | FORNITURA DI SPECIE VEGETALI | 16.OV02.019 | Fornitura di piante arbustive di prima scelta, allevate in contenitore, esenti da malattie e parassitismi, comprensiva del trasporto e scarico a piè d’opera. Specie tipo: Abelia grandiflora, Arbutus unedo, Buxus sempervirens, Dodonaea spp., Eleagnus spp., Erica arborea, Forstythia X intermedia, Hibiscus spp., Juniperus spp., Lagerstroemia indica, Laurus nobilis, Myrtus communis, Myrtus communis 'Tarentina', Nandina domestica, Osmanthus fragrans (o Olea fragrans), Photinia X fraseri, Pistacia spp., Pittosporum tenuifolium, Pittosporum tobira, Punica granatum, Rosa spp., Ruscus aculeatus, Spiraea spp., Teucrium fruticans, Viburnum spp. | 16.OV02.019.007 | vaso da 18 litri diametro cm 30 | cad | Analisi | 7.81 | 2.87 | 52 | 12.46 | 4.57 | 82.96 | 62.68 | 9.4 | 7.21 | 79.29 | 4
PUG2026/16.OV02.019.009 |  | 16 | OPERE A VERDE ED IRRIGAZIONE | 16.OV02 | FORNITURA DI SPECIE VEGETALI | 16.OV02.019 | Fornitura di piante arbustive di prima scelta, allevate in contenitore, esenti da malattie e parassitismi, comprensiva del trasporto e scarico a piè d’opera. Specie tipo: Abelia grandiflora, Arbutus unedo, Buxus sempervirens, Dodonaea spp., Eleagnus spp., Erica arborea, Forstythia X intermedia, Hibiscus spp., Juniperus spp., Lagerstroemia indica, Laurus nobilis, Myrtus communis, Myrtus communis 'Tarentina', Nandina domestica, Osmanthus fragrans (o Olea fragrans), Photinia X fraseri, Pistacia spp., Pittosporum tenuifolium, Pittosporum tobira, Punica granatum, Rosa spp., Ruscus aculeatus, Spiraea spp., Teucrium fruticans, Viburnum spp. | 16.OV02.019.009 | vaso da 30 litri diametro cm 40 | cad | Analisi | 9.77 | 2.87 | 80 | 10.54 | 3.1 | 86.36 | 92.63 | 13.89 | 10.65 | 117.18 | 4
PUG2026/16.OV02.021.001 |  | 16 | OPERE A VERDE ED IRRIGAZIONE | 16.OV02 | FORNITURA DI SPECIE VEGETALI | 16.OV02.021 | Fornitura di piante arbustive di prima scelta, allevate in contenitore, esenti da malattie e parassitismi, comprensiva del trasporto e scarico a piè d’opera. Specie tipo:Grevillea spp., Ilex aquifolium, Yucca filamentosa. | 16.OV02.021.001 | vaso da 2 litri diametro cm 16 | cad | Analisi | 3.91 | 1.72 | 5.5 | 35.11 | 15.46 | 49.43 | 11.13 | 1.67 | 1.28 | 14.07 | 4
PUG2026/16.OV02.021.003 |  | 16 | OPERE A VERDE ED IRRIGAZIONE | 16.OV02 | FORNITURA DI SPECIE VEGETALI | 16.OV02.021 | Fornitura di piante arbustive di prima scelta, allevate in contenitore, esenti da malattie e parassitismi, comprensiva del trasporto e scarico a piè d’opera. Specie tipo:Grevillea spp., Ilex aquifolium, Yucca filamentosa. | 16.OV02.021.003 | vaso da 3 litri diametro cm 18 | cad | Analisi | 3.91 | 1.72 | 10 | 25 | 11.01 | 64 | 15.63 | 2.34 | 1.8 | 19.77 | 4
PUG2026/16.OV02.021.005 |  | 16 | OPERE A VERDE ED IRRIGAZIONE | 16.OV02 | FORNITURA DI SPECIE VEGETALI | 16.OV02.021 | Fornitura di piante arbustive di prima scelta, allevate in contenitore, esenti da malattie e parassitismi, comprensiva del trasporto e scarico a piè d’opera. Specie tipo:Grevillea spp., Ilex aquifolium, Yucca filamentosa. | 16.OV02.021.005 | vaso da 7-9 litri diametro cm 22-24 | cad | Analisi | 3.91 | 2.15 | 27 | 11.82 | 6.5 | 81.68 | 33.06 | 4.96 | 3.8 | 41.82 | 4
PUG2026/16.OV02.021.007 |  | 16 | OPERE A VERDE ED IRRIGAZIONE | 16.OV02 | FORNITURA DI SPECIE VEGETALI | 16.OV02.021 | Fornitura di piante arbustive di prima scelta, allevate in contenitore, esenti da malattie e parassitismi, comprensiva del trasporto e scarico a piè d’opera. Specie tipo:Grevillea spp., Ilex aquifolium, Yucca filamentosa. | 16.OV02.021.007 | vaso da 18 litri diametro cm 28-30 | cad | Analisi | 7.81 | 2.87 | 52 | 12.46 | 4.57 | 82.96 | 62.68 | 9.4 | 7.21 | 79.29 | 4
PUG2026/16.OV02.021.009 |  | 16 | OPERE A VERDE ED IRRIGAZIONE | 16.OV02 | FORNITURA DI SPECIE VEGETALI | 16.OV02.021 | Fornitura di piante arbustive di prima scelta, allevate in contenitore, esenti da malattie e parassitismi, comprensiva del trasporto e scarico a piè d’opera. Specie tipo:Grevillea spp., Ilex aquifolium, Yucca filamentosa. | 16.OV02.021.009 | vaso da 30 litri diametro cm 40 | cad | Analisi | 9.77 | 2.87 | 91 | 9.42 | 2.77 | 87.81 | 103.63 | 15.54 | 11.92 | 131.09 | 4
PUG2026/16.OV02.023.001 |  | 16 | OPERE A VERDE ED IRRIGAZIONE | 16.OV02 | FORNITURA DI SPECIE VEGETALI | 16.OV02.023 | Fornitura di piante rampicanti di prima scelta, esenti da malattie e parassitismi, comprensiva di trasporto e scarico a piè d’opera. Specie tipo: Jasminum spp., Lonicera spp., Partenocissus spp., Plumbago capensis, Solanumjasminoides, Trachelospermum jasminoides. | 16.OV02.023.001 | vaso da 2 litri altezza pianta cm 80-100 | cad | Analisi | 3.26 | 1.43 | 10 | 22.16 | 9.76 | 68.08 | 14.69 | 2.2 | 1.69 | 18.58 | 4
PUG2026/16.OV02.023.003 |  | 16 | OPERE A VERDE ED IRRIGAZIONE | 16.OV02 | FORNITURA DI SPECIE VEGETALI | 16.OV02.023 | Fornitura di piante rampicanti di prima scelta, esenti da malattie e parassitismi, comprensiva di trasporto e scarico a piè d’opera. Specie tipo: Jasminum spp., Lonicera spp., Partenocissus spp., Plumbago capensis, Solanumjasminoides, Trachelospermum jasminoides. | 16.OV02.023.003 | vaso da 3 litri altezza pianta cm 100-150 | cad | Analisi | 3.26 | 1.43 | 13 | 18.4 | 8.1 | 73.49 | 17.69 | 2.65 | 2.03 | 22.38 | 4
PUG2026/16.OV02.023.005 |  | 16 | OPERE A VERDE ED IRRIGAZIONE | 16.OV02 | FORNITURA DI SPECIE VEGETALI | 16.OV02.023 | Fornitura di piante rampicanti di prima scelta, esenti da malattie e parassitismi, comprensiva di trasporto e scarico a piè d’opera. Specie tipo: Jasminum spp., Lonicera spp., Partenocissus spp., Plumbago capensis, Solanumjasminoides, Trachelospermum jasminoides. | 16.OV02.023.005 | vaso da 7-9 litri altezza pianta cm 150-200 | cad | Analisi | 3.91 | 2.15 | 35 | 9.51 | 5.24 | 85.25 | 41.06 | 6.16 | 4.72 | 51.94 | 4
PUG2026/16.OV02.023.007 |  | 16 | OPERE A VERDE ED IRRIGAZIONE | 16.OV02 | FORNITURA DI SPECIE VEGETALI | 16.OV02.023 | Fornitura di piante rampicanti di prima scelta, esenti da malattie e parassitismi, comprensiva di trasporto e scarico a piè d’opera. Specie tipo: Jasminum spp., Lonicera spp., Partenocissus spp., Plumbago capensis, Solanumjasminoides, Trachelospermum jasminoides. | 16.OV02.023.007 | vaso da 18 litri altezza pianta cm 200-250 | cad | Analisi | 7.81 | 2.87 | 65 | 10.32 | 3.79 | 85.89 | 75.68 | 11.35 | 8.7 | 95.73 | 4
PUG2026/16.OV02.023.009 |  | 16 | OPERE A VERDE ED IRRIGAZIONE | 16.OV02 | FORNITURA DI SPECIE VEGETALI | 16.OV02.023 | Fornitura di piante rampicanti di prima scelta, esenti da malattie e parassitismi, comprensiva di trasporto e scarico a piè d’opera. Specie tipo: Jasminum spp., Lonicera spp., Partenocissus spp., Plumbago capensis, Solanumjasminoides, Trachelospermum jasminoides. | 16.OV02.023.009 | vaso da 30 litri altezza pianta cm 250-300 | cad | Analisi | 9.77 | 2.87 | 120 | 7.36 | 2.16 | 90.48 | 132.63 | 19.89 | 15.25 | 167.78 | 4
PUG2026/16.OV02.025.001 |  | 16 | OPERE A VERDE ED IRRIGAZIONE | 16.OV02 | FORNITURA DI SPECIE VEGETALI | 16.OV02.025 | Fornitura di piante rampicanti di prima scelta, esenti da malattie e parassitismi, comprensiva di trasporto e scarico a piè d’opera. Specie tipo: Bougainvillea glabra, Campsis radicans, Clematis spp., Hedera spp., Rosa spp., Wisteria sinensis. | 16.OV02.025.001 | vaso da 2 litri altezza pianta cm 80-100 | cad | Analisi | 3.26 | 1.43 | 12.5 | 18.94 | 8.34 | 72.72 | 17.19 | 2.58 | 1.98 | 21.74 | 4
PUG2026/16.OV02.025.003 |  | 16 | OPERE A VERDE ED IRRIGAZIONE | 16.OV02 | FORNITURA DI SPECIE VEGETALI | 16.OV02.025 | Fornitura di piante rampicanti di prima scelta, esenti da malattie e parassitismi, comprensiva di trasporto e scarico a piè d’opera. Specie tipo: Bougainvillea glabra, Campsis radicans, Clematis spp., Hedera spp., Rosa spp., Wisteria sinensis. | 16.OV02.025.003 | vaso da 3 litri altezza pianta cm 100-150 | cad | Analisi | 3.26 | 1.43 | 16.5 | 15.36 | 6.77 | 77.87 | 21.19 | 3.18 | 2.44 | 26.8 | 4
PUG2026/16.OV02.025.005 |  | 16 | OPERE A VERDE ED IRRIGAZIONE | 16.OV02 | FORNITURA DI SPECIE VEGETALI | 16.OV02.025 | Fornitura di piante rampicanti di prima scelta, esenti da malattie e parassitismi, comprensiva di trasporto e scarico a piè d’opera. Specie tipo: Bougainvillea glabra, Campsis radicans, Clematis spp., Hedera spp., Rosa spp., Wisteria sinensis. | 16.OV02.025.005 | vaso da 7-9 litri altezza pianta cm 150-200 | cad | Analisi | 3.91 | 2.15 | 35 | 9.51 | 5.24 | 85.25 | 41.06 | 6.16 | 4.72 | 51.94 | 4
PUG2026/16.OV02.025.007 |  | 16 | OPERE A VERDE ED IRRIGAZIONE | 16.OV02 | FORNITURA DI SPECIE VEGETALI | 16.OV02.025 | Fornitura di piante rampicanti di prima scelta, esenti da malattie e parassitismi, comprensiva di trasporto e scarico a piè d’opera. Specie tipo: Bougainvillea glabra, Campsis radicans, Clematis spp., Hedera spp., Rosa spp., Wisteria sinensis. | 16.OV02.025.007 | vaso da 18 litri altezza pianta cm 200-250 | cad | Analisi | 7.81 | 2.87 | 72 | 9.45 | 3.47 | 87.08 | 82.68 | 12.4 | 9.51 | 104.59 | 4
PUG2026/16.OV02.025.009 |  | 16 | OPERE A VERDE ED IRRIGAZIONE | 16.OV02 | FORNITURA DI SPECIE VEGETALI | 16.OV02.025 | Fornitura di piante rampicanti di prima scelta, esenti da malattie e parassitismi, comprensiva di trasporto e scarico a piè d’opera. Specie tipo: Bougainvillea glabra, Campsis radicans, Clematis spp., Hedera spp., Rosa spp., Wisteria sinensis. | 16.OV02.025.009 | vaso da 30 litri altezza pianta cm 250-300 | cad | Analisi | 9.77 | 2.87 | 112 | 7.84 | 2.3 | 89.86 | 124.63 | 18.69 | 14.33 | 157.66 | 4
PUG2026/16.OV02.027.001 |  | 16 | OPERE A VERDE ED IRRIGAZIONE | 16.OV02 | FORNITURA DI SPECIE VEGETALI | 16.OV02.027 | Fornitura di piante tappezzanti di prima scelta, esenti da malattie e parassitismi, comprensiva di scarico e trasporto a piè d'opera Specie tipo: Anthemis spp., Aptenia spp., Carpobrotus edulis, Capparis ovata, Delosperma spp., Dorycnium hirsutum, Gazania spp., Lampranthus auranticus, Lantana sellowiana, Leonotis leonorus, Limonium vulgare, Myoporum parvifolium, Santolina spp., Sedum spp., etc. | 16.OV02.027.001 | vaso fino a 2 litri | cad | Analisi | 3.91 | 1.72 | 6.2 | 33.03 | 14.55 | 52.43 | 11.83 | 1.77 | 1.36 | 14.96 | 4
PUG2026/16.OV02.027.003 |  | 16 | OPERE A VERDE ED IRRIGAZIONE | 16.OV02 | FORNITURA DI SPECIE VEGETALI | 16.OV02.027 | Fornitura di piante tappezzanti di prima scelta, esenti da malattie e parassitismi, comprensiva di scarico e trasporto a piè d'opera Specie tipo: Anthemis spp., Aptenia spp., Carpobrotus edulis, Capparis ovata, Delosperma spp., Dorycnium hirsutum, Gazania spp., Lampranthus auranticus, Lantana sellowiana, Leonotis leonorus, Limonium vulgare, Myoporum parvifolium, Santolina spp., Sedum spp., etc. | 16.OV02.027.003 | vaso da 3 litri diametro cm 18 | cad | Analisi | 3.91 | 1.72 | 8.5 | 27.65 | 12.18 | 60.17 | 14.13 | 2.12 | 1.62 | 17.87 | 4
PUG2026/16.OV02.027.005 |  | 16 | OPERE A VERDE ED IRRIGAZIONE | 16.OV02 | FORNITURA DI SPECIE VEGETALI | 16.OV02.027 | Fornitura di piante tappezzanti di prima scelta, esenti da malattie e parassitismi, comprensiva di scarico e trasporto a piè d'opera Specie tipo: Anthemis spp., Aptenia spp., Carpobrotus edulis, Capparis ovata, Delosperma spp., Dorycnium hirsutum, Gazania spp., Lampranthus auranticus, Lantana sellowiana, Leonotis leonorus, Limonium vulgare, Myoporum parvifolium, Santolina spp., Sedum spp., etc. | 16.OV02.027.005 | vaso da 7-9 litri diametro cm 22-24 | cad | Analisi | 3.91 | 2.15 | 21 | 14.44 | 7.95 | 77.62 | 27.06 | 4.06 | 3.11 | 34.23 | 4
PUG2026/16.OV02.029.001 |  | 16 | OPERE A VERDE ED IRRIGAZIONE | 16.OV02 | FORNITURA DI SPECIE VEGETALI | 16.OV02.029 | Fornitura di piante annuali o biennali di prima scelta, esenti da malattie e parassitismi, comprensiva di trasporto e scarico a piè d’opera. | 16.OV02.029.001 | vasi di 2 lt, diametro 16 cm | cad | Analisi | 2.28 | 1.15 | 5 | 27.04 | 13.61 | 59.35 | 8.43 | 1.26 | 0.97 | 10.66 | 4
PUG2026/16.OV02.031.001 |  | 16 | OPERE A VERDE ED IRRIGAZIONE | 16.OV02 | FORNITURA DI SPECIE VEGETALI | 16.OV02.031 | Garanzia di attecchimento con manutenzione ordinaria sulle specie vegetali di progetto, compresa la sostituzione delle piante non vegete, con consegna, alla fine del periodo di garanzia, di tutte le piante costituenti l’impianto in buone condizioni vegetative. Sono comprese 2 scerbature manuali nelle macchie e alveoli e sono esclusi i tagli prato che devono essere calcolati separatamente con frequenza definita dal Committente. Sono escluse le irrigazioni di soccorso ed interevnti manutentivi sugli impianti di irrigazione. La garanzia sui tappeti erbosi termina con il primo taglio. La garanzia di attecchimento parte dalla fine dei lavori. | 16.OV02.031.001 | per un semestre, dalla fine dei lavori sino al collaudo e comunque entro il sesto mese: aumento percentuale calcolato sulla somma dei prezzi di messa a dimora e di fornitura della pianta. | % | Prezzo a corpo | 0 | 0 | 0 | 0 | 0 | 0 |  |  |  | 30 | 4
PUG2026/16.OV02.031.003 |  | 16 | OPERE A VERDE ED IRRIGAZIONE | 16.OV02 | FORNITURA DI SPECIE VEGETALI | 16.OV02.031 | Garanzia di attecchimento con manutenzione ordinaria sulle specie vegetali di progetto, compresa la sostituzione delle piante non vegete, con consegna, alla fine del periodo di garanzia, di tutte le piante costituenti l’impianto in buone condizioni vegetative. Sono comprese 2 scerbature manuali nelle macchie e alveoli e sono esclusi i tagli prato che devono essere calcolati separatamente con frequenza definita dal Committente. Sono escluse le irrigazioni di soccorso ed interevnti manutentivi sugli impianti di irrigazione. La garanzia sui tappeti erbosi termina con il primo taglio. La garanzia di attecchimento parte dalla fine dei lavori. | 16.OV02.031.003 | per un anno: aumento percentuale calcolato sulla somma dei prezzi di messa a dimora e di fornitura della pianta | % | Prezzo a corpo | 0 | 0 | 0 | 0 | 0 | 0 |  |  |  | 50 | 4
PUG2026/16.OV02.033.001 |  | 16 | OPERE A VERDE ED IRRIGAZIONE | 16.OV02 | FORNITURA DI SPECIE VEGETALI | 16.OV02.033 | Garanzia di attecchimento con manutenzione ordinaria sulle specie vegetali di progetto, compresa la sostituzione delle piante non vegete, con consegna, alla fine del periodo di garanzia, di tutte le piante costituenti l’impianto in buone condizioni vegetative. Sono comprese 2 scerbature manuali nelle macchie e alveoli e sono esclusi i tagli prato che devono essere calcolati separatamente con frequenza definita dal Committente. Sono escluse le irrigazioni di soccorso ed interevnti manutentivi sugli impianti di irrigazione. La garanzia sui tappeti erbosi termina con il primo taglio. La garanzia di attecchimento parte dalla fine dei lavori. | 16.OV02.033.001 | per ogni anno successivo al primo e fino massimo al terzo: aumento percentuale calcolato sulla somma dei prezzi di messa a dimora e di fornitura della pianta | % | Prezzo a corpo | 0 | 0 | 0 | 0 | 0 | 0 |  |  |  | 50 | 4
PUG2026/16.OV03.001.001 |  | 16 | OPERE A VERDE ED IRRIGAZIONE | 16.OV03 | OPERAZIONI DI IMPIANTO | 16.OV03.001 | Messa a dimora di arbusti e tappezzanti in vaso comprensiva di: preparazione meccanica del terreno (fresatura, spietramento), concimazione di fondo con 100g/m² di concime composto ternario e di ammendante organico (tipo ammendante compostato misto e/o ammendante compostato verde di cui al D.Lgs 75/2010 ss.mm.ii.), preparazione buca di dimensione idonea e primo innaffiamento. | 16.OV03.001.001 | vaso diam. fino a cm 16 | cad | Analisi | 2 | 2.46 | 2.48 | 28.82 | 35.43 | 35.74 | 6.94 | 1.04 | 0.8 | 8.78 | 4
PUG2026/16.OV03.001.003 |  | 16 | OPERE A VERDE ED IRRIGAZIONE | 16.OV03 | OPERAZIONI DI IMPIANTO | 16.OV03.001 | Messa a dimora di arbusti e tappezzanti in vaso comprensiva di: preparazione meccanica del terreno (fresatura, spietramento), concimazione di fondo con 100g/m² di concime composto ternario e di ammendante organico (tipo ammendante compostato misto e/o ammendante compostato verde di cui al D.Lgs 75/2010 ss.mm.ii.), preparazione buca di dimensione idonea e primo innaffiamento. | 16.OV03.001.003 | vaso diam. da cm 18 a cm 24 | cad | Analisi | 4 | 4.92 | 2.48 | 35.1 | 43.14 | 21.76 | 11.4 | 1.71 | 1.31 | 14.42 | 4
PUG2026/16.OV03.001.005 |  | 16 | OPERE A VERDE ED IRRIGAZIONE | 16.OV03 | OPERAZIONI DI IMPIANTO | 16.OV03.001 | Messa a dimora di arbusti e tappezzanti in vaso comprensiva di: preparazione meccanica del terreno (fresatura, spietramento), concimazione di fondo con 100g/m² di concime composto ternario e di ammendante organico (tipo ammendante compostato misto e/o ammendante compostato verde di cui al D.Lgs 75/2010 ss.mm.ii.), preparazione buca di dimensione idonea e primo innaffiamento. | 16.OV03.001.005 | vaso diam. da cm 28 a cm 36 | cad | Analisi | 5 | 6.88 | 2.48 | 34.81 | 47.92 | 17.27 | 14.36 | 2.15 | 1.65 | 18.17 | 4
PUG2026/16.OV03.001.007 |  | 16 | OPERE A VERDE ED IRRIGAZIONE | 16.OV03 | OPERAZIONI DI IMPIANTO | 16.OV03.001 | Messa a dimora di arbusti e tappezzanti in vaso comprensiva di: preparazione meccanica del terreno (fresatura, spietramento), concimazione di fondo con 100g/m² di concime composto ternario e di ammendante organico (tipo ammendante compostato misto e/o ammendante compostato verde di cui al D.Lgs 75/2010 ss.mm.ii.), preparazione buca di dimensione idonea e primo innaffiamento. | 16.OV03.001.007 | vaso diam. da cm 40 | cad | Analisi | 11.06 | 6.88 | 2.48 | 54.14 | 33.71 | 12.15 | 20.42 | 3.06 | 2.35 | 25.83 | 4
PUG2026/16.OV03.003.001 |  | 16 | OPERE A VERDE ED IRRIGAZIONE | 16.OV03 | OPERAZIONI DI IMPIANTO | 16.OV03.003 | Messa a dimora di arbusti rampicanti in vaso o in zolla comprensiva di: apertura e preparazione della buca, eventuale sistemazione radici spiralizzate, formazione di conca di compluvio, primo innaffiamento e slegatura, apertura e ancoraggio dei rami a sostegni esistenti. | 16.OV03.003.001 | piante di altezza fino a m 1,80 - Vaso da 18 a 24 | cad | Analisi | 5 | 5.57 | 2.48 | 38.32 | 42.67 | 19.01 | 13.05 | 1.96 | 1.5 | 16.51 | 4
PUG2026/16.OV03.003.003 |  | 16 | OPERE A VERDE ED IRRIGAZIONE | 16.OV03 | OPERAZIONI DI IMPIANTO | 16.OV03.003 | Messa a dimora di arbusti rampicanti in vaso o in zolla comprensiva di: apertura e preparazione della buca, eventuale sistemazione radici spiralizzate, formazione di conca di compluvio, primo innaffiamento e slegatura, apertura e ancoraggio dei rami a sostegni esistenti. | 16.OV03.003.003 | piante di altezza superiore a m 1,81 - Vaso 28 | cad | Analisi | 10 | 11.14 | 2.48 | 42.34 | 47.15 | 10.5 | 23.62 | 3.54 | 2.72 | 29.87 | 4
PUG2026/16.OV03.005.001 |  | 16 | OPERE A VERDE ED IRRIGAZIONE | 16.OV03 | OPERAZIONI DI IMPIANTO | 16.OV03.005 | Messa a dimora di elementi arborei, conifere o latifoglie, in vaso o in zolla, comprensiva di: apertura e preparazione buca di dimensione idonea, aggiunta di torba/ammendanti, eventuale sistemazione radici spiralizzate, reinterro, formazione di conca di compluvio, primo innaffiamento; fornitura e posa in opera di pali tutori in legno trattato atti a garantire la stabilità della pianta e rispettiva idonea legatura con materiali non dannosi al tronco. | 16.OV03.005.001 | alberi con circonferenza del fusto fino a cm 17 | cad | Analisi | 36.33 | 30.62 | 16.6 | 43.48 | 36.65 | 19.87 | 83.55 | 12.53 | 9.61 | 105.7 | 4
PUG2026/16.OV03.005.003 |  | 16 | OPERE A VERDE ED IRRIGAZIONE | 16.OV03 | OPERAZIONI DI IMPIANTO | 16.OV03.005 | Messa a dimora di elementi arborei, conifere o latifoglie, in vaso o in zolla, comprensiva di: apertura e preparazione buca di dimensione idonea, aggiunta di torba/ammendanti, eventuale sistemazione radici spiralizzate, reinterro, formazione di conca di compluvio, primo innaffiamento; fornitura e posa in opera di pali tutori in legno trattato atti a garantire la stabilità della pianta e rispettiva idonea legatura con materiali non dannosi al tronco. | 16.OV03.005.003 | alberi con circonferenza del fusto da cm 18-20 | cad | Analisi | 38.75 | 34.8 | 16.6 | 42.99 | 38.6 | 18.41 | 90.15 | 13.52 | 10.37 | 114.04 | 4
PUG2026/16.OV03.005.005 |  | 16 | OPERE A VERDE ED IRRIGAZIONE | 16.OV03 | OPERAZIONI DI IMPIANTO | 16.OV03.005 | Messa a dimora di elementi arborei, conifere o latifoglie, in vaso o in zolla, comprensiva di: apertura e preparazione buca di dimensione idonea, aggiunta di torba/ammendanti, eventuale sistemazione radici spiralizzate, reinterro, formazione di conca di compluvio, primo innaffiamento; fornitura e posa in opera di pali tutori in legno trattato atti a garantire la stabilità della pianta e rispettiva idonea legatura con materiali non dannosi al tronco. | 16.OV03.005.005 | alberi con circonferenza del fusto da cm 21 a cm 35 | cad | Analisi | 48.44 | 39.9 | 16.6 | 46.16 | 38.02 | 15.82 | 104.94 | 15.74 | 12.07 | 132.75 | 4
PUG2026/16.OV03.005.007 |  | 16 | OPERE A VERDE ED IRRIGAZIONE | 16.OV03 | OPERAZIONI DI IMPIANTO | 16.OV03.005 | Messa a dimora di elementi arborei, conifere o latifoglie, in vaso o in zolla, comprensiva di: apertura e preparazione buca di dimensione idonea, aggiunta di torba/ammendanti, eventuale sistemazione radici spiralizzate, reinterro, formazione di conca di compluvio, primo innaffiamento; fornitura e posa in opera di pali tutori in legno trattato atti a garantire la stabilità della pianta e rispettiva idonea legatura con materiali non dannosi al tronco. | 16.OV03.005.007 | alberi con circonferenza del fusto da cm 36 a cm 40 | cad | Analisi | 60.55 | 52.9 | 16.6 | 46.56 | 40.67 | 12.76 | 130.05 | 19.51 | 14.96 | 164.51 | 4
PUG2026/16.OV03.007.001 |  | 16 | OPERE A VERDE ED IRRIGAZIONE | 16.OV03 | OPERAZIONI DI IMPIANTO | 16.OV03.007 | Messa a dimora di alberi a portamento cespuglioso o piramidale, in vaso o in zolla, comprensiva di: apertura e preparazione buca di dimensione idonea, aggiunta di torba/ammendante (tipo amm. compostato misto e/o amm. compostato verde di cui al D.Lgs 75/2010 ss.mm.ii.), eventuale sistemazione radici spiralizzate, reinterro, formazione di conca di compluvio, primo innaffiamento. Escluso l’ancoraggio con pali tutori. | 16.OV03.007.001 | alberi di altezza fino a m 3 - fino al vaso 40 | cad | Analisi | 36.33 | 29.7 | 16.6 | 43.97 | 35.94 | 20.09 | 82.63 | 12.39 | 9.5 | 104.52 | 4
PUG2026/16.OV03.007.003 |  | 16 | OPERE A VERDE ED IRRIGAZIONE | 16.OV03 | OPERAZIONI DI IMPIANTO | 16.OV03.007 | Messa a dimora di alberi a portamento cespuglioso o piramidale, in vaso o in zolla, comprensiva di: apertura e preparazione buca di dimensione idonea, aggiunta di torba/ammendante (tipo amm. compostato misto e/o amm. compostato verde di cui al D.Lgs 75/2010 ss.mm.ii.), eventuale sistemazione radici spiralizzate, reinterro, formazione di conca di compluvio, primo innaffiamento. Escluso l’ancoraggio con pali tutori. | 16.OV03.007.003 | alberi di altezza oltre mt. 3,00 - oltre vaso 40 | cad | Analisi | 48.44 | 41.76 | 16.6 | 45.36 | 39.1 | 15.54 | 106.8 | 16.02 | 12.28 | 135.1 | 4
PUG2026/16.OV03.009.001 |  | 16 | OPERE A VERDE ED IRRIGAZIONE | 16.OV03 | OPERAZIONI DI IMPIANTO | 16.OV03.009 | Messa a dimora di palmizi, cicadacee, zamiacee o similari, a portamento mono o policormico, in vaso o in zolla, comprensiva di: apertura e preparazione buca di dimensione idonea, aggiunta di torba/ammendante, (tipo ammendante compostato misto e/o ammendante compostato verde di cui al D.Lgs 75/2010 ss.mm.ii.), eventuale sistemazione di radici spiralizzate, reinterro, formazione di conca di compluvio, primo innaffiamento. Escluso l’ancoraggio con pali tutori. E' esclusa la posa di grandi esemplari ed eventuale tiro in alto con autogrù speciali | 16.OV03.009.001 | diametro dello scavo fino a cm 100 | cad | Analisi | 60.55 | 51.04 | 16.6 | 47.23 | 39.82 | 12.95 | 128.19 | 19.23 | 14.74 | 162.16 | 4
PUG2026/16.OV03.009.003 |  | 16 | OPERE A VERDE ED IRRIGAZIONE | 16.OV03 | OPERAZIONI DI IMPIANTO | 16.OV03.009 | Messa a dimora di palmizi, cicadacee, zamiacee o similari, a portamento mono o policormico, in vaso o in zolla, comprensiva di: apertura e preparazione buca di dimensione idonea, aggiunta di torba/ammendante, (tipo ammendante compostato misto e/o ammendante compostato verde di cui al D.Lgs 75/2010 ss.mm.ii.), eventuale sistemazione di radici spiralizzate, reinterro, formazione di conca di compluvio, primo innaffiamento. Escluso l’ancoraggio con pali tutori. E' esclusa la posa di grandi esemplari ed eventuale tiro in alto con autogrù speciali | 16.OV03.009.003 | diametro dello scavo da 101 a 125 | cad | Analisi | 72.66 | 60.32 | 16.6 | 48.58 | 40.33 | 11.1 | 149.58 | 22.44 | 17.2 | 189.22 | 4
PUG2026/16.OV03.009.005 |  | 16 | OPERE A VERDE ED IRRIGAZIONE | 16.OV03 | OPERAZIONI DI IMPIANTO | 16.OV03.009 | Messa a dimora di palmizi, cicadacee, zamiacee o similari, a portamento mono o policormico, in vaso o in zolla, comprensiva di: apertura e preparazione buca di dimensione idonea, aggiunta di torba/ammendante, (tipo ammendante compostato misto e/o ammendante compostato verde di cui al D.Lgs 75/2010 ss.mm.ii.), eventuale sistemazione di radici spiralizzate, reinterro, formazione di conca di compluvio, primo innaffiamento. Escluso l’ancoraggio con pali tutori. E' esclusa la posa di grandi esemplari ed eventuale tiro in alto con autogrù speciali | 16.OV03.009.005 | diametro dello scavo fino a cm 126 a cm 150 | cad | Analisi | 108.99 | 92.8 | 16.6 | 49.91 | 42.49 | 7.6 | 218.39 | 32.76 | 25.11 | 276.26 | 4
PUG2026/16.OV03.011.001 |  | 16 | OPERE A VERDE ED IRRIGAZIONE | 16.OV03 | OPERAZIONI DI IMPIANTO | 16.OV03.011 | Sovrapprezzo per operazioni di impianto su strada e in aree di difficile accesso per i mezzi meccanici | 16.OV03.011.001 | in zone di difficile accesso | % | Prezzo a corpo | 0 | 0 | 0 | 0 | 0 | 0 |  |  |  | 26 | 4
PUG2026/16.OV03.011.003 |  | 16 | OPERE A VERDE ED IRRIGAZIONE | 16.OV03 | OPERAZIONI DI IMPIANTO | 16.OV03.011 | Sovrapprezzo per operazioni di impianto su strada e in aree di difficile accesso per i mezzi meccanici | 16.OV03.011.003 | in alveoli stradali (esclusi eventuali lavori edili) | % | Prezzo a corpo | 0 | 0 | 0 | 0 | 0 | 0 |  |  |  | 50 | 4
PUG2026/16.OV04.001.001 |  | 16 | OPERE A VERDE ED IRRIGAZIONE | 16.OV04 | TRAPIANTI | 16.OV04.001 | Trapianto di piante esistenti e ricollocazione in altro sito nell'ambito dello stesso giardino o area attigua, comprensivo di tutte le operazioni colturali preparatorie (potatura di ontenimento, zollatura) e delle successive operazioni di reimpianto (predisposizione buca, concimazione di fondo, aspersione con ormoni radicanti, fasciatura del fusto con juta, palificazione di sostegno) e prima annaffiatura con acqua fornita dalla Committente. Prezzo comprensivo di tutti gli oneri per nolo macchine, manodopera e materiali necessari a fornire l'opera compiuta; sono esclusi gli oneri di manutenzione garanzia. Operazione seguita su piante preparate e messe a dimora in parco/area verde | 16.OV04.001.001 | per piante con circonferenza del fusto sino a 30 cm | cad | Analisi | 123.04 | 78.88 | 0 | 60.94 | 39.06 | 0 | 201.92 | 30.29 | 23.22 | 255.43 | 4
PUG2026/16.OV04.001.003 |  | 16 | OPERE A VERDE ED IRRIGAZIONE | 16.OV04 | TRAPIANTI | 16.OV04.001 | Trapianto di piante esistenti e ricollocazione in altro sito nell'ambito dello stesso giardino o area attigua, comprensivo di tutte le operazioni colturali preparatorie (potatura di ontenimento, zollatura) e delle successive operazioni di reimpianto (predisposizione buca, concimazione di fondo, aspersione con ormoni radicanti, fasciatura del fusto con juta, palificazione di sostegno) e prima annaffiatura con acqua fornita dalla Committente. Prezzo comprensivo di tutti gli oneri per nolo macchine, manodopera e materiali necessari a fornire l'opera compiuta; sono esclusi gli oneri di manutenzione garanzia. Operazione seguita su piante preparate e messe a dimora in parco/area verde | 16.OV04.001.003 | per piante con circonferenza del fusto da 30 cm a 45 cm | cad | Analisi | 230.7 | 153.12 | 0 | 60.11 | 39.89 | 0 | 383.82 | 57.57 | 44.14 | 485.53 | 4
PUG2026/16.OV04.001.005 |  | 16 | OPERE A VERDE ED IRRIGAZIONE | 16.OV04 | TRAPIANTI | 16.OV04.001 | Trapianto di piante esistenti e ricollocazione in altro sito nell'ambito dello stesso giardino o area attigua, comprensivo di tutte le operazioni colturali preparatorie (potatura di ontenimento, zollatura) e delle successive operazioni di reimpianto (predisposizione buca, concimazione di fondo, aspersione con ormoni radicanti, fasciatura del fusto con juta, palificazione di sostegno) e prima annaffiatura con acqua fornita dalla Committente. Prezzo comprensivo di tutti gli oneri per nolo macchine, manodopera e materiali necessari a fornire l'opera compiuta; sono esclusi gli oneri di manutenzione garanzia. Operazione seguita su piante preparate e messe a dimora in parco/area verde | 16.OV04.001.005 | per piante con circonferenza del fusto da 45 cm a 90 cm | cad | Analisi | 526.3 | 278.4 | 0 | 65.4 | 34.6 | 0 | 804.7 | 120.71 | 92.54 | 1017.95 | 4
PUG2026/16.OV04.001.007 |  | 16 | OPERE A VERDE ED IRRIGAZIONE | 16.OV04 | TRAPIANTI | 16.OV04.001 | Trapianto di piante esistenti e ricollocazione in altro sito nell'ambito dello stesso giardino o area attigua, comprensivo di tutte le operazioni colturali preparatorie (potatura di ontenimento, zollatura) e delle successive operazioni di reimpianto (predisposizione buca, concimazione di fondo, aspersione con ormoni radicanti, fasciatura del fusto con juta, palificazione di sostegno) e prima annaffiatura con acqua fornita dalla Committente. Prezzo comprensivo di tutti gli oneri per nolo macchine, manodopera e materiali necessari a fornire l'opera compiuta; sono esclusi gli oneri di manutenzione garanzia. Operazione seguita su piante preparate e messe a dimora in parco/area verde | 16.OV04.001.007 | sovrapprezzo per piante preparate e messe a dimora in area stradale | % | Prezzo a corpo | 0 | 0 | 0 | 0 | 0 | 0 |  |  |  | 20 | 4
PUG2026/16.OV04.005.001 |  | 16 | OPERE A VERDE ED IRRIGAZIONE | 16.OV04 | TRAPIANTI | 16.OV04.005 | Preparazione al trapianto di grandi alberature (es: grandi olivi, carrubi, phoenix Canariensis) consistente in: potatura della chioma funzionale al trapianto, disinfezione delle superfici di taglio con diametro superiore a cm 5, con specifici prodotti fungicidi, eventuale legatura della chioma, formazione di una zolla tale da comprendere la maggior parte possibile di apparato radicale, carico e trasporto del materiale di risulta in discarica autorizzata e il ripristino della buca con terreno vegetale, esclusi gli oneri di smaltimento e di trasferimento al nuovo sito. | 16.OV04.005.001 | per piante preparate a dimora in area verde/parco con circonferenza tronco superiore a 90 cm | cad | Analisi | 224.7 | 92.8 | 0 | 70.77 | 29.23 | 0 | 317.5 | 47.63 | 36.51 | 401.64 | 4
PUG2026/16.OV04.005.003 |  | 16 | OPERE A VERDE ED IRRIGAZIONE | 16.OV04 | TRAPIANTI | 16.OV04.005 | Preparazione al trapianto di grandi alberature (es: grandi olivi, carrubi, phoenix Canariensis) consistente in: potatura della chioma funzionale al trapianto, disinfezione delle superfici di taglio con diametro superiore a cm 5, con specifici prodotti fungicidi, eventuale legatura della chioma, formazione di una zolla tale da comprendere la maggior parte possibile di apparato radicale, carico e trasporto del materiale di risulta in discarica autorizzata e il ripristino della buca con terreno vegetale, esclusi gli oneri di smaltimento e di trasferimento al nuovo sito. | 16.OV04.005.003 | sovrapprezzo per piante preparate e messe a dimora in area stradale | % | Prezzo a corpo | 0 | 0 | 0 | 0 | 0 | 0 |  |  |  | 20 | 4
PUG2026/16.OV04.007.001 |  | 16 | OPERE A VERDE ED IRRIGAZIONE | 16.OV04 | TRAPIANTI | 16.OV04.007 | Trapianto di grandi alberature (es: grandi olivi, carrubi, phoenix Canariensis) consistente in: realizzazione di buca di trapianto; fornitura e sistemazione di miscela composta da terreno di medio impasto e torba, eventuale eliminazione di radici morte e/o infette, messa a dimora della pianta, rinterro, formazione di conca dicompluvio, ancoraggio con almeno n. 3 pali tutori di dimensione idonea e relativi materiali di consumo, primo innaffiamento con volume superiore a 300 litri, ripristino di eventuali fessure dovute all'assestamento del terreno. Compresi mezzi meccanici, autogrù e manodopera necessari per l'esecuzione dell'operazione, il trasferimento al nuovo sito fino ad una distanza di 10 km se non connessi a trasporti eccezionali e relative procedure di permesso. | 16.OV04.007.001 | per piante preparate e da mettere a dimora in area verde/parco con circonferenza tronco superiore a 90 cm | cad | Analisi | 541.88 | 139.2 | 0 | 79.56 | 20.44 | 0 | 681.08 | 102.16 | 78.32 | 861.57 | 4
PUG2026/16.OV04.007.003 |  | 16 | OPERE A VERDE ED IRRIGAZIONE | 16.OV04 | TRAPIANTI | 16.OV04.007 | Trapianto di grandi alberature (es: grandi olivi, carrubi, phoenix Canariensis) consistente in: realizzazione di buca di trapianto; fornitura e sistemazione di miscela composta da terreno di medio impasto e torba, eventuale eliminazione di radici morte e/o infette, messa a dimora della pianta, rinterro, formazione di conca dicompluvio, ancoraggio con almeno n. 3 pali tutori di dimensione idonea e relativi materiali di consumo, primo innaffiamento con volume superiore a 300 litri, ripristino di eventuali fessure dovute all'assestamento del terreno. Compresi mezzi meccanici, autogrù e manodopera necessari per l'esecuzione dell'operazione, il trasferimento al nuovo sito fino ad una distanza di 10 km se non connessi a trasporti eccezionali e relative procedure di permesso. | 16.OV04.007.003 | sovrapprezzo per piante preparate e messe a dimora in area stradale | % | Prezzo a corpo | 0 | 0 | 0 | 0 | 0 | 0 |  |  |  | 20 | 4
PUG2026/16.OV04.009.001 |  | 16 | OPERE A VERDE ED IRRIGAZIONE | 16.OV04 | TRAPIANTI | 16.OV04.009 | Cure colturali successive al trapianto (per un periodo di tre anni) consistenti in: irrigazione nei periodi siccitosi per un numero di interventi non inferiore a 25 e con volume di adacquamento idoneo alle esigenze della pianta e comunque non inferiore a 200 litri/intervento, pulizia e ripristino periodici della conca di compluvio, controllo e ripristino dell’ancoraggio e/o eventuale ricollocamento dei pali tutori, concimazioni e trattamenti fitosanitari. Compreso mezzi e manodopera necessari per l’esecuzione dell’operazione. Approvvigionamento idrico a carico della committenza. | 16.OV04.009.001 | per piante preparate e messe a dimora in area verde/parco | cad | Analisi | 267 | 200.69 | 0 | 57.09 | 42.91 | 0 | 467.69 | 70.15 | 53.78 | 591.63 | 4
PUG2026/16.OV04.009.003 |  | 16 | OPERE A VERDE ED IRRIGAZIONE | 16.OV04 | TRAPIANTI | 16.OV04.009 | Cure colturali successive al trapianto (per un periodo di tre anni) consistenti in: irrigazione nei periodi siccitosi per un numero di interventi non inferiore a 25 e con volume di adacquamento idoneo alle esigenze della pianta e comunque non inferiore a 200 litri/intervento, pulizia e ripristino periodici della conca di compluvio, controllo e ripristino dell’ancoraggio e/o eventuale ricollocamento dei pali tutori, concimazioni e trattamenti fitosanitari. Compreso mezzi e manodopera necessari per l’esecuzione dell’operazione. Approvvigionamento idrico a carico della committenza. | 16.OV04.009.003 | sovrapprezzo per piante preparate e messe a dimora in area stradale | % | Prezzo a corpo | 0 | 0 | 0 | 0 | 0 | 0 |  |  |  | 20 | 4
PUG2026/16.OV04.011.001 |  | 16 | OPERE A VERDE ED IRRIGAZIONE | 16.OV04 | TRAPIANTI | 16.OV04.011 | Palo tutore in legno scortecciato, di essenze varie, fornito e posto in opera per ancoraggio di piante. Sono compresi: l’appuntatura ad una estremità, il fissaggio nel terreno, i legacci in materiale non dannoso al tronco, la puntellatura tra i pali e quant’altro occorre per assicurare la stabilità della pianta e dare il lavoro finito e a regola d’arte. | 16.OV04.011.001 | Tutoraggio ad 1 palo, lunghezza m 2,0 - 2,5 – diametro cm 6÷8 | cad | Analisi | 3.54 | 1.72 | 8.8 | 25.18 | 12.23 | 62.59 | 14.06 | 2.11 | 1.62 | 17.79 | 4
PUG2026/16.OV04.011.003 |  | 16 | OPERE A VERDE ED IRRIGAZIONE | 16.OV04 | TRAPIANTI | 16.OV04.011 | Palo tutore in legno scortecciato, di essenze varie, fornito e posto in opera per ancoraggio di piante. Sono compresi: l’appuntatura ad una estremità, il fissaggio nel terreno, i legacci in materiale non dannoso al tronco, la puntellatura tra i pali e quant’altro occorre per assicurare la stabilità della pianta e dare il lavoro finito e a regola d’arte. | 16.OV04.011.003 | Tutoraggio a 2 pali, lunghezza m 2,0 - 2,5 – diametro cm 6÷8 | cad | Analisi | 7.08 | 3.44 | 17.6 | 25.18 | 12.23 | 62.59 | 28.12 | 4.22 | 3.23 | 35.57 | 4
PUG2026/16.OV04.011.005 |  | 16 | OPERE A VERDE ED IRRIGAZIONE | 16.OV04 | TRAPIANTI | 16.OV04.011 | Palo tutore in legno scortecciato, di essenze varie, fornito e posto in opera per ancoraggio di piante. Sono compresi: l’appuntatura ad una estremità, il fissaggio nel terreno, i legacci in materiale non dannoso al tronco, la puntellatura tra i pali e quant’altro occorre per assicurare la stabilità della pianta e dare il lavoro finito e a regola d’arte. | 16.OV04.011.005 | Tutoraggio a 3 pali, lunghezza m 2,0 - 2,5 – diametro cm 6÷8 | cad | Analisi | 10.62 | 5.16 | 26.4 | 25.18 | 12.23 | 62.59 | 42.18 | 6.33 | 4.85 | 53.36 | 4
PUG2026/16.OV04.011.007 |  | 16 | OPERE A VERDE ED IRRIGAZIONE | 16.OV04 | TRAPIANTI | 16.OV04.011 | Palo tutore in legno scortecciato, di essenze varie, fornito e posto in opera per ancoraggio di piante. Sono compresi: l’appuntatura ad una estremità, il fissaggio nel terreno, i legacci in materiale non dannoso al tronco, la puntellatura tra i pali e quant’altro occorre per assicurare la stabilità della pianta e dare il lavoro finito e a regola d’arte. | 16.OV04.011.007 | Tutoraggio a 1 pali, lunghezza m 3,0 – diametro cm 8÷10 | cad | Analisi | 3.54 | 1.72 | 22 | 12.99 | 6.31 | 80.7 | 27.26 | 4.09 | 3.13 | 34.48 | 4
PUG2026/16.OV04.011.009 |  | 16 | OPERE A VERDE ED IRRIGAZIONE | 16.OV04 | TRAPIANTI | 16.OV04.011 | Palo tutore in legno scortecciato, di essenze varie, fornito e posto in opera per ancoraggio di piante. Sono compresi: l’appuntatura ad una estremità, il fissaggio nel terreno, i legacci in materiale non dannoso al tronco, la puntellatura tra i pali e quant’altro occorre per assicurare la stabilità della pianta e dare il lavoro finito e a regola d’arte. | 16.OV04.011.009 | Tutoraggio a 2 pali, lunghezza m 3,0 – diametro cm 8÷10 | cad | Analisi | 7.08 | 3.44 | 44 | 12.99 | 6.31 | 80.7 | 54.52 | 8.18 | 6.27 | 68.97 | 4
PUG2026/16.OV04.011.011 |  | 16 | OPERE A VERDE ED IRRIGAZIONE | 16.OV04 | TRAPIANTI | 16.OV04.011 | Palo tutore in legno scortecciato, di essenze varie, fornito e posto in opera per ancoraggio di piante. Sono compresi: l’appuntatura ad una estremità, il fissaggio nel terreno, i legacci in materiale non dannoso al tronco, la puntellatura tra i pali e quant’altro occorre per assicurare la stabilità della pianta e dare il lavoro finito e a regola d’arte. | 16.OV04.011.011 | Tutoraggio a 3 pali, lunghezza m 3,0 - diametro cm 8÷10 | cad | Analisi | 10.62 | 5.16 | 66 | 12.99 | 6.31 | 80.7 | 81.78 | 12.27 | 9.4 | 103.45 | 4
PUG2026/16.OV05.001.001 |  | 16 | OPERE A VERDE ED IRRIGAZIONE | 16.OV05 | REALIZZAZIONE E MANUTENZIONE DI TAPPETI ERBOSI | 16.OV05.001 | Preparazione del terreno alla semina o alla posa del rotolo per prati di nuova realizzazione consistente nella fresatura meccanica, ad una profondità di circa cm 15, con passaggi incrociati di affinamento meccanico e completamento manuale nelle parti non raggiungibili dalle macchine. Livellamento del terreno garantendo, ove possibile, il corretto deflusso delle acque, da effettuarsi a mano e con mezzi meccanici leggeri per evitare il compattamento del substrato, con l’ausilio di attrezzi e strumenti idonei a garantire le quote indicate in progetto. Spietramento superficiale consistente nella raccolta e nell' allontanamento del pietrame riveniente dalle precedenti lavorazioni. Le aree se separate da viali e vialetti devono essere compuate singolarmente in base alla loro superficie. | 16.OV05.001.001 | per singola area con superficie fino a 1000 m² | m² | Analisi | 1.74 | 0.6 | 0 | 74.33 | 25.67 | 0 | 2.34 | 0.35 | 0.27 | 2.96 | 4
PUG2026/16.OV05.001.003 |  | 16 | OPERE A VERDE ED IRRIGAZIONE | 16.OV05 | REALIZZAZIONE E MANUTENZIONE DI TAPPETI ERBOSI | 16.OV05.001 | Preparazione del terreno alla semina o alla posa del rotolo per prati di nuova realizzazione consistente nella fresatura meccanica, ad una profondità di circa cm 15, con passaggi incrociati di affinamento meccanico e completamento manuale nelle parti non raggiungibili dalle macchine. Livellamento del terreno garantendo, ove possibile, il corretto deflusso delle acque, da effettuarsi a mano e con mezzi meccanici leggeri per evitare il compattamento del substrato, con l’ausilio di attrezzi e strumenti idonei a garantire le quote indicate in progetto. Spietramento superficiale consistente nella raccolta e nell' allontanamento del pietrame riveniente dalle precedenti lavorazioni. Le aree se separate da viali e vialetti devono essere compuate singolarmente in base alla loro superficie. | 16.OV05.001.003 | per singola area con superficie oltre 1000 m² | m² | Analisi | 1.56 | 0.54 | 0 | 74.33 | 25.67 | 0 | 2.1 | 0.32 | 0.24 | 2.66 | 4
PUG2026/16.OV05.003.001 |  | 16 | OPERE A VERDE ED IRRIGAZIONE | 16.OV05 | REALIZZAZIONE E MANUTENZIONE DI TAPPETI ERBOSI | 16.OV05.003 | Preparazione del terreno alla semina o alla posa del rotolo per rigenerazione di prati esistenti o aree già complanate e rastrellate consistente nella fresatura meccanica, ad una profondità di circa cm 15, con passaggi incrociati di affinamento meccanico e completamento manuale nelle parti non raggiungibili dalle macchine e rastrellatura finale. Le aree se separate da viali e vialetti devono essere compuate singolarmente in base alla loro superficie. | 16.OV05.003.001 | per singola area con superficie fino a 1000 m² | m² | Analisi | 1.14 | 0.57 | 0 | 66.68 | 33.32 | 0 | 1.71 | 0.26 | 0.2 | 2.16 | 4
PUG2026/16.OV05.003.003 |  | 16 | OPERE A VERDE ED IRRIGAZIONE | 16.OV05 | REALIZZAZIONE E MANUTENZIONE DI TAPPETI ERBOSI | 16.OV05.003 | Preparazione del terreno alla semina o alla posa del rotolo per rigenerazione di prati esistenti o aree già complanate e rastrellate consistente nella fresatura meccanica, ad una profondità di circa cm 15, con passaggi incrociati di affinamento meccanico e completamento manuale nelle parti non raggiungibili dalle macchine e rastrellatura finale. Le aree se separate da viali e vialetti devono essere compuate singolarmente in base alla loro superficie. | 16.OV05.003.003 | per singola area con superficie oltre 1000 m² | m² | Analisi | 0.94 | 0.48 | 0 | 66.25 | 33.75 | 0 | 1.42 | 0.21 | 0.16 | 1.8 | 4
PUG2026/16.OV05.005.001 |  | 16 | OPERE A VERDE ED IRRIGAZIONE | 16.OV05 | REALIZZAZIONE E MANUTENZIONE DI TAPPETI ERBOSI | 16.OV05.005 | Formazione del tappeto erboso di microterme in miscuglio mediante seminas su terreno già preparato, comprendente concimazione di fondo, semina manuale o meccanica, compreso fornitura fino a max 100 g/m² di concime composto ternario e di 50-80 g/m² di seme, semina, rullatura anche manuale. sono compresi ammendante organico prima irrigazione con acua fornita dalla Committente tramite impiato automatico e primo taglio incluso. | 16.OV05.005.001 | per singola area con superficie fino a 1000 m² | m² | Analisi | 1.31 | 1.08 | 5.21 | 17.18 | 14.21 | 68.61 | 7.6 | 1.14 | 0.87 | 9.61 | 4
PUG2026/16.OV05.005.003 |  | 16 | OPERE A VERDE ED IRRIGAZIONE | 16.OV05 | REALIZZAZIONE E MANUTENZIONE DI TAPPETI ERBOSI | 16.OV05.005 | Formazione del tappeto erboso di microterme in miscuglio mediante seminas su terreno già preparato, comprendente concimazione di fondo, semina manuale o meccanica, compreso fornitura fino a max 100 g/m² di concime composto ternario e di 50-80 g/m² di seme, semina, rullatura anche manuale. sono compresi ammendante organico prima irrigazione con acua fornita dalla Committente tramite impiato automatico e primo taglio incluso. | 16.OV05.005.003 | per singola area con superficie oltre 1000 m² | m² | Analisi | 0.67 | 0.6 | 5.21 | 10.4 | 9.25 | 80.35 | 6.49 | 0.97 | 0.75 | 8.21 | 4
PUG2026/16.OV05.007.001 |  | 16 | OPERE A VERDE ED IRRIGAZIONE | 16.OV05 | REALIZZAZIONE E MANUTENZIONE DI TAPPETI ERBOSI | 16.OV05.007 | Formazione del tappeto erboso di macroterme in miscuglio o stoloni mediante seminas su terreno già preparato, comprendente concimazione di fondo, semina manuale o meccanica, compreso fornitura fino a max 100 g/m² di concime composto ternario e di 50-80 g/m² di seme, semina, rullatura anche manuale. sono compresi ammendante organico prima irrigazione con acua fornita dalla Committente tramite impiato automatico e primo taglio incluso. | 16.OV05.007.001 | mediante semina per singola area con superficie fino a 500 m² | m² | Analisi | 1.97 | 0.94 | 4.75 | 25.7 | 12.31 | 61.99 | 7.66 | 1.15 | 0.88 | 9.69 | 4
PUG2026/16.OV05.007.003 |  | 16 | OPERE A VERDE ED IRRIGAZIONE | 16.OV05 | REALIZZAZIONE E MANUTENZIONE DI TAPPETI ERBOSI | 16.OV05.007 | Formazione del tappeto erboso di macroterme in miscuglio o stoloni mediante seminas su terreno già preparato, comprendente concimazione di fondo, semina manuale o meccanica, compreso fornitura fino a max 100 g/m² di concime composto ternario e di 50-80 g/m² di seme, semina, rullatura anche manuale. sono compresi ammendante organico prima irrigazione con acua fornita dalla Committente tramite impiato automatico e primo taglio incluso. | 16.OV05.007.003 | mediante semina per singola area con superficie oltre 500 m² | m² | Analisi | 1.31 | 0.75 | 4.75 | 19.25 | 11.07 | 69.68 | 6.82 | 1.02 | 0.78 | 8.62 | 4
PUG2026/16.OV05.007.005 |  | 16 | OPERE A VERDE ED IRRIGAZIONE | 16.OV05 | REALIZZAZIONE E MANUTENZIONE DI TAPPETI ERBOSI | 16.OV05.007 | Formazione del tappeto erboso di macroterme in miscuglio o stoloni mediante seminas su terreno già preparato, comprendente concimazione di fondo, semina manuale o meccanica, compreso fornitura fino a max 100 g/m² di concime composto ternario e di 50-80 g/m² di seme, semina, rullatura anche manuale. sono compresi ammendante organico prima irrigazione con acua fornita dalla Committente tramite impiato automatico e primo taglio incluso. | 16.OV05.007.005 | mediante stolonizzazione con essenza di macroterme | m² | Analisi | 1.31 | 1.05 | 2.7 | 25.91 | 20.78 | 53.31 | 5.07 | 0.76 | 0.58 | 6.41 | 4
PUG2026/16.OV05.009.001 |  | 16 | OPERE A VERDE ED IRRIGAZIONE | 16.OV05 | REALIZZAZIONE E MANUTENZIONE DI TAPPETI ERBOSI | 16.OV05.009 | Formazione di tappeto erboso per inerbimenti a "pronto effetto" - rotoli, su terreni già preparati da considerarsi a parte (Inf. 02.50) compresa concimazione di fondo con concime composto ternario in proporzione fino a max 100 g/m², stesura a mano dei rotoli con l'eventuale ausilio di trattore, rullatura e prima concimazione con 30 gr/m². di composto ternario, primo innaffiamento con acqua fornita dalla Committente a a mezzo di impianto automatico e primo taglio) | 16.OV05.009.001 | tappeto erboso in rotoli di microterme in miscuglio (loietto, festuca e poa) - per singola area con superficie fino a 1000 m² | m² | Analisi | 5.68 | 4.64 | 12.2 | 25.21 | 20.61 | 54.18 | 22.52 | 3.38 | 2.59 | 28.48 | 4
PUG2026/16.OV05.009.003 |  | 16 | OPERE A VERDE ED IRRIGAZIONE | 16.OV05 | REALIZZAZIONE E MANUTENZIONE DI TAPPETI ERBOSI | 16.OV05.009 | Formazione di tappeto erboso per inerbimenti a "pronto effetto" - rotoli, su terreni già preparati da considerarsi a parte (Inf. 02.50) compresa concimazione di fondo con concime composto ternario in proporzione fino a max 100 g/m², stesura a mano dei rotoli con l'eventuale ausilio di trattore, rullatura e prima concimazione con 30 gr/m². di composto ternario, primo innaffiamento con acqua fornita dalla Committente a a mezzo di impianto automatico e primo taglio) | 16.OV05.009.003 | tappeto erboso in rotoli di microterme in miscuglio (loietto, festuca e poa) - per singola area con superficie oltre 1.000 m² | m² | Analisi | 4.37 | 3.71 | 12.2 | 21.53 | 18.31 | 60.17 | 20.28 | 3.04 | 2.33 | 25.65 | 4
PUG2026/16.OV05.009.005 |  | 16 | OPERE A VERDE ED IRRIGAZIONE | 16.OV05 | REALIZZAZIONE E MANUTENZIONE DI TAPPETI ERBOSI | 16.OV05.009 | Formazione di tappeto erboso per inerbimenti a "pronto effetto" - rotoli, su terreni già preparati da considerarsi a parte (Inf. 02.50) compresa concimazione di fondo con concime composto ternario in proporzione fino a max 100 g/m², stesura a mano dei rotoli con l'eventuale ausilio di trattore, rullatura e prima concimazione con 30 gr/m². di composto ternario, primo innaffiamento con acqua fornita dalla Committente a a mezzo di impianto automatico e primo taglio) | 16.OV05.009.005 | tappeto erboso in rotoli di macroterme - per singola area con superficie fino a 1000 m² | m² | Analisi | 5.25 | 3.77 | 20.19 | 17.97 | 12.9 | 69.12 | 29.21 | 4.38 | 3.36 | 36.95 | 4
PUG2026/16.OV05.009.007 |  | 16 | OPERE A VERDE ED IRRIGAZIONE | 16.OV05 | REALIZZAZIONE E MANUTENZIONE DI TAPPETI ERBOSI | 16.OV05.009 | Formazione di tappeto erboso per inerbimenti a "pronto effetto" - rotoli, su terreni già preparati da considerarsi a parte (Inf. 02.50) compresa concimazione di fondo con concime composto ternario in proporzione fino a max 100 g/m², stesura a mano dei rotoli con l'eventuale ausilio di trattore, rullatura e prima concimazione con 30 gr/m². di composto ternario, primo innaffiamento con acqua fornita dalla Committente a a mezzo di impianto automatico e primo taglio) | 16.OV05.009.007 | tappeto erboso in rotoli di macroterme - per singola area con superficie oltre 1000 m² | m² | Analisi | 3.94 | 2.83 | 20.19 | 14.61 | 10.48 | 74.91 | 26.95 | 4.04 | 3.1 | 34.1 | 4
PUG2026/16.OV05.011.001 |  | 16 | OPERE A VERDE ED IRRIGAZIONE | 16.OV05 | REALIZZAZIONE E MANUTENZIONE DI TAPPETI ERBOSI | 16.OV05.011 | Idrosemina mediante spargimento di miscela di semi (30-40g/m²) su terreno agrario dissodato, livellato, su superficie piana o inclinata, comprensiva di agglomeranti, concime e ammendante (tipo ammendante compostato misto e/o ammendante compostato verde di cui al D.Lgs. 75/2010 e s.m.i.). Esclusa la preparazione del piano di semina. | 16.OV05.011.001 | vedi voce | m² | Analisi | 2.02 | 0.29 | 1.11 | 59.17 | 8.39 | 32.43 | 3.42 | 0.51 | 0.39 | 4.32 | 4
PUG2026/16.OV05.013.001 |  | 16 | OPERE A VERDE ED IRRIGAZIONE | 16.OV05 | REALIZZAZIONE E MANUTENZIONE DI TAPPETI ERBOSI | 16.OV05.013 | Asportazione delle foglie dai tappeti erbosi, da eseguirsi a mano e con macchina aspiratrice/soffiatrice, compresi carico e trasporto a centri smaltimento, escluso onere di smaltimento, per un minimo di 3 interventi annui a intervento | 16.OV05.013.001 | per singole superfici fino a 1000 | m² | Analisi | 0.12 | 0.1 | 0 | 54.36 | 45.64 | 0 | 0.22 | 0.03 | 0.03 | 0.28 | 4
PUG2026/16.OV05.013.003 |  | 16 | OPERE A VERDE ED IRRIGAZIONE | 16.OV05 | REALIZZAZIONE E MANUTENZIONE DI TAPPETI ERBOSI | 16.OV05.013 | Asportazione delle foglie dai tappeti erbosi, da eseguirsi a mano e con macchina aspiratrice/soffiatrice, compresi carico e trasporto a centri smaltimento, escluso onere di smaltimento, per un minimo di 3 interventi annui a intervento | 16.OV05.013.003 | per singole superfici 1000 ÷ 3000 m² | m² | Analisi | 0.11 | 0.09 | 0 | 54.36 | 45.64 | 0 | 0.19 | 0.03 | 0.02 | 0.25 | 4
PUG2026/16.OV05.013.005 |  | 16 | OPERE A VERDE ED IRRIGAZIONE | 16.OV05 | REALIZZAZIONE E MANUTENZIONE DI TAPPETI ERBOSI | 16.OV05.013 | Asportazione delle foglie dai tappeti erbosi, da eseguirsi a mano e con macchina aspiratrice/soffiatrice, compresi carico e trasporto a centri smaltimento, escluso onere di smaltimento, per un minimo di 3 interventi annui a intervento | 16.OV05.013.005 | per singole superfici oltre 3.000 m² | m² | Analisi | 0.09 | 0.08 | 0 | 54.36 | 45.64 | 0 | 0.17 | 0.03 | 0.02 | 0.21 | 4
PUG2026/16.OV05.013.007 |  | 16 | OPERE A VERDE ED IRRIGAZIONE | 16.OV05 | REALIZZAZIONE E MANUTENZIONE DI TAPPETI ERBOSI | 16.OV05.013 | Asportazione delle foglie dai tappeti erbosi, da eseguirsi a mano e con macchina aspiratrice/soffiatrice, compresi carico e trasporto a centri smaltimento, escluso onere di smaltimento, per un minimo di 3 interventi annui a intervento | 16.OV05.013.007 | per superfici di qualsiasi dimensione ove eseguito a mano con soffiatore | m² | Prezzo a corpo | 0 | 0 | 0 | 0 | 0 | 0 |  |  |  | 0.49 | 4
PUG2026/16.OV05.015.001 |  | 16 | OPERE A VERDE ED IRRIGAZIONE | 16.OV05 | REALIZZAZIONE E MANUTENZIONE DI TAPPETI ERBOSI | 16.OV05.015 | Taglio di tappeto erboso con tosaerba a lama rotante comprensivo di: raccolta, carico, trasporto di materiale vegetale di risulta, esclusi gli oneri di smaltimento. Il taglio è calcolato per prati con altezza fino a 7 cm (in regolare manutenzione) | 16.OV05.015.001 | per singole superfici fino a 1000 | m² | Analisi | 0.14 | 0.13 | 0 | 52.11 | 47.89 | 0 | 0.27 | 0.04 | 0.03 | 0.35 | 4
PUG2026/16.OV05.015.003 |  | 16 | OPERE A VERDE ED IRRIGAZIONE | 16.OV05 | REALIZZAZIONE E MANUTENZIONE DI TAPPETI ERBOSI | 16.OV05.015 | Taglio di tappeto erboso con tosaerba a lama rotante comprensivo di: raccolta, carico, trasporto di materiale vegetale di risulta, esclusi gli oneri di smaltimento. Il taglio è calcolato per prati con altezza fino a 7 cm (in regolare manutenzione) | 16.OV05.015.003 | per singole superfici 1000 ÷ 3000 m² | m² | Analisi | 0.11 | 0.1 | 0 | 52.11 | 47.89 | 0 | 0.21 | 0.03 | 0.02 | 0.26 | 4
PUG2026/16.OV05.015.005 |  | 16 | OPERE A VERDE ED IRRIGAZIONE | 16.OV05 | REALIZZAZIONE E MANUTENZIONE DI TAPPETI ERBOSI | 16.OV05.015 | Taglio di tappeto erboso con tosaerba a lama rotante comprensivo di: raccolta, carico, trasporto di materiale vegetale di risulta, esclusi gli oneri di smaltimento. Il taglio è calcolato per prati con altezza fino a 7 cm (in regolare manutenzione) | 16.OV05.015.005 | per singole superfici oltre 3.000 m² | m² | Analisi | 0.07 | 0.04 | 0 | 64.84 | 35.16 | 0 | 0.1 | 0.02 | 0.01 | 0.13 | 4
PUG2026/16.OV05.017.001 |  | 16 | OPERE A VERDE ED IRRIGAZIONE | 16.OV05 | REALIZZAZIONE E MANUTENZIONE DI TAPPETI ERBOSI | 16.OV05.017 | Verticut su tappeti erbosi con macchina idonea, compresa raccolta del feltro | 16.OV05.017.001 | per singole superfici fino a 1000 | m² | Analisi | 0.53 | 0.2 | 0 | 72.45 | 27.55 | 0 | 0.73 | 0.11 | 0.08 | 0.92 | 4
PUG2026/16.OV05.017.003 |  | 16 | OPERE A VERDE ED IRRIGAZIONE | 16.OV05 | REALIZZAZIONE E MANUTENZIONE DI TAPPETI ERBOSI | 16.OV05.017 | Verticut su tappeti erbosi con macchina idonea, compresa raccolta del feltro | 16.OV05.017.003 | per singole superfici 1000 ÷ 3000 m² | m² | Analisi | 0.3 | 0.11 | 0 | 72.45 | 27.55 | 0 | 0.42 | 0.06 | 0.05 | 0.53 | 4
PUG2026/16.OV05.017.005 |  | 16 | OPERE A VERDE ED IRRIGAZIONE | 16.OV05 | REALIZZAZIONE E MANUTENZIONE DI TAPPETI ERBOSI | 16.OV05.017 | Verticut su tappeti erbosi con macchina idonea, compresa raccolta del feltro | 16.OV05.017.005 | per singole superfici oltre 3.000 m² | m² | Analisi | 0.17 | 0.07 | 0 | 71.57 | 28.43 | 0 | 0.23 | 0.03 | 0.03 | 0.29 | 4
PUG2026/16.OV05.019.001 |  | 16 | OPERE A VERDE ED IRRIGAZIONE | 16.OV05 | REALIZZAZIONE E MANUTENZIONE DI TAPPETI ERBOSI | 16.OV05.019 | Concimazione dei tappeti erbosi ornamentali con concimi specifici per prati, distribuzione uniforme con carrello a mano con carrello dosatore o meccanica di 35 g/m² di concime ternario | 16.OV05.019.001 | intervento eseguito a mano a spaglio o con carrello dosatore | m² | Analisi | 0 | 0.34 | 2 | 0 | 14.35 | 85.65 | 2.34 | 0.35 | 0.27 | 2.95 | 4
PUG2026/16.OV05.019.003 |  | 16 | OPERE A VERDE ED IRRIGAZIONE | 16.OV05 | REALIZZAZIONE E MANUTENZIONE DI TAPPETI ERBOSI | 16.OV05.019 | Concimazione dei tappeti erbosi ornamentali con concimi specifici per prati, distribuzione uniforme con carrello a mano con carrello dosatore o meccanica di 35 g/m² di concime ternario | 16.OV05.019.003 | intervento eseguito a macchina con trattore ed attrezzatura specifica | m² | Analisi | 0.05 | 0.1 | 2 | 2.51 | 4.67 | 92.83 | 2.15 | 0.32 | 0.25 | 2.73 | 4
PUG2026/16.OV05.021.001 |  | 16 | OPERE A VERDE ED IRRIGAZIONE | 16.OV05 | REALIZZAZIONE E MANUTENZIONE DI TAPPETI ERBOSI | 16.OV05.021 | Trasemina comprensiva di: fornitura di semi in quantità idonea, fessurazione e/o bucatura del cotico erboso con asportazione del feltro, fornitura di seme in quantità idonea, concimazione "starter" antiformiche e torba. Compresa la raccolta, carico, trasporto o del materiale di risulta ed il primo innaffiamento. Escluso l’onere di smaltimento. | 16.OV05.021.001 | vedi voce | m² | Analisi | 1.16 | 0.6 | 3.2 | 23.32 | 12.11 | 64.58 | 4.96 | 0.74 | 0.57 | 6.27 | 4
PUG2026/16.OV05.023.001 |  | 16 | OPERE A VERDE ED IRRIGAZIONE | 16.OV05 | REALIZZAZIONE E MANUTENZIONE DI TAPPETI ERBOSI | 16.OV05.023 | Diserbo non selettivo in pre-semina per il controllo delle infestanti, compresa fornitura e distribuzione del diserbante ed eradicazione del materiale vegetale di riusulta. | 16.OV05.023.001 | vedi voce | m² | Analisi | 0.13 | 0.19 | 0.01 | 40.29 | 58.02 | 1.69 | 0.33 | 0.05 | 0.04 | 0.41 | 4
PUG2026/16.OV05.025.001 |  | 16 | OPERE A VERDE ED IRRIGAZIONE | 16.OV05 | REALIZZAZIONE E MANUTENZIONE DI TAPPETI ERBOSI | 16.OV05.025 | Diserbo selettivo in post-emergenza per il controllo delle infestanti compresa la fornitura e distribuzione del diserbante specifico per tappeti erbosi, di bassa classe tossicologica. | 16.OV05.025.001 | vedi voce | m² | Analisi | 0.13 | 0.19 | 0.01 | 40.06 | 57.68 | 2.26 | 0.33 | 0.05 | 0.04 | 0.41 | 4
PUG2026/16.OV05.027.001 |  | 16 | OPERE A VERDE ED IRRIGAZIONE | 16.OV05 | REALIZZAZIONE E MANUTENZIONE DI TAPPETI ERBOSI | 16.OV05.027 | Diserbo selettivo in pre-emergenza per il controllo delle infestanti, per aree ampie a campo libero, compresa fornitura e distribuzione del diserbante specifico per tappeti erbosi. | 16.OV05.027.001 | vedi voce | m² | Analisi | 0.39 | 0.75 | 0.11 | 31.25 | 60 | 8.75 | 1.26 | 0.19 | 0.14 | 1.59 | 4
PUG2026/16.OV05.029.001 |  | 16 | OPERE A VERDE ED IRRIGAZIONE | 16.OV05 | REALIZZAZIONE E MANUTENZIONE DI TAPPETI ERBOSI | 16.OV05.029 | Trattamento antiparassitario/anticrittogamico, per aree ampie a campo libero, mediante nebulizzazione di prodotto di bassa classe tossicologica, specifico per tappeti erbosi. | 16.OV05.029.001 | vedi voce | m² | Analisi | 0.1 | 0.19 | 0.02 | 32.27 | 61.96 | 5.77 | 0.3 | 0.05 | 0.04 | 0.39 | 4
PUG2026/16.OV05.031.001 |  | 16 | OPERE A VERDE ED IRRIGAZIONE | 16.OV05 | REALIZZAZIONE E MANUTENZIONE DI TAPPETI ERBOSI | 16.OV05.031 | Irrigazione di soccorso di alberature, con volumi di adacquamento fino a 80 litri/pianta e ulteriori incrementi idrici a seconda delle esigenze della pianta, compresa la formazione della conca di compluvio e quant’altro necessario per eseguire il lavoro. Approvvigionamento idrico a carico dell’impresa entro un raggio di 5 Km. - con autobotte | 16.OV05.031.001 | vedi voce | m² | Analisi | 0.2 | 1.8 | 0 | 9.84 | 90.16 | 0 | 2 | 0.3 | 0.23 | 2.53 | 4
PUG2026/16.OV06.001.001 |  | 16 | OPERE A VERDE ED IRRIGAZIONE | 16.OV06 | MANUTENZIONE ALBERATURE | 16.OV06.001 | Potatura di contenimento di esemplari arborei decidui, a chioma espansa secondo la forma campione stabilita dalla D.L. o comunque sempre secondo il criterio della potatura a tutta cima e del taglio di ritorno, intervento completo di attrezzatura, mezzo meccanico necessario, raccolta e conferimento del materiale di risulta, escluso l'onere di smaltimento: siti in parchi o giardini | 16.OV06.001.001 | esemplari di altezza fino a 4 mt | cad | Analisi | 55.72 | 39.34 | 0 | 58.62 | 41.38 | 0 | 95.06 | 14.26 | 10.93 | 120.25 | 4
PUG2026/16.OV06.001.003 |  | 16 | OPERE A VERDE ED IRRIGAZIONE | 16.OV06 | MANUTENZIONE ALBERATURE | 16.OV06.001 | Potatura di contenimento di esemplari arborei decidui, a chioma espansa secondo la forma campione stabilita dalla D.L. o comunque sempre secondo il criterio della potatura a tutta cima e del taglio di ritorno, intervento completo di attrezzatura, mezzo meccanico necessario, raccolta e conferimento del materiale di risulta, escluso l'onere di smaltimento: siti in parchi o giardini | 16.OV06.001.003 | esemplari di altezza da 4 a 8 m | cad | Analisi | 82.34 | 59 | 0 | 58.26 | 41.74 | 0 | 141.34 | 21.2 | 16.25 | 178.8 | 4
PUG2026/16.OV06.001.005 |  | 16 | OPERE A VERDE ED IRRIGAZIONE | 16.OV06 | MANUTENZIONE ALBERATURE | 16.OV06.001 | Potatura di contenimento di esemplari arborei decidui, a chioma espansa secondo la forma campione stabilita dalla D.L. o comunque sempre secondo il criterio della potatura a tutta cima e del taglio di ritorno, intervento completo di attrezzatura, mezzo meccanico necessario, raccolta e conferimento del materiale di risulta, escluso l'onere di smaltimento: siti in parchi o giardini | 16.OV06.001.005 | esemplari di altezza da 8 a 12 m | cad | Analisi | 123.51 | 88.51 | 0 | 58.26 | 41.74 | 0 | 212.02 | 31.8 | 24.38 | 268.2 | 4
PUG2026/16.OV06.001.007 |  | 16 | OPERE A VERDE ED IRRIGAZIONE | 16.OV06 | MANUTENZIONE ALBERATURE | 16.OV06.001 | Potatura di contenimento di esemplari arborei decidui, a chioma espansa secondo la forma campione stabilita dalla D.L. o comunque sempre secondo il criterio della potatura a tutta cima e del taglio di ritorno, intervento completo di attrezzatura, mezzo meccanico necessario, raccolta e conferimento del materiale di risulta, escluso l'onere di smaltimento: siti in parchi o giardini | 16.OV06.001.007 | esemplari di altezza da 12 a 16 m | cad | Analisi | 164.68 | 118.01 | 0 | 58.26 | 41.74 | 0 | 282.69 | 42.4 | 32.51 | 357.6 | 4
PUG2026/16.OV06.001.009 |  | 16 | OPERE A VERDE ED IRRIGAZIONE | 16.OV06 | MANUTENZIONE ALBERATURE | 16.OV06.001 | Potatura di contenimento di esemplari arborei decidui, a chioma espansa secondo la forma campione stabilita dalla D.L. o comunque sempre secondo il criterio della potatura a tutta cima e del taglio di ritorno, intervento completo di attrezzatura, mezzo meccanico necessario, raccolta e conferimento del materiale di risulta, escluso l'onere di smaltimento: siti in parchi o giardini | 16.OV06.001.009 | sovrapprezzo per siti su strada a medio o intenso traffico | % | Prezzo a corpo | 0 | 0 | 0 | 0 | 0 | 0 |  |  |  | 30 | 4
PUG2026/16.OV06.001.011 |  | 16 | OPERE A VERDE ED IRRIGAZIONE | 16.OV06 | MANUTENZIONE ALBERATURE | 16.OV06.001 | Potatura di contenimento di esemplari arborei decidui, a chioma espansa secondo la forma campione stabilita dalla D.L. o comunque sempre secondo il criterio della potatura a tutta cima e del taglio di ritorno, intervento completo di attrezzatura, mezzo meccanico necessario, raccolta e conferimento del materiale di risulta, escluso l'onere di smaltimento: siti in parchi o giardini | 16.OV06.001.011 | sola spalcatura di esemplari arborei decidui a chioma espansa | cad | Analisi | 42.16 | 29.5 | 0 | 58.83 | 41.17 | 0 | 71.66 | 10.75 | 8.24 | 90.65 | 4
PUG2026/16.OV06.003.001 |  | 16 | OPERE A VERDE ED IRRIGAZIONE | 16.OV06 | MANUTENZIONE ALBERATURE | 16.OV06.003 | Potatura di contenimento di esemplari arborei decidui a chioma piramidale ed alberi da frutto secondo la forma campione stabilita dalla D.L. o comunque sempre secondo il criterio della potatura a tutta cima e del taglio di ritorno, intervento completo di attrezzatura, mezzo meccanico necessario, raccolta e conferimento del materiale di risulta, escluso l'onere di smaltimento: siti in parchi o giardini | 16.OV06.003.001 | esemplari di altezza fino a 4 mt | cad | Analisi | 45.72 | 34.42 | 0 | 57.05 | 42.95 | 0 | 80.14 | 12.02 | 9.22 | 101.37 | 4
PUG2026/16.OV06.003.003 |  | 16 | OPERE A VERDE ED IRRIGAZIONE | 16.OV06 | MANUTENZIONE ALBERATURE | 16.OV06.003 | Potatura di contenimento di esemplari arborei decidui a chioma piramidale ed alberi da frutto secondo la forma campione stabilita dalla D.L. o comunque sempre secondo il criterio della potatura a tutta cima e del taglio di ritorno, intervento completo di attrezzatura, mezzo meccanico necessario, raccolta e conferimento del materiale di risulta, escluso l'onere di smaltimento: siti in parchi o giardini | 16.OV06.003.003 | esemplari di altezza da 4 a 8 m | cad | Analisi | 73.83 | 54.09 | 0 | 57.72 | 42.28 | 0 | 127.91 | 19.19 | 14.71 | 161.81 | 4
PUG2026/16.OV06.003.005 |  | 16 | OPERE A VERDE ED IRRIGAZIONE | 16.OV06 | MANUTENZIONE ALBERATURE | 16.OV06.003 | Potatura di contenimento di esemplari arborei decidui a chioma piramidale ed alberi da frutto secondo la forma campione stabilita dalla D.L. o comunque sempre secondo il criterio della potatura a tutta cima e del taglio di ritorno, intervento completo di attrezzatura, mezzo meccanico necessario, raccolta e conferimento del materiale di risulta, escluso l'onere di smaltimento: siti in parchi o giardini | 16.OV06.003.005 | esemplari di altezza da 8 a 12 m | cad | Analisi | 115 | 83.59 | 0 | 57.91 | 42.09 | 0 | 198.58 | 29.79 | 22.84 | 251.21 | 4
PUG2026/16.OV06.003.007 |  | 16 | OPERE A VERDE ED IRRIGAZIONE | 16.OV06 | MANUTENZIONE ALBERATURE | 16.OV06.003 | Potatura di contenimento di esemplari arborei decidui a chioma piramidale ed alberi da frutto secondo la forma campione stabilita dalla D.L. o comunque sempre secondo il criterio della potatura a tutta cima e del taglio di ritorno, intervento completo di attrezzatura, mezzo meccanico necessario, raccolta e conferimento del materiale di risulta, escluso l'onere di smaltimento: siti in parchi o giardini | 16.OV06.003.007 | esemplari di altezza da 12 a 16 m | cad | Analisi | 147.65 | 108.17 | 0 | 57.72 | 42.28 | 0 | 255.82 | 38.37 | 29.42 | 323.62 | 4
PUG2026/16.OV06.003.009 |  | 16 | OPERE A VERDE ED IRRIGAZIONE | 16.OV06 | MANUTENZIONE ALBERATURE | 16.OV06.003 | Potatura di contenimento di esemplari arborei decidui a chioma piramidale ed alberi da frutto secondo la forma campione stabilita dalla D.L. o comunque sempre secondo il criterio della potatura a tutta cima e del taglio di ritorno, intervento completo di attrezzatura, mezzo meccanico necessario, raccolta e conferimento del materiale di risulta, escluso l'onere di smaltimento: siti in parchi o giardini | 16.OV06.003.009 | sovrapprezzo per siti su strada a medio o intenso traffico | % | Prezzo a corpo | 0 | 0 | 0 | 0 | 0 | 0 |  |  |  | 30 | 4
PUG2026/16.OV06.003.011 |  | 16 | OPERE A VERDE ED IRRIGAZIONE | 16.OV06 | MANUTENZIONE ALBERATURE | 16.OV06.003 | Potatura di contenimento di esemplari arborei decidui a chioma piramidale ed alberi da frutto secondo la forma campione stabilita dalla D.L. o comunque sempre secondo il criterio della potatura a tutta cima e del taglio di ritorno, intervento completo di attrezzatura, mezzo meccanico necessario, raccolta e conferimento del materiale di risulta, escluso l'onere di smaltimento: siti in parchi o giardini | 16.OV06.003.011 | Sola spalcatura di esemplari arborei decidui a chioma piramidale | cad | Analisi | 42.66 | 29.5 | 0 | 59.12 | 40.88 | 0 | 72.16 | 10.82 | 8.3 | 91.28 | 4
PUG2026/16.OV06.005.001 |  | 16 | OPERE A VERDE ED IRRIGAZIONE | 16.OV06 | MANUTENZIONE ALBERATURE | 16.OV06.005 | Potatura di contenimento annuale di latifoglie sempreverdi (Quercus ilex, Ligustrum) in parchi e giardini, intervento completo di attrezzatura, mezzo meccanico necessario, raccolta e conferimento del materiale di risulta, escluso l'onere di smaltimento: siti in parchi o giardini | 16.OV06.005.001 | esemplari di altezza fino a m 4,00 mt. | cad | Analisi | 61.76 | 44.25 | 0 | 58.26 | 41.74 | 0 | 106.01 | 15.9 | 12.19 | 134.1 | 4
PUG2026/16.OV06.005.003 |  | 16 | OPERE A VERDE ED IRRIGAZIONE | 16.OV06 | MANUTENZIONE ALBERATURE | 16.OV06.005 | Potatura di contenimento annuale di latifoglie sempreverdi (Quercus ilex, Ligustrum) in parchi e giardini, intervento completo di attrezzatura, mezzo meccanico necessario, raccolta e conferimento del materiale di risulta, escluso l'onere di smaltimento: siti in parchi o giardini | 16.OV06.005.003 | esemplari di altezza da m 4,01 a m 6,00 | cad | Analisi | 94.41 | 68.84 | 0 | 57.83 | 42.17 | 0 | 163.25 | 24.49 | 18.77 | 206.51 | 4
PUG2026/16.OV06.005.005 |  | 16 | OPERE A VERDE ED IRRIGAZIONE | 16.OV06 | MANUTENZIONE ALBERATURE | 16.OV06.005 | Potatura di contenimento annuale di latifoglie sempreverdi (Quercus ilex, Ligustrum) in parchi e giardini, intervento completo di attrezzatura, mezzo meccanico necessario, raccolta e conferimento del materiale di risulta, escluso l'onere di smaltimento: siti in parchi o giardini | 16.OV06.005.005 | esemplari di altezza da m 6,01 a m 8,00 | cad | Analisi | 133.1 | 98.34 | 0 | 57.51 | 42.49 | 0 | 231.44 | 34.72 | 26.62 | 292.77 | 4
PUG2026/16.OV06.005.007 |  | 16 | OPERE A VERDE ED IRRIGAZIONE | 16.OV06 | MANUTENZIONE ALBERATURE | 16.OV06.005 | Potatura di contenimento annuale di latifoglie sempreverdi (Quercus ilex, Ligustrum) in parchi e giardini, intervento completo di attrezzatura, mezzo meccanico necessario, raccolta e conferimento del materiale di risulta, escluso l'onere di smaltimento: siti in parchi o giardini | 16.OV06.005.007 | esemplari di altezza da m 8,01 a m 12,00 | cad | Analisi | 168.24 | 122.93 | 0 | 57.78 | 42.22 | 0 | 291.16 | 43.67 | 33.48 | 368.32 | 4
PUG2026/16.OV06.005.009 |  | 16 | OPERE A VERDE ED IRRIGAZIONE | 16.OV06 | MANUTENZIONE ALBERATURE | 16.OV06.005 | Potatura di contenimento annuale di latifoglie sempreverdi (Quercus ilex, Ligustrum) in parchi e giardini, intervento completo di attrezzatura, mezzo meccanico necessario, raccolta e conferimento del materiale di risulta, escluso l'onere di smaltimento: siti in parchi o giardini | 16.OV06.005.009 | esemplari di altezza da m 12,01 a m 20,00 | cad | Analisi | 292.82 | 216.35 | 0 | 57.51 | 42.49 | 0 | 509.17 | 76.38 | 58.55 | 644.1 | 4
PUG2026/16.OV06.005.011 |  | 16 | OPERE A VERDE ED IRRIGAZIONE | 16.OV06 | MANUTENZIONE ALBERATURE | 16.OV06.005 | Potatura di contenimento annuale di latifoglie sempreverdi (Quercus ilex, Ligustrum) in parchi e giardini, intervento completo di attrezzatura, mezzo meccanico necessario, raccolta e conferimento del materiale di risulta, escluso l'onere di smaltimento: siti in parchi o giardini | 16.OV06.005.011 | sovrapprezzo per siti su strada a medio o intenso traffico | % | Prezzo a corpo | 0 | 0 | 0 | 0 | 0 | 0 |  |  |  | 30 | 4
PUG2026/16.OV06.005.013 |  | 16 | OPERE A VERDE ED IRRIGAZIONE | 16.OV06 | MANUTENZIONE ALBERATURE | 16.OV06.005 | Potatura di contenimento annuale di latifoglie sempreverdi (Quercus ilex, Ligustrum) in parchi e giardini, intervento completo di attrezzatura, mezzo meccanico necessario, raccolta e conferimento del materiale di risulta, escluso l'onere di smaltimento: siti in parchi o giardini | 16.OV06.005.013 | Sola spalcatura di esemplari arborei sempreverdi | cad | Analisi | 43.73 | 34.42 | 0 | 55.96 | 44.04 | 0 | 78.15 | 11.72 | 8.99 | 98.86 | 4
PUG2026/16.OV06.007.001 |  | 16 | OPERE A VERDE ED IRRIGAZIONE | 16.OV06 | MANUTENZIONE ALBERATURE | 16.OV06.007 | Potatura di contenimento annuale di conifere. Intervento completo di attrezzatura, mezzo meccanico necessario, raccolta e conferimento del materiale di risulta, escluso l'onere di smaltimento: A portamento piramidale (Cupressus spp, Thuja, Chamaeyparis, Taxus) siti in parchi o giardini | 16.OV06.007.001 | esemplari di altezza fino a 4 m | cad | Analisi | 37.7 | 29.5 | 0 | 56.1 | 43.9 | 0 | 67.2 | 10.08 | 7.73 | 85.01 | 4
PUG2026/16.OV06.007.003 |  | 16 | OPERE A VERDE ED IRRIGAZIONE | 16.OV06 | MANUTENZIONE ALBERATURE | 16.OV06.007 | Potatura di contenimento annuale di conifere. Intervento completo di attrezzatura, mezzo meccanico necessario, raccolta e conferimento del materiale di risulta, escluso l'onere di smaltimento: A portamento piramidale (Cupressus spp, Thuja, Chamaeyparis, Taxus) siti in parchi o giardini | 16.OV06.007.003 | esemplari di altezza da 4 a 8 m | cad | Analisi | 55.72 | 39.34 | 0 | 58.62 | 41.38 | 0 | 95.06 | 14.26 | 10.93 | 120.25 | 4
PUG2026/16.OV06.007.005 |  | 16 | OPERE A VERDE ED IRRIGAZIONE | 16.OV06 | MANUTENZIONE ALBERATURE | 16.OV06.007 | Potatura di contenimento annuale di conifere. Intervento completo di attrezzatura, mezzo meccanico necessario, raccolta e conferimento del materiale di risulta, escluso l'onere di smaltimento: A portamento piramidale (Cupressus spp, Thuja, Chamaeyparis, Taxus) siti in parchi o giardini | 16.OV06.007.005 | esemplari di altezza da 8 a 12 m | cad | Analisi | 67.79 | 49.17 | 0 | 57.96 | 42.04 | 0 | 116.96 | 17.54 | 13.45 | 147.95 | 4
PUG2026/16.OV06.007.007 |  | 16 | OPERE A VERDE ED IRRIGAZIONE | 16.OV06 | MANUTENZIONE ALBERATURE | 16.OV06.007 | Potatura di contenimento annuale di conifere. Intervento completo di attrezzatura, mezzo meccanico necessario, raccolta e conferimento del materiale di risulta, escluso l'onere di smaltimento: A portamento piramidale (Cupressus spp, Thuja, Chamaeyparis, Taxus) siti in parchi o giardini | 16.OV06.007.007 | esemplari di altezza da 12 a 16 m | cad | Analisi | 94.41 | 68.84 | 0 | 57.83 | 42.17 | 0 | 163.25 | 24.49 | 18.77 | 206.51 | 4
PUG2026/16.OV06.007.009 |  | 16 | OPERE A VERDE ED IRRIGAZIONE | 16.OV06 | MANUTENZIONE ALBERATURE | 16.OV06.007 | Potatura di contenimento annuale di conifere. Intervento completo di attrezzatura, mezzo meccanico necessario, raccolta e conferimento del materiale di risulta, escluso l'onere di smaltimento: A portamento piramidale (Cupressus spp, Thuja, Chamaeyparis, Taxus) siti in parchi o giardini | 16.OV06.007.009 | sovrapprezzo per siti su strada a medio o intenso traffico | % | Prezzo a corpo | 0 | 0 | 0 | 0 | 0 | 0 |  |  |  | 30 | 4
PUG2026/16.OV06.009.001 |  | 16 | OPERE A VERDE ED IRRIGAZIONE | 16.OV06 | MANUTENZIONE ALBERATURE | 16.OV06.009 | Potatura di contenimento annuale di conifere. Intervento completo di attrezzatura, mezzo meccanico necessario, raccolta e conferimento del materiale di risulta, escluso l'onere di smaltimento: A chioma espansa (Pinus spp o similari) siti in parchi o giardini | 16.OV06.009.001 | esemplari di altezza fino a 4 m | cad | Analisi | 67.79 | 49.17 | 0 | 57.96 | 42.04 | 0 | 116.96 | 17.54 | 13.45 | 147.95 | 4
PUG2026/16.OV06.009.003 |  | 16 | OPERE A VERDE ED IRRIGAZIONE | 16.OV06 | MANUTENZIONE ALBERATURE | 16.OV06.009 | Potatura di contenimento annuale di conifere. Intervento completo di attrezzatura, mezzo meccanico necessario, raccolta e conferimento del materiale di risulta, escluso l'onere di smaltimento: A chioma espansa (Pinus spp o similari) siti in parchi o giardini | 16.OV06.009.003 | esemplari di altezza da 4 a 8 m | cad | Analisi | 94.41 | 68.84 | 0 | 57.83 | 42.17 | 0 | 163.25 | 24.49 | 18.77 | 206.51 | 4
PUG2026/16.OV06.009.005 |  | 16 | OPERE A VERDE ED IRRIGAZIONE | 16.OV06 | MANUTENZIONE ALBERATURE | 16.OV06.009 | Potatura di contenimento annuale di conifere. Intervento completo di attrezzatura, mezzo meccanico necessario, raccolta e conferimento del materiale di risulta, escluso l'onere di smaltimento: A chioma espansa (Pinus spp o similari) siti in parchi o giardini | 16.OV06.009.005 | esemplari di altezza da 8 a 12 m | cad | Analisi | 133.1 | 98.34 | 0 | 57.51 | 42.49 | 0 | 231.44 | 34.72 | 26.62 | 292.77 | 4
PUG2026/16.OV06.009.007 |  | 16 | OPERE A VERDE ED IRRIGAZIONE | 16.OV06 | MANUTENZIONE ALBERATURE | 16.OV06.009 | Potatura di contenimento annuale di conifere. Intervento completo di attrezzatura, mezzo meccanico necessario, raccolta e conferimento del materiale di risulta, escluso l'onere di smaltimento: A chioma espansa (Pinus spp o similari) siti in parchi o giardini | 16.OV06.009.007 | esemplari di altezza da 12 a 16 m | cad | Analisi | 195.93 | 147.51 | 0 | 57.05 | 42.95 | 0 | 343.44 | 51.52 | 39.5 | 434.45 | 4
PUG2026/16.OV06.009.009 |  | 16 | OPERE A VERDE ED IRRIGAZIONE | 16.OV06 | MANUTENZIONE ALBERATURE | 16.OV06.009 | Potatura di contenimento annuale di conifere. Intervento completo di attrezzatura, mezzo meccanico necessario, raccolta e conferimento del materiale di risulta, escluso l'onere di smaltimento: A chioma espansa (Pinus spp o similari) siti in parchi o giardini | 16.OV06.009.009 | sovrapprezzo per siti su strada a medio o intenso traffico | % | Prezzo a corpo | 0 | 0 | 0 | 0 | 0 | 0 |  |  |  | 30 | 4
PUG2026/16.OV06.009.011 |  | 16 | OPERE A VERDE ED IRRIGAZIONE | 16.OV06 | MANUTENZIONE ALBERATURE | 16.OV06.009 | Potatura di contenimento annuale di conifere. Intervento completo di attrezzatura, mezzo meccanico necessario, raccolta e conferimento del materiale di risulta, escluso l'onere di smaltimento: A chioma espansa (Pinus spp o similari) siti in parchi o giardini | 16.OV06.009.011 | sola spalcatura | cad | Analisi | 43.65 | 29.5 | 0 | 59.67 | 40.33 | 0 | 73.15 | 10.97 | 8.41 | 92.54 | 4
PUG2026/16.OV06.009.013 |  | 16 | OPERE A VERDE ED IRRIGAZIONE | 16.OV06 | MANUTENZIONE ALBERATURE | 16.OV06.009 | Potatura di contenimento annuale di conifere. Intervento completo di attrezzatura, mezzo meccanico necessario, raccolta e conferimento del materiale di risulta, escluso l'onere di smaltimento: A chioma espansa (Pinus spp o similari) siti in parchi o giardini | 16.OV06.009.013 | sovrapprezzo ove la pianta non abbia avuto la potatuta il triennio precedente | % | Prezzo a corpo | 0 | 0 | 0 | 0 | 0 | 0 |  |  |  | 50 | 4
PUG2026/16.OV06.011.001 |  | 16 | OPERE A VERDE ED IRRIGAZIONE | 16.OV06 | MANUTENZIONE ALBERATURE | 16.OV06.011 | Rimonda dal secco di alberi con taglio di rami lungo il fusto fino alla prima impalcatura. Intervento comprensivo di ogni onere, macchina operatrice ed attrezzatura, nonché di raccolta e conferimento del materiale di risulta, escluso onere di smaltimento. Prezzo applicabile ove sia stato effettuato un precedente intervento di rimonda dal secco nel triennio precedente. Intervento su alberature site in parchi o giardini | 16.OV06.011.001 | esemplari di altezza fino a 6 mt | cad | Analisi | 83.76 | 40.63 | 0 | 67.34 | 32.66 | 0 | 124.39 | 18.66 | 14.3 | 157.35 | 4
PUG2026/16.OV06.011.003 |  | 16 | OPERE A VERDE ED IRRIGAZIONE | 16.OV06 | MANUTENZIONE ALBERATURE | 16.OV06.011 | Rimonda dal secco di alberi con taglio di rami lungo il fusto fino alla prima impalcatura. Intervento comprensivo di ogni onere, macchina operatrice ed attrezzatura, nonché di raccolta e conferimento del materiale di risulta, escluso onere di smaltimento. Prezzo applicabile ove sia stato effettuato un precedente intervento di rimonda dal secco nel triennio precedente. Intervento su alberature site in parchi o giardini | 16.OV06.011.003 | esemplari di altezza da 6 a 12 m | cad | Analisi | 112.52 | 55.7 | 0 | 66.89 | 33.11 | 0 | 168.22 | 25.23 | 19.34 | 212.79 | 4
PUG2026/16.OV06.011.005 |  | 16 | OPERE A VERDE ED IRRIGAZIONE | 16.OV06 | MANUTENZIONE ALBERATURE | 16.OV06.011 | Rimonda dal secco di alberi con taglio di rami lungo il fusto fino alla prima impalcatura. Intervento comprensivo di ogni onere, macchina operatrice ed attrezzatura, nonché di raccolta e conferimento del materiale di risulta, escluso onere di smaltimento. Prezzo applicabile ove sia stato effettuato un precedente intervento di rimonda dal secco nel triennio precedente. Intervento su alberature site in parchi o giardini | 16.OV06.011.005 | esemplari di altezza da 12 a 20 m | cad | Analisi | 148.73 | 75.36 | 0 | 66.37 | 33.63 | 0 | 224.08 | 33.61 | 25.77 | 283.47 | 4
PUG2026/16.OV06.011.007 |  | 16 | OPERE A VERDE ED IRRIGAZIONE | 16.OV06 | MANUTENZIONE ALBERATURE | 16.OV06.011 | Rimonda dal secco di alberi con taglio di rami lungo il fusto fino alla prima impalcatura. Intervento comprensivo di ogni onere, macchina operatrice ed attrezzatura, nonché di raccolta e conferimento del materiale di risulta, escluso onere di smaltimento. Prezzo applicabile ove sia stato effettuato un precedente intervento di rimonda dal secco nel triennio precedente. Intervento su alberature site in parchi o giardini | 16.OV06.011.007 | esemplari di altezza oltre i 20m | cad | Analisi | 200.54 | 100.26 | 0 | 66.67 | 33.33 | 0 | 300.8 | 45.12 | 34.59 | 380.52 | 4
PUG2026/16.OV06.011.009 |  | 16 | OPERE A VERDE ED IRRIGAZIONE | 16.OV06 | MANUTENZIONE ALBERATURE | 16.OV06.011 | Rimonda dal secco di alberi con taglio di rami lungo il fusto fino alla prima impalcatura. Intervento comprensivo di ogni onere, macchina operatrice ed attrezzatura, nonché di raccolta e conferimento del materiale di risulta, escluso onere di smaltimento. Prezzo applicabile ove sia stato effettuato un precedente intervento di rimonda dal secco nel triennio precedente. Intervento su alberature site in parchi o giardini | 16.OV06.011.009 | sovrapprezzo per siti su strada a medio o intenso traffico | % | Prezzo a corpo | 0 | 0 | 0 | 0 | 0 | 0 |  |  |  | 45 | 4
PUG2026/16.OV06.011.011 |  | 16 | OPERE A VERDE ED IRRIGAZIONE | 16.OV06 | MANUTENZIONE ALBERATURE | 16.OV06.011 | Rimonda dal secco di alberi con taglio di rami lungo il fusto fino alla prima impalcatura. Intervento comprensivo di ogni onere, macchina operatrice ed attrezzatura, nonché di raccolta e conferimento del materiale di risulta, escluso onere di smaltimento. Prezzo applicabile ove sia stato effettuato un precedente intervento di rimonda dal secco nel triennio precedente. Intervento su alberature site in parchi o giardini | 16.OV06.011.011 | sovrapprezzo per conifere a chioma espansa | % | Prezzo a corpo | 0 | 0 | 0 | 0 | 0 | 0 |  |  |  | 30 | 4
PUG2026/16.OV06.011.013 |  | 16 | OPERE A VERDE ED IRRIGAZIONE | 16.OV06 | MANUTENZIONE ALBERATURE | 16.OV06.011 | Rimonda dal secco di alberi con taglio di rami lungo il fusto fino alla prima impalcatura. Intervento comprensivo di ogni onere, macchina operatrice ed attrezzatura, nonché di raccolta e conferimento del materiale di risulta, escluso onere di smaltimento. Prezzo applicabile ove sia stato effettuato un precedente intervento di rimonda dal secco nel triennio precedente. Intervento su alberature site in parchi o giardini | 16.OV06.011.013 | sovrapprezzo ove la pianta non abbia avuto la rimonda il triennio l'anno precedente | % | Prezzo a corpo | 0 | 0 | 0 | 0 | 0 | 0 |  |  |  | 50 | 4
PUG2026/16.OV06.013.001 |  | 16 | OPERE A VERDE ED IRRIGAZIONE | 16.OV06 | MANUTENZIONE ALBERATURE | 16.OV06.013 | Spollonatura al piede (tiglio, platano, olmo), con taglio al colletto di polloni e ricacci, sia esemplari arborei adulti che di recente impianto, intervento eseguito su parchi e giardini, completo di raccolta e conferimento del materiale di risulta escluso onere di smaltimento | 16.OV06.013.001 | in parchi e giardini | cad | Analisi | 6.51 | 1.97 | 0 | 76.78 | 23.22 | 0 | 8.48 | 1.27 | 0.98 | 10.73 | 4
PUG2026/16.OV06.013.003 |  | 16 | OPERE A VERDE ED IRRIGAZIONE | 16.OV06 | MANUTENZIONE ALBERATURE | 16.OV06.013 | Spollonatura al piede (tiglio, platano, olmo), con taglio al colletto di polloni e ricacci, sia esemplari arborei adulti che di recente impianto, intervento eseguito su parchi e giardini, completo di raccolta e conferimento del materiale di risulta escluso onere di smaltimento | 16.OV06.013.003 | su strade a medio ed intenso traffico | cad | Analisi | 7.6 | 2.3 | 0 | 76.78 | 23.22 | 0 | 9.89 | 1.48 | 1.14 | 12.51 | 4
PUG2026/16.OV06.015.001 |  | 16 | OPERE A VERDE ED IRRIGAZIONE | 16.OV06 | MANUTENZIONE ALBERATURE | 16.OV06.015 | Incremento percentuale sulle voci precedenti per potature di alberi in treeclimbing in presenza di ostacoli ad interesse della chioma o del fusto (adiacenze o compenetrazioni con cavi elettrici, murature, pali). | 16.OV06.015.001 | vedi voce | % | Prezzo a corpo | 0 | 0 | 0 | 0 | 0 | 0 |  |  |  | 15 | 4
PUG2026/16.OV06.017.001 |  | 16 | OPERE A VERDE ED IRRIGAZIONE | 16.OV06 | MANUTENZIONE ALBERATURE | 16.OV06.017 | Incremento percentuale sulle voci precedenti per potature straordinarie in treeclimbing, eseguite su elementi arborei adulti, maturi o stramaturi, sui quali, da almeno cinque anni, non si sia mai intervenuto con alcuna potatura. | 16.OV06.017.001 | vedi voce | % | Prezzo a corpo | 0 | 0 | 0 | 0 | 0 | 0 |  |  |  | 25 | 4
PUG2026/16.OV06.019.001 |  | 16 | OPERE A VERDE ED IRRIGAZIONE | 16.OV06 | MANUTENZIONE ALBERATURE | 16.OV06.019 | Abbattimento di alberi adulti a chioma espansa, intervento comprensivo di ogni onere, macchina operatrice, attrezzatura, raccolta e conferimento del materiale di risulta, escluso l'onere di smaltimento e della rimozione del ceppo, da eseguirsi su alberature site in parchi o giardini | 16.OV06.019.001 | esemplari di altezza fino a 4 m | cad | Analisi | 27.38 | 47.1 | 0 | 36.76 | 63.24 | 0 | 74.48 | 11.17 | 8.56 | 94.21 | 4
PUG2026/16.OV06.019.003 |  | 16 | OPERE A VERDE ED IRRIGAZIONE | 16.OV06 | MANUTENZIONE ALBERATURE | 16.OV06.019 | Abbattimento di alberi adulti a chioma espansa, intervento comprensivo di ogni onere, macchina operatrice, attrezzatura, raccolta e conferimento del materiale di risulta, escluso l'onere di smaltimento e della rimozione del ceppo, da eseguirsi su alberature site in parchi o giardini | 16.OV06.019.003 | esemplari di altezza da 4 a 6 m | cad | Analisi | 87.41 | 70.65 | 0 | 55.3 | 44.7 | 0 | 158.06 | 23.71 | 18.18 | 199.95 | 4
PUG2026/16.OV06.019.005 |  | 16 | OPERE A VERDE ED IRRIGAZIONE | 16.OV06 | MANUTENZIONE ALBERATURE | 16.OV06.019 | Abbattimento di alberi adulti a chioma espansa, intervento comprensivo di ogni onere, macchina operatrice, attrezzatura, raccolta e conferimento del materiale di risulta, escluso l'onere di smaltimento e della rimozione del ceppo, da eseguirsi su alberature site in parchi o giardini | 16.OV06.019.005 | esemplari di altezza da 6 a 10 m | cad | Analisi | 110.72 | 89.49 | 0 | 55.3 | 44.7 | 0 | 200.21 | 30.03 | 23.02 | 253.27 | 4
PUG2026/16.OV06.019.007 |  | 16 | OPERE A VERDE ED IRRIGAZIONE | 16.OV06 | MANUTENZIONE ALBERATURE | 16.OV06.019 | Abbattimento di alberi adulti a chioma espansa, intervento comprensivo di ogni onere, macchina operatrice, attrezzatura, raccolta e conferimento del materiale di risulta, escluso l'onere di smaltimento e della rimozione del ceppo, da eseguirsi su alberature site in parchi o giardini | 16.OV06.019.007 | esemplari di altezza da 10 a 15 m | cad | Analisi | 151.52 | 122.46 | 0 | 55.3 | 44.7 | 0 | 273.98 | 41.1 | 31.51 | 346.58 | 4
PUG2026/16.OV06.019.009 |  | 16 | OPERE A VERDE ED IRRIGAZIONE | 16.OV06 | MANUTENZIONE ALBERATURE | 16.OV06.019 | Abbattimento di alberi adulti a chioma espansa, intervento comprensivo di ogni onere, macchina operatrice, attrezzatura, raccolta e conferimento del materiale di risulta, escluso l'onere di smaltimento e della rimozione del ceppo, da eseguirsi su alberature site in parchi o giardini | 16.OV06.019.009 | esemplari di altezza da 15 a 20 m | cad | Analisi | 192.31 | 155.43 | 0 | 55.3 | 44.7 | 0 | 347.74 | 52.16 | 39.99 | 439.89 | 4
PUG2026/16.OV06.019.011 |  | 16 | OPERE A VERDE ED IRRIGAZIONE | 16.OV06 | MANUTENZIONE ALBERATURE | 16.OV06.019 | Abbattimento di alberi adulti a chioma espansa, intervento comprensivo di ogni onere, macchina operatrice, attrezzatura, raccolta e conferimento del materiale di risulta, escluso l'onere di smaltimento e della rimozione del ceppo, da eseguirsi su alberature site in parchi o giardini | 16.OV06.019.011 | sovrapprezzo per siti su strada a medio o intenso traffico | % | Prezzo a corpo | 0 | 0 | 0 | 0 | 0 | 0 |  |  |  | 45 | 4
PUG2026/16.OV06.021.001 |  | 16 | OPERE A VERDE ED IRRIGAZIONE | 16.OV06 | MANUTENZIONE ALBERATURE | 16.OV06.021 | Abbattimento di alberi adulti a chioma piramidale, intervento comprensivo di ogni onere, macchina operatrice, attrezzatura, raccolta e conferimento del materiale di risulta, escluso l'onere di smaltimento e della rimozione del ceppo, da eseguirsi su alberature site in parchi o giardini | 16.OV06.021.001 | esemplari di altezza fino a 4 m | cad | Analisi | 24.64 | 42.39 | 0 | 36.76 | 63.24 | 0 | 67.03 | 10.05 | 7.71 | 84.79 | 4
PUG2026/16.OV06.021.003 |  | 16 | OPERE A VERDE ED IRRIGAZIONE | 16.OV06 | MANUTENZIONE ALBERATURE | 16.OV06.021 | Abbattimento di alberi adulti a chioma piramidale, intervento comprensivo di ogni onere, macchina operatrice, attrezzatura, raccolta e conferimento del materiale di risulta, escluso l'onere di smaltimento e della rimozione del ceppo, da eseguirsi su alberature site in parchi o giardini | 16.OV06.021.003 | esemplari di altezza da 4 a 6 m | cad | Analisi | 58.28 | 47.1 | 0 | 55.3 | 44.7 | 0 | 105.38 | 15.81 | 12.12 | 133.3 | 4
PUG2026/16.OV06.021.005 |  | 16 | OPERE A VERDE ED IRRIGAZIONE | 16.OV06 | MANUTENZIONE ALBERATURE | 16.OV06.021 | Abbattimento di alberi adulti a chioma piramidale, intervento comprensivo di ogni onere, macchina operatrice, attrezzatura, raccolta e conferimento del materiale di risulta, escluso l'onere di smaltimento e della rimozione del ceppo, da eseguirsi su alberature site in parchi o giardini | 16.OV06.021.005 | esemplari di altezza da 6 a 10 m | cad | Analisi | 69.93 | 56.52 | 0 | 55.3 | 44.7 | 0 | 126.45 | 18.97 | 14.54 | 159.96 | 4
PUG2026/16.OV06.021.007 |  | 16 | OPERE A VERDE ED IRRIGAZIONE | 16.OV06 | MANUTENZIONE ALBERATURE | 16.OV06.021 | Abbattimento di alberi adulti a chioma piramidale, intervento comprensivo di ogni onere, macchina operatrice, attrezzatura, raccolta e conferimento del materiale di risulta, escluso l'onere di smaltimento e della rimozione del ceppo, da eseguirsi su alberature site in parchi o giardini | 16.OV06.021.007 | esemplari di altezza da 10 a 15 m | cad | Analisi | 87.41 | 70.65 | 0 | 55.3 | 44.7 | 0 | 158.06 | 23.71 | 18.18 | 199.95 | 4
PUG2026/16.OV06.021.009 |  | 16 | OPERE A VERDE ED IRRIGAZIONE | 16.OV06 | MANUTENZIONE ALBERATURE | 16.OV06.021 | Abbattimento di alberi adulti a chioma piramidale, intervento comprensivo di ogni onere, macchina operatrice, attrezzatura, raccolta e conferimento del materiale di risulta, escluso l'onere di smaltimento e della rimozione del ceppo, da eseguirsi su alberature site in parchi o giardini | 16.OV06.021.009 | esemplari di altezza da 15 a 20 m | cad | Analisi | 116.55 | 94.2 | 0 | 55.3 | 44.7 | 0 | 210.75 | 31.61 | 24.24 | 266.6 | 4
PUG2026/16.OV06.021.011 |  | 16 | OPERE A VERDE ED IRRIGAZIONE | 16.OV06 | MANUTENZIONE ALBERATURE | 16.OV06.021 | Abbattimento di alberi adulti a chioma piramidale, intervento comprensivo di ogni onere, macchina operatrice, attrezzatura, raccolta e conferimento del materiale di risulta, escluso l'onere di smaltimento e della rimozione del ceppo, da eseguirsi su alberature site in parchi o giardini | 16.OV06.021.011 | sovrapprezzo per siti su strada a medio o intenso traffico | % | Prezzo a corpo | 0 | 0 | 0 | 0 | 0 | 0 |  |  |  | 45 | 4
PUG2026/16.OV06.023.001 |  | 16 | OPERE A VERDE ED IRRIGAZIONE | 16.OV06 | MANUTENZIONE ALBERATURE | 16.OV06.023 | Incremento percentuale sulle voci precedentiper l'abbattimento con l'ausilio di operatore in treeclimbing, di alberi adulti. Intervento completo di ogni onere, attrezzatura, mezzi meccanici necessari, raccolta e conferimento del materiale di risulta, escluso l'onere di smaltimento e la rimozione del ceppo. Incremento di prezzo sulle voci Inf. 02.60 e Inf. 02.61 | 16.OV06.023.001 | Incremento percentuale sulle voci precedentiper l'abbattimento con l'ausilio di operatore in treeclimbing, di alberi adulti. Intervento completo di ogni onere, attrezzatura, mezzi meccanici necessari, raccolta e conferimento del materiale di risulta, escluso l'onere di smaltimento e la rimozione del ceppo. Incremento di prezzo sulle voci Inf. 02.60 e Inf. 02.61 | % | Prezzo a corpo | 0 | 0 | 0 | 0 | 0 | 0 |  |  |  | 100 | 4
PUG2026/16.OV06.025.001 |  | 16 | OPERE A VERDE ED IRRIGAZIONE | 16.OV06 | MANUTENZIONE ALBERATURE | 16.OV06.025 | Estirpazione o frantumazione di ceppaie con mezzo meccanico, raccolta e conferimento del materiale di risulta, escluso l'onere dello smaltimento, compresa colmatura della buca con terreno vegetale. Prezzi utilizzabili per un minimo di 5 estirpazioni. Sono esclusi eventuali lavorazioni edili di ripristino degli alveoli danneggiati dalla rimozione. | 16.OV06.025.001 | diametro del colletto fino a cm 30 | cad | Analisi | 33.23 | 28.26 | 0 | 54.04 | 45.96 | 0 | 61.49 | 9.22 | 7.07 | 77.78 | 4
PUG2026/16.OV06.025.003 |  | 16 | OPERE A VERDE ED IRRIGAZIONE | 16.OV06 | MANUTENZIONE ALBERATURE | 16.OV06.025 | Estirpazione o frantumazione di ceppaie con mezzo meccanico, raccolta e conferimento del materiale di risulta, escluso l'onere dello smaltimento, compresa colmatura della buca con terreno vegetale. Prezzi utilizzabili per un minimo di 5 estirpazioni. Sono esclusi eventuali lavorazioni edili di ripristino degli alveoli danneggiati dalla rimozione. | 16.OV06.025.003 | diametro del colletto da cm 30 a cm 50 | cad | Analisi | 49.84 | 42.39 | 0 | 54.04 | 45.96 | 0 | 92.23 | 13.83 | 10.61 | 116.67 | 4
PUG2026/16.OV06.025.005 |  | 16 | OPERE A VERDE ED IRRIGAZIONE | 16.OV06 | MANUTENZIONE ALBERATURE | 16.OV06.025 | Estirpazione o frantumazione di ceppaie con mezzo meccanico, raccolta e conferimento del materiale di risulta, escluso l'onere dello smaltimento, compresa colmatura della buca con terreno vegetale. Prezzi utilizzabili per un minimo di 5 estirpazioni. Sono esclusi eventuali lavorazioni edili di ripristino degli alveoli danneggiati dalla rimozione. | 16.OV06.025.005 | diametro del colletto da cm 50 a cm 100 | cad | Analisi | 83.06 | 70.65 | 0 | 54.04 | 45.96 | 0 | 153.71 | 23.06 | 17.68 | 194.45 | 4
PUG2026/16.OV06.025.007 |  | 16 | OPERE A VERDE ED IRRIGAZIONE | 16.OV06 | MANUTENZIONE ALBERATURE | 16.OV06.025 | Estirpazione o frantumazione di ceppaie con mezzo meccanico, raccolta e conferimento del materiale di risulta, escluso l'onere dello smaltimento, compresa colmatura della buca con terreno vegetale. Prezzi utilizzabili per un minimo di 5 estirpazioni. Sono esclusi eventuali lavorazioni edili di ripristino degli alveoli danneggiati dalla rimozione. | 16.OV06.025.007 | diametro del colletto da cm 100 a cm 150 | cad | Analisi | 132.9 | 113.04 | 0 | 54.04 | 45.96 | 0 | 245.94 | 36.89 | 28.28 | 311.11 | 4
PUG2026/16.OV06.027.001 |  | 16 | OPERE A VERDE ED IRRIGAZIONE | 16.OV06 | MANUTENZIONE ALBERATURE | 16.OV06.027 | Incremento percentuale per estirpazione in alveoli stradali | 16.OV06.027.001 | vedi voce | % | Prezzo a corpo | 0 | 0 | 0 | 0 | 0 | 0 |  |  |  | 50 | 4
PUG2026/16.OV06.029.001 |  | 16 | OPERE A VERDE ED IRRIGAZIONE | 16.OV06 | MANUTENZIONE ALBERATURE | 16.OV06.029 | Devitalizzazione chimica di ceppaie di piante arboree o arbustive abbattute, di specie infestanti, mediante l'utilizzo di diserbante totale, distribuito localmente e direttamente sulla ceppaia da devitalizzare | 16.OV06.029.001 | vedi voce | cad | Prezzo a corpo | 0 | 0 | 0 | 0 | 0 | 0 |  |  |  | 17.58 | 4
PUG2026/16.OV06.031.001 |  | 16 | OPERE A VERDE ED IRRIGAZIONE | 16.OV06 | MANUTENZIONE ALBERATURE | 16.OV06.031 | Intervento fitosanitario endoterapico (I.F.E.) a piante arboree (latifoglie e conifere) eseguita con iniettori volumetrici a pressione o con il metodo gravitazionale o con microinfusione, per il controllo di insetti, funghi e fisiopatie non parassitarie mediante l'impiego di principi attivi registrati e autorizzati per tale uso nelle diluizioni e dosi come da prescrizioni tecniche, incluso fitofarmaco, per almeno 5 piante | 16.OV06.031.001 | piante di circonferenza da cm 30 a cm 120 | cad | Analisi | 9.92 | 13.4 | 50.72 | 13.4 | 18.1 | 68.5 | 74.04 | 11.11 | 8.52 | 93.67 | 4
PUG2026/16.OV06.031.003 |  | 16 | OPERE A VERDE ED IRRIGAZIONE | 16.OV06 | MANUTENZIONE ALBERATURE | 16.OV06.031 | Intervento fitosanitario endoterapico (I.F.E.) a piante arboree (latifoglie e conifere) eseguita con iniettori volumetrici a pressione o con il metodo gravitazionale o con microinfusione, per il controllo di insetti, funghi e fisiopatie non parassitarie mediante l'impiego di principi attivi registrati e autorizzati per tale uso nelle diluizioni e dosi come da prescrizioni tecniche, incluso fitofarmaco, per almeno 5 piante | 16.OV06.031.003 | piante di circonferenza da cm 121 a cm 240 | cad | Analisi | 17.36 | 23.46 | 101.44 | 12.2 | 16.49 | 71.31 | 142.26 | 21.34 | 16.36 | 179.96 | 4
PUG2026/16.OV06.031.005 |  | 16 | OPERE A VERDE ED IRRIGAZIONE | 16.OV06 | MANUTENZIONE ALBERATURE | 16.OV06.031 | Intervento fitosanitario endoterapico (I.F.E.) a piante arboree (latifoglie e conifere) eseguita con iniettori volumetrici a pressione o con il metodo gravitazionale o con microinfusione, per il controllo di insetti, funghi e fisiopatie non parassitarie mediante l'impiego di principi attivi registrati e autorizzati per tale uso nelle diluizioni e dosi come da prescrizioni tecniche, incluso fitofarmaco, per almeno 5 piante | 16.OV06.031.005 | piante di circonferenza da cm 241 oltre | cad | Analisi | 20.83 | 28.15 | 126.8 | 11.85 | 16.01 | 72.14 | 175.78 | 26.37 | 20.21 | 222.36 | 4
PUG2026/16.OV06.033.001 |  | 16 | OPERE A VERDE ED IRRIGAZIONE | 16.OV06 | MANUTENZIONE ALBERATURE | 16.OV06.033 | Trattamento antiparassitario/anticrittogamico di alberature, mediante nebulizzazione di prodotto di bassa classe tossicologica, specifico per alberature, inclusa la fornitura. | 16.OV06.033.001 | piante di altezza fino a m 8,00 | cad | Analisi | 6.16 | 6.7 | 1.25 | 43.65 | 47.5 | 8.85 | 14.11 | 2.12 | 1.62 | 17.85 | 4
PUG2026/16.OV06.033.003 |  | 16 | OPERE A VERDE ED IRRIGAZIONE | 16.OV06 | MANUTENZIONE ALBERATURE | 16.OV06.033 | Trattamento antiparassitario/anticrittogamico di alberature, mediante nebulizzazione di prodotto di bassa classe tossicologica, specifico per alberature, inclusa la fornitura. | 16.OV06.033.003 | piante di altezza da m 8,01 a m 20,00 | cad | Analisi | 9.48 | 11.39 | 2.34 | 40.84 | 49.08 | 10.08 | 23.21 | 3.48 | 2.67 | 29.37 | 4
PUG2026/16.OV06.033.005 |  | 16 | OPERE A VERDE ED IRRIGAZIONE | 16.OV06 | MANUTENZIONE ALBERATURE | 16.OV06.033 | Trattamento antiparassitario/anticrittogamico di alberature, mediante nebulizzazione di prodotto di bassa classe tossicologica, specifico per alberature, inclusa la fornitura. | 16.OV06.033.005 | piante di altezza oltre i m 20,00 | cad | Analisi | 13.92 | 15.41 | 3.43 | 42.48 | 47.05 | 10.47 | 32.77 | 4.91 | 3.77 | 41.45 | 4
PUG2026/16.OV06.035.001 |  | 16 | OPERE A VERDE ED IRRIGAZIONE | 16.OV06 | MANUTENZIONE ALBERATURE | 16.OV06.035 | Lotta contro la processionaria per alberi del genere Pinus, specifica per Thaumetopoea (o Traumatocampa) pityocampa, obbligatoria come da D.M. 17 aprile 1998, da eseguire con particolare attenzione all'uso dei dspositivi di protezione individuale (D.P.I.) con asportazione e bruciatura di nidi nel periodo invernale, per un minimo di 3 alberi e max 6 nidi per chioma. I prezzi sono riferiti all'intervento su singolo albero. | 16.OV06.035.001 | con piattaforme mobili | cad | Analisi | 74.16 | 80.42 | 0 | 47.97 | 52.03 | 0 | 154.58 | 23.19 | 17.78 | 195.55 | 4
PUG2026/16.OV06.035.003 |  | 16 | OPERE A VERDE ED IRRIGAZIONE | 16.OV06 | MANUTENZIONE ALBERATURE | 16.OV06.035 | Lotta contro la processionaria per alberi del genere Pinus, specifica per Thaumetopoea (o Traumatocampa) pityocampa, obbligatoria come da D.M. 17 aprile 1998, da eseguire con particolare attenzione all'uso dei dspositivi di protezione individuale (D.P.I.) con asportazione e bruciatura di nidi nel periodo invernale, per un minimo di 3 alberi e max 6 nidi per chioma. I prezzi sono riferiti all'intervento su singolo albero. | 16.OV06.035.003 | in treeclimbing | cad | Analisi | 74.4 | 120.64 | 0 | 38.15 | 61.85 | 0 | 195.04 | 29.26 | 22.43 | 246.72 | 4
PUG2026/16.OV06.035.005 |  | 16 | OPERE A VERDE ED IRRIGAZIONE | 16.OV06 | MANUTENZIONE ALBERATURE | 16.OV06.035 | Lotta contro la processionaria per alberi del genere Pinus, specifica per Thaumetopoea (o Traumatocampa) pityocampa, obbligatoria come da D.M. 17 aprile 1998, da eseguire con particolare attenzione all'uso dei dspositivi di protezione individuale (D.P.I.) con asportazione e bruciatura di nidi nel periodo invernale, per un minimo di 3 alberi e max 6 nidi per chioma. I prezzi sono riferiti all'intervento su singolo albero. | 16.OV06.035.005 | sovrapprezzo per singolo nido in più | cad | Analisi | 12.38 | 8.04 | 0 | 60.61 | 39.39 | 0 | 20.42 | 3.06 | 2.35 | 25.83 | 4
PUG2026/16.OV06.037.001 |  | 16 | OPERE A VERDE ED IRRIGAZIONE | 16.OV06 | MANUTENZIONE ALBERATURE | 16.OV06.037 | Lotta contro la processionaria per alberi del genere Pinus (obbligatoria come da D.M. 17 aprile 1998), da eseguire a fine estate inizio autunno con particolare attenzione all'uso dei dispositivi di protezione individuale (D.P.I.) con nebulizzazione della chioma con preparati microbiologici a base di Bacillus Thuringensis , per un minimo di 10 alberi, compresa la fornitura del prodotto, mezzo meccanico e quant'altro necessario. I prezzi sono riferiti all'intervento su singolo albero. | 16.OV06.037.001 | vedi voce | cad | Analisi | 7.4 | 6.7 | 9.9 | 30.82 | 27.93 | 41.26 | 24 | 3.6 | 2.76 | 30.36 | 4
PUG2026/16.OV06.039.001 |  | 16 | OPERE A VERDE ED IRRIGAZIONE | 16.OV06 | MANUTENZIONE ALBERATURE | 16.OV06.039 | Sovrapprezzo per manutenzione alberature su strada o in aree di difficile accesso per i mezzi meccanici | 16.OV06.039.001 | vedi voce | % | Prezzo a corpo | 0 | 0 | 0 | 0 | 0 | 0 |  |  |  | 26 | 4
PUG2026/16.OV06.041.001 |  | 16 | OPERE A VERDE ED IRRIGAZIONE | 16.OV06 | MANUTENZIONE ALBERATURE | 16.OV06.041 | Irrigazione di soccorso di alberature, con volumi di adacquamento fino a 100 litri/pianta e ulteriori incrementi idrici a seconda delle esigenze della pianta, compresa l'eventuale formazione della conca di compluvio e quant’altro necessario per eseguire il lavoro. Approvvigionamento idrico a carico dell’impresa entro un raggio di 5 Km. - con manichetta da idrante | 16.OV06.041.001 | con autobotte | cad | Analisi | 4.91 | 4.72 | 2.4 | 40.84 | 39.21 | 19.95 | 12.03 | 1.8 | 1.38 | 15.22 | 4
PUG2026/16.OV06.041.003 |  | 16 | OPERE A VERDE ED IRRIGAZIONE | 16.OV06 | MANUTENZIONE ALBERATURE | 16.OV06.041 | Irrigazione di soccorso di alberature, con volumi di adacquamento fino a 100 litri/pianta e ulteriori incrementi idrici a seconda delle esigenze della pianta, compresa l'eventuale formazione della conca di compluvio e quant’altro necessario per eseguire il lavoro. Approvvigionamento idrico a carico dell’impresa entro un raggio di 5 Km. - con manichetta da idrante | 16.OV06.041.003 | con manichetta idrante | cad | Analisi | 0 | 3.28 | 0 | 0 | 100 | 0 | 3.28 | 0.49 | 0.38 | 4.15 | 4
PUG2026/16.OV06.043.001 |  | 16 | OPERE A VERDE ED IRRIGAZIONE | 16.OV06 | MANUTENZIONE ALBERATURE | 16.OV06.043 | Concimazione manuale delle alberature con concimi composti ternari e con distribuzione uniforme, compreso innaffiamneto post concimazione con una quantità minima di litri 60. | 16.OV06.043.001 | vedi voce | cad | Analisi | 0.99 | 0.82 | 33.8 | 2.79 | 2.31 | 94.91 | 35.61 | 5.34 | 4.1 | 45.05 | 4
PUG2026/16.OV06.045.001 |  | 16 | OPERE A VERDE ED IRRIGAZIONE | 16.OV06 | MANUTENZIONE ALBERATURE | 16.OV06.045 | Vangatura, scerbatura manuale e pulizia di formella racchiudenti alberature di arredo urbano, intervento comprensivo di raccolta e conferimento del materiale di risulta, escluso l'onere di smaltimento | 16.OV06.045.001 | vedi voce | cad | Analisi | 1.49 | 3.93 | 0 | 27.45 | 72.55 | 0 | 5.42 | 0.81 | 0.62 | 6.86 | 4
PUG2026/16.OV06.047.003 |  | 16 | OPERE A VERDE ED IRRIGAZIONE | 16.OV06 | MANUTENZIONE ALBERATURE | 16.OV06.047 | Oneri di conferimento a discarica autorizzata, escluso il trasporto per lo smaltimento di ceppaie (per le ceppaie vedi voce 16.OV08.035) | 16.OV06.047.003 | per alberi fino a circonferenza tronco 100 cm | t | Prezzo a corpo | 0 | 0 | 0 | 0 | 0 | 0 |  |  |  | 82.23 | 4
PUG2026/16.OV06.047.005 |  | 16 | OPERE A VERDE ED IRRIGAZIONE | 16.OV06 | MANUTENZIONE ALBERATURE | 16.OV06.047 | Oneri di conferimento a discarica autorizzata, escluso il trasporto per lo smaltimento di ceppaie (per le ceppaie vedi voce 16.OV08.035) | 16.OV06.047.005 | per alberi circonferenza tronco 100-200 cm | t | Prezzo a corpo | 0 | 0 | 0 | 0 | 0 | 0 |  |  |  | 151.8 | 4
PUG2026/16.OV06.047.007 |  | 16 | OPERE A VERDE ED IRRIGAZIONE | 16.OV06 | MANUTENZIONE ALBERATURE | 16.OV06.047 | Oneri di conferimento a discarica autorizzata, escluso il trasporto per lo smaltimento di ceppaie (per le ceppaie vedi voce 16.OV08.035) | 16.OV06.047.007 | per alberi circonferenza tronco oltre i 200 cm | t | Prezzo a corpo | 0 | 0 | 0 | 0 | 0 | 0 |  |  |  | 234.02 | 4
PUG2026/16.OV07.001.001 |  | 16 | OPERE A VERDE ED IRRIGAZIONE | 16.OV07 | MANUTENZIONE DEI PALMIZI | 16.OV07.001 | Potatura di palmizi mediante taglio di tutte le foglie secche, infiorescenze, due giri delle foglie verdi e scalpellatura dei tacchi in forma allungata, come da pianta campione stabilita dalla D.L., intervento comprensivo di ogni onere, macchina operatrice ed attrezzatura, nonché di raccolta e conferimento del materiale di risulta, escluso l'onere dello smaltimento: piante monocormiche tipo: Phoenix canariensis, Phoenix dactilifera, Whashigtonia, Chamaerops Excelsa, Arecastrum romanzoffianum o palmizi similari | 16.OV07.001.001 | esemplari di altezza dello stipite fino a 2,5 m | cad | Analisi | 51.43 | 71.79 | 0 | 41.74 | 58.26 | 0 | 123.22 | 18.48 | 14.17 | 155.87 | 4
PUG2026/16.OV07.001.003 |  | 16 | OPERE A VERDE ED IRRIGAZIONE | 16.OV07 | MANUTENZIONE DEI PALMIZI | 16.OV07.001 | Potatura di palmizi mediante taglio di tutte le foglie secche, infiorescenze, due giri delle foglie verdi e scalpellatura dei tacchi in forma allungata, come da pianta campione stabilita dalla D.L., intervento comprensivo di ogni onere, macchina operatrice ed attrezzatura, nonché di raccolta e conferimento del materiale di risulta, escluso l'onere dello smaltimento: piante monocormiche tipo: Phoenix canariensis, Phoenix dactilifera, Whashigtonia, Chamaerops Excelsa, Arecastrum romanzoffianum o palmizi similari | 16.OV07.001.003 | esemplari di altezza dello stipite da 2,5 a 6,0 m | cad | Analisi | 144.1 | 103.26 | 0 | 58.26 | 41.74 | 0 | 247.35 | 37.1 | 28.45 | 312.9 | 4
PUG2026/16.OV07.001.005 |  | 16 | OPERE A VERDE ED IRRIGAZIONE | 16.OV07 | MANUTENZIONE DEI PALMIZI | 16.OV07.001 | Potatura di palmizi mediante taglio di tutte le foglie secche, infiorescenze, due giri delle foglie verdi e scalpellatura dei tacchi in forma allungata, come da pianta campione stabilita dalla D.L., intervento comprensivo di ogni onere, macchina operatrice ed attrezzatura, nonché di raccolta e conferimento del materiale di risulta, escluso l'onere dello smaltimento: piante monocormiche tipo: Phoenix canariensis, Phoenix dactilifera, Whashigtonia, Chamaerops Excelsa, Arecastrum romanzoffianum o palmizi similari | 16.OV07.001.005 | esemplari di altezza dello stipite da 6,0 a 12,0 m | cad | Analisi | 152.61 | 108.17 | 0 | 58.52 | 41.48 | 0 | 260.78 | 39.12 | 29.99 | 329.89 | 4
PUG2026/16.OV07.001.007 |  | 16 | OPERE A VERDE ED IRRIGAZIONE | 16.OV07 | MANUTENZIONE DEI PALMIZI | 16.OV07.001 | Potatura di palmizi mediante taglio di tutte le foglie secche, infiorescenze, due giri delle foglie verdi e scalpellatura dei tacchi in forma allungata, come da pianta campione stabilita dalla D.L., intervento comprensivo di ogni onere, macchina operatrice ed attrezzatura, nonché di raccolta e conferimento del materiale di risulta, escluso l'onere dello smaltimento: piante monocormiche tipo: Phoenix canariensis, Phoenix dactilifera, Whashigtonia, Chamaerops Excelsa, Arecastrum romanzoffianum o palmizi similari | 16.OV07.001.007 | esemplari di altezza dello stipite da 12,0 a 23,0 m | cad | Analisi | 197.34 | 142.59 | 0 | 58.05 | 41.95 | 0 | 339.93 | 50.99 | 39.09 | 430.01 | 4
PUG2026/16.OV07.003.001 |  | 16 | OPERE A VERDE ED IRRIGAZIONE | 16.OV07 | MANUTENZIONE DEI PALMIZI | 16.OV07.003 | Potatura di palmizi mediante taglio di tutte le foglie secche, infiorescenze, due giri delle foglie verdi e scalpellatura dei tacchi in forma allungata, come da pianta campione stabilita dalla D.L., intervento comprensivo di ogni onere, macchina operatrice ed attrezzatura, nonché di raccolta e conferimento del materiale di risulta, escluso l'onere dello smaltimento: piante policormiche tipo: Chamaerops humilis o similari | 16.OV07.003.001 | altezza dello stipite fino a m 1,50 | cad | Analisi | 27.78 | 31.47 | 0 | 46.88 | 53.12 | 0 | 59.24 | 8.89 | 6.81 | 74.94 | 4
PUG2026/16.OV07.003.003 |  | 16 | OPERE A VERDE ED IRRIGAZIONE | 16.OV07 | MANUTENZIONE DEI PALMIZI | 16.OV07.003 | Potatura di palmizi mediante taglio di tutte le foglie secche, infiorescenze, due giri delle foglie verdi e scalpellatura dei tacchi in forma allungata, come da pianta campione stabilita dalla D.L., intervento comprensivo di ogni onere, macchina operatrice ed attrezzatura, nonché di raccolta e conferimento del materiale di risulta, escluso l'onere dello smaltimento: piante policormiche tipo: Chamaerops humilis o similari | 16.OV07.003.003 | altezza dello stipite dominante da m 1,51 a m 3,50 | cad | Analisi | 41.85 | 49.17 | 0 | 45.98 | 54.02 | 0 | 91.02 | 13.65 | 10.47 | 115.14 | 4
PUG2026/16.OV07.003.005 |  | 16 | OPERE A VERDE ED IRRIGAZIONE | 16.OV07 | MANUTENZIONE DEI PALMIZI | 16.OV07.003 | Potatura di palmizi mediante taglio di tutte le foglie secche, infiorescenze, due giri delle foglie verdi e scalpellatura dei tacchi in forma allungata, come da pianta campione stabilita dalla D.L., intervento comprensivo di ogni onere, macchina operatrice ed attrezzatura, nonché di raccolta e conferimento del materiale di risulta, escluso l'onere dello smaltimento: piante policormiche tipo: Chamaerops humilis o similari | 16.OV07.003.005 | altezza dello stipite dominante da m 3,51 a m 7,00 | cad | Analisi | 99.37 | 68.84 | 0 | 59.08 | 40.92 | 0 | 168.21 | 25.23 | 19.34 | 212.78 | 4
PUG2026/16.OV07.005.001 |  | 16 | OPERE A VERDE ED IRRIGAZIONE | 16.OV07 | MANUTENZIONE DEI PALMIZI | 16.OV07.005 | Potatura di "Cycas revoluta" mediante taglio di tutte le foglie secche, come da pianta campione stabilita dalla D.L., intervento comprensivo di ogni onere, macchina operatrice ed attrezzatura, nonché di raccolta e conferimento del materiale di risulta, escluso l'onere dello smaltimento | 16.OV07.005.001 | esemplari di altezza dello stipite sino a 2,50 m | cad | Analisi | 19.87 | 26.55 | 0 | 42.8 | 57.2 | 0 | 46.42 | 6.96 | 5.34 | 58.72 | 4
PUG2026/16.OV07.005.003 |  | 16 | OPERE A VERDE ED IRRIGAZIONE | 16.OV07 | MANUTENZIONE DEI PALMIZI | 16.OV07.005 | Potatura di "Cycas revoluta" mediante taglio di tutte le foglie secche, come da pianta campione stabilita dalla D.L., intervento comprensivo di ogni onere, macchina operatrice ed attrezzatura, nonché di raccolta e conferimento del materiale di risulta, escluso l'onere dello smaltimento | 16.OV07.005.003 | esemplari di altezza dello stipite oltre a 2,50 m | cad | Analisi | 47.21 | 34.42 | 0 | 57.83 | 42.17 | 0 | 81.62 | 12.24 | 9.39 | 103.25 | 4
PUG2026/16.OV07.007.001 |  | 16 | OPERE A VERDE ED IRRIGAZIONE | 16.OV07 | MANUTENZIONE DEI PALMIZI | 16.OV07.007 | Sovrapprezzo per manutenzione palmizi su strada e in aree di difficile accesso per i mezzi meccanici. | 16.OV07.007.001 | vedi voce | % | Prezzo a corpo | 0 | 0 | 0 | 0 | 0 | 0 |  |  |  | 26 | 4
PUG2026/16.OV07.009.001 |  | 16 | OPERE A VERDE ED IRRIGAZIONE | 16.OV07 | MANUTENZIONE DEI PALMIZI | 16.OV07.009 | Sovrapprezzo alle voci di potatura dei palmizi | 16.OV07.009.001 | per manutenzione palmizi su strada e in aree di difficile accesso per i mezzi meccanici | % | Prezzo a corpo | 0 | 0 | 0 | 0 | 0 | 0 |  |  |  | 26 | 4
PUG2026/16.OV07.009.003 |  | 16 | OPERE A VERDE ED IRRIGAZIONE | 16.OV07 | MANUTENZIONE DEI PALMIZI | 16.OV07.009 | Sovrapprezzo alle voci di potatura dei palmizi | 16.OV07.009.003 | per interventi eseguita con l'ausilio di un operatore in treeclimbing | % | Prezzo a corpo | 0 | 0 | 0 | 0 | 0 | 0 |  |  |  | 50 | 4
PUG2026/16.OV08.003.001 |  | 16 | OPERE A VERDE ED IRRIGAZIONE | 16.OV08 | MANUTENZIONE ARBUSTI E SIEPI | 16.OV08.003 | Potatura di arbusti e cespugli isolati o in macchie esclusa quella di ringiovanimento, intervento completo e comprensivo di ogni attrezzo, attrezzatura, mezzo meccanico necessario, nonché di raccolta, carico, trasporto e conferimento del materiale di risulta, escluso l'onere di smaltimento: Per arbusti isolati | 16.OV08.003.001 | altezza fino a 1 m | cad | Analisi | 2.71 | 1.54 | 0 | 63.83 | 36.17 | 0 | 4.25 | 0.64 | 0.49 | 5.38 | 4
PUG2026/16.OV08.003.003 |  | 16 | OPERE A VERDE ED IRRIGAZIONE | 16.OV08 | MANUTENZIONE ARBUSTI E SIEPI | 16.OV08.003 | Potatura di arbusti e cespugli isolati o in macchie esclusa quella di ringiovanimento, intervento completo e comprensivo di ogni attrezzo, attrezzatura, mezzo meccanico necessario, nonché di raccolta, carico, trasporto e conferimento del materiale di risulta, escluso l'onere di smaltimento: Per arbusti isolati | 16.OV08.003.003 | altezza da 1 a 1,5 m | cad | Analisi | 5.43 | 3.28 | 0 | 62.35 | 37.65 | 0 | 8.7 | 1.31 | 1 | 11.01 | 4
PUG2026/16.OV08.003.005 |  | 16 | OPERE A VERDE ED IRRIGAZIONE | 16.OV08 | MANUTENZIONE ARBUSTI E SIEPI | 16.OV08.003 | Potatura di arbusti e cespugli isolati o in macchie esclusa quella di ringiovanimento, intervento completo e comprensivo di ogni attrezzo, attrezzatura, mezzo meccanico necessario, nonché di raccolta, carico, trasporto e conferimento del materiale di risulta, escluso l'onere di smaltimento: Per arbusti isolati | 16.OV08.003.005 | altezza oltre 1,5 m | cad | Analisi | 8.18 | 5.24 | 0 | 60.95 | 39.05 | 0 | 13.43 | 2.01 | 1.54 | 16.98 | 4
PUG2026/16.OV08.005.001 |  | 16 | OPERE A VERDE ED IRRIGAZIONE | 16.OV08 | MANUTENZIONE ARBUSTI E SIEPI | 16.OV08.005 | Potatura di arbusti e cespugli isolati o in macchie esclusa quella di ringiovanimento, intervento completo e comprensivo di ogni attrezzo, attrezzatura, mezzo meccanico necessario, nonché di raccolta, carico, trasporto e conferimento del materiale di risulta, escluso l'onere di smaltimento: Per arbusti a macchie | 16.OV08.005.001 | altezza fino a 1 m | m² | Analisi | 1.36 | 0.77 | 0 | 63.83 | 36.17 | 0 | 2.12 | 0.32 | 0.24 | 2.69 | 4
PUG2026/16.OV08.005.003 |  | 16 | OPERE A VERDE ED IRRIGAZIONE | 16.OV08 | MANUTENZIONE ARBUSTI E SIEPI | 16.OV08.005 | Potatura di arbusti e cespugli isolati o in macchie esclusa quella di ringiovanimento, intervento completo e comprensivo di ogni attrezzo, attrezzatura, mezzo meccanico necessario, nonché di raccolta, carico, trasporto e conferimento del materiale di risulta, escluso l'onere di smaltimento: Per arbusti a macchie | 16.OV08.005.003 | altezza da 1 a 1,5 m | m² | Analisi | 2.73 | 1.77 | 0 | 60.69 | 39.31 | 0 | 4.5 | 0.68 | 0.52 | 5.69 | 4
PUG2026/16.OV08.005.005 |  | 16 | OPERE A VERDE ED IRRIGAZIONE | 16.OV08 | MANUTENZIONE ARBUSTI E SIEPI | 16.OV08.005 | Potatura di arbusti e cespugli isolati o in macchie esclusa quella di ringiovanimento, intervento completo e comprensivo di ogni attrezzo, attrezzatura, mezzo meccanico necessario, nonché di raccolta, carico, trasporto e conferimento del materiale di risulta, escluso l'onere di smaltimento: Per arbusti a macchie | 16.OV08.005.005 | altezza oltre 1,5 m | m² | Analisi | 6.54 | 4.13 | 0 | 61.29 | 38.71 | 0 | 10.67 | 1.6 | 1.23 | 13.49 | 4
PUG2026/16.OV08.007.001 |  | 16 | OPERE A VERDE ED IRRIGAZIONE | 16.OV08 | MANUTENZIONE ARBUSTI E SIEPI | 16.OV08.007 | Potatura di arbusti e cespugli isolati o in macchie di ringiovanimento, intervento completo e comprensivo di ogni attrezzo, attrezzatura, mezzo meccanico necessario, nonché di raccolta, carico, trasporto e conferimento del materiale di risulta, escluso l'onere di smaltimento: Per arbusti isolati | 16.OV08.007.001 | altezza fino a 1 m | cad | Analisi | 5.43 | 3.07 | 0 | 63.83 | 36.17 | 0 | 8.5 | 1.27 | 0.98 | 10.75 | 4
PUG2026/16.OV08.007.003 |  | 16 | OPERE A VERDE ED IRRIGAZIONE | 16.OV08 | MANUTENZIONE ARBUSTI E SIEPI | 16.OV08.007 | Potatura di arbusti e cespugli isolati o in macchie di ringiovanimento, intervento completo e comprensivo di ogni attrezzo, attrezzatura, mezzo meccanico necessario, nonché di raccolta, carico, trasporto e conferimento del materiale di risulta, escluso l'onere di smaltimento: Per arbusti isolati | 16.OV08.007.003 | altezza da 1 a 1,5 m | cad | Analisi | 10.85 | 6.55 | 0 | 62.35 | 37.65 | 0 | 17.4 | 2.61 | 2 | 22.01 | 4
PUG2026/16.OV08.007.005 |  | 16 | OPERE A VERDE ED IRRIGAZIONE | 16.OV08 | MANUTENZIONE ARBUSTI E SIEPI | 16.OV08.007 | Potatura di arbusti e cespugli isolati o in macchie di ringiovanimento, intervento completo e comprensivo di ogni attrezzo, attrezzatura, mezzo meccanico necessario, nonché di raccolta, carico, trasporto e conferimento del materiale di risulta, escluso l'onere di smaltimento: Per arbusti isolati | 16.OV08.007.005 | altezza oltre 1,5 m | cad | Analisi | 16.37 | 10.48 | 0 | 60.95 | 39.05 | 0 | 26.85 | 4.03 | 3.09 | 33.97 | 4
PUG2026/16.OV08.009.001 |  | 16 | OPERE A VERDE ED IRRIGAZIONE | 16.OV08 | MANUTENZIONE ARBUSTI E SIEPI | 16.OV08.009 | Potatura di arbusti e cespugli isolati o in macchie di ringiovanimento, intervento completo e comprensivo di ogni attrezzo, attrezzatura, mezzo meccanico necessario, nonché di raccolta, carico, trasporto e conferimento del materiale di risulta, escluso l'onere di smaltimento: Per arbusti a macchie | 16.OV08.009.001 | altezza fino a 1 m | m² | Analisi | 2.71 | 1.54 | 0 | 63.83 | 36.17 | 0 | 4.25 | 0.64 | 0.49 | 5.38 | 4
PUG2026/16.OV08.009.003 |  | 16 | OPERE A VERDE ED IRRIGAZIONE | 16.OV08 | MANUTENZIONE ARBUSTI E SIEPI | 16.OV08.009 | Potatura di arbusti e cespugli isolati o in macchie di ringiovanimento, intervento completo e comprensivo di ogni attrezzo, attrezzatura, mezzo meccanico necessario, nonché di raccolta, carico, trasporto e conferimento del materiale di risulta, escluso l'onere di smaltimento: Per arbusti a macchie | 16.OV08.009.003 | altezza da 1 a 1,5 m | m² | Analisi | 5.46 | 3.54 | 0 | 60.69 | 39.31 | 0 | 9 | 1.35 | 1.04 | 11.39 | 4
PUG2026/16.OV08.009.005 |  | 16 | OPERE A VERDE ED IRRIGAZIONE | 16.OV08 | MANUTENZIONE ARBUSTI E SIEPI | 16.OV08.009 | Potatura di arbusti e cespugli isolati o in macchie di ringiovanimento, intervento completo e comprensivo di ogni attrezzo, attrezzatura, mezzo meccanico necessario, nonché di raccolta, carico, trasporto e conferimento del materiale di risulta, escluso l'onere di smaltimento: Per arbusti a macchie | 16.OV08.009.005 | altezza oltre 1,5 m | m² | Analisi | 13.57 | 8.26 | 0 | 62.17 | 37.83 | 0 | 21.83 | 3.27 | 2.51 | 27.61 | 4
PUG2026/16.OV08.011.001 |  | 16 | OPERE A VERDE ED IRRIGAZIONE | 16.OV08 | MANUTENZIONE ARBUSTI E SIEPI | 16.OV08.011 | Potatura di siepi lineari. Intervento completo di ogni attrezzo, attrezzatura, mezzo meccanico necessario nonché di raccolta, carico, trasporto e onferimento del materiale di risulta, escluso l'onere di smaltimento | 16.OV08.011.001 | sui tre lati in forma obbligata | m² | Analisi | 1.9 | 1.11 | 0 | 63.24 | 36.76 | 0 | 3.01 | 0.45 | 0.35 | 3.81 | 4
PUG2026/16.OV08.011.003 |  | 16 | OPERE A VERDE ED IRRIGAZIONE | 16.OV08 | MANUTENZIONE ARBUSTI E SIEPI | 16.OV08.011 | Potatura di siepi lineari. Intervento completo di ogni attrezzo, attrezzatura, mezzo meccanico necessario nonché di raccolta, carico, trasporto e onferimento del materiale di risulta, escluso l'onere di smaltimento | 16.OV08.011.003 | sui un lato in forma obbligata (siepi di confine) fino a h. mt. 2,00 | m² | Analisi | 1.75 | 1.11 | 0 | 61.04 | 38.96 | 0 | 2.86 | 0.43 | 0.33 | 3.62 | 4
PUG2026/16.OV08.011.005 |  | 16 | OPERE A VERDE ED IRRIGAZIONE | 16.OV08 | MANUTENZIONE ARBUSTI E SIEPI | 16.OV08.011 | Potatura di siepi lineari. Intervento completo di ogni attrezzo, attrezzatura, mezzo meccanico necessario nonché di raccolta, carico, trasporto e onferimento del materiale di risulta, escluso l'onere di smaltimento | 16.OV08.011.005 | sui un lato in forma obbligata (siepi di confine) oltre mt. 2,00 | m² | Analisi | 2.45 | 1.51 | 0 | 61.87 | 38.13 | 0 | 3.95 | 0.59 | 0.45 | 5 | 4
PUG2026/16.OV08.013.001 |  | 16 | OPERE A VERDE ED IRRIGAZIONE | 16.OV08 | MANUTENZIONE ARBUSTI E SIEPI | 16.OV08.013 | Zappatura del terreno sotto siepi e cespugli. Intervento comprensivo di ogni attrezzo, attrezzatura, mezzi meccanici necessari, nonché di raccolta, carico, trasporto e conferimento del materiale di risulta e di ogni altro rifiuto di piccole dimensioni, escluso l’onere di smaltimento. | 16.OV08.013.001 | vedi voce | m² | Analisi | 1.14 | 1.41 | 0 | 44.65 | 55.35 | 0 | 2.55 | 0.38 | 0.29 | 3.23 | 4
PUG2026/16.OV08.015.001 |  | 16 | OPERE A VERDE ED IRRIGAZIONE | 16.OV08 | MANUTENZIONE ARBUSTI E SIEPI | 16.OV08.015 | Scerbatura manuale di siepi e cespugli, eliminazione di specie spontanee, intervento comprensivo di ogni attrezzo, mezzo meccanico necessario, nonché di raccolta e conferimento del materiale di risulta, escluso onere di smaltimento | 16.OV08.015.001 | di siepi e cespugli | m² | Analisi | 0.45 | 1.11 | 0 | 28.74 | 71.26 | 0 | 1.55 | 0.23 | 0.18 | 1.96 | 4
PUG2026/16.OV08.015.003 |  | 16 | OPERE A VERDE ED IRRIGAZIONE | 16.OV08 | MANUTENZIONE ARBUSTI E SIEPI | 16.OV08.015 | Scerbatura manuale di siepi e cespugli, eliminazione di specie spontanee, intervento comprensivo di ogni attrezzo, mezzo meccanico necessario, nonché di raccolta e conferimento del materiale di risulta, escluso onere di smaltimento | 16.OV08.015.003 | di aiuole fiorite | m² | Analisi | 0.55 | 1.35 | 0 | 28.74 | 71.26 | 0 | 1.9 | 0.28 | 0.22 | 2.4 | 4
PUG2026/16.OV08.017.001 |  | 16 | OPERE A VERDE ED IRRIGAZIONE | 16.OV08 | MANUTENZIONE ARBUSTI E SIEPI | 16.OV08.017 | Diserbo localizzato nelle macchie da eseguirsi a mano con atomizzatore a spalla e con campana | 16.OV08.017.001 | vedi voce | m² | Analisi | 0 | 0.25 | 0.04 | 0 | 85.69 | 14.31 | 0.29 | 0.04 | 0.03 | 0.37 | 4
PUG2026/16.OV08.019.001 |  | 16 | OPERE A VERDE ED IRRIGAZIONE | 16.OV08 | MANUTENZIONE ARBUSTI E SIEPI | 16.OV08.019 | Asportazione di piante arbustive, compresa l'eliminazione della ceppaia. Intervento completo e comprensivo di ogni attrezzo, attrezzatura, mezzi meccanici necessari, nonché di raccolta, carico, trasporto e conferimento del materiale di risulta, escluso l’onere di smaltimento. | 16.OV08.019.001 | altezza fino a m 2,00 | cad | Analisi | 2.99 | 1.72 | 0 | 63.45 | 36.55 | 0 | 4.71 | 0.71 | 0.54 | 5.96 | 4
PUG2026/16.OV08.019.003 |  | 16 | OPERE A VERDE ED IRRIGAZIONE | 16.OV08 | MANUTENZIONE ARBUSTI E SIEPI | 16.OV08.019 | Asportazione di piante arbustive, compresa l'eliminazione della ceppaia. Intervento completo e comprensivo di ogni attrezzo, attrezzatura, mezzi meccanici necessari, nonché di raccolta, carico, trasporto e conferimento del materiale di risulta, escluso l’onere di smaltimento. | 16.OV08.019.003 | altezza oltre m 2,00 | cad | Analisi | 5.97 | 3.38 | 0 | 63.83 | 36.17 | 0 | 9.35 | 1.4 | 1.08 | 11.83 | 4
PUG2026/16.OV08.021.001 |  | 16 | OPERE A VERDE ED IRRIGAZIONE | 16.OV08 | MANUTENZIONE ARBUSTI E SIEPI | 16.OV08.021 | Decespugliamento di area boscata, invase da rovi, arbusti ed erbe infestanti con salvaguardia dell’eventuale rinnovazione arborea ed arbustiva naturale, escluso l’onere di smaltimento | 16.OV08.021.001 | su aree a media densità di infestanti | m² | Analisi | 0.41 | 0.41 | 0 | 50 | 50 | 0 | 0.82 | 0.12 | 0.09 | 1.04 | 4
PUG2026/16.OV08.021.003 |  | 16 | OPERE A VERDE ED IRRIGAZIONE | 16.OV08 | MANUTENZIONE ARBUSTI E SIEPI | 16.OV08.021 | Decespugliamento di area boscata, invase da rovi, arbusti ed erbe infestanti con salvaguardia dell’eventuale rinnovazione arborea ed arbustiva naturale, escluso l’onere di smaltimento | 16.OV08.021.003 | su aree ad alta densità di infestanti | m² | Analisi | 0.63 | 0.66 | 0 | 48.84 | 51.16 | 0 | 1.28 | 0.19 | 0.15 | 1.62 | 4
PUG2026/16.OV08.021.005 |  | 16 | OPERE A VERDE ED IRRIGAZIONE | 16.OV08 | MANUTENZIONE ARBUSTI E SIEPI | 16.OV08.021 | Decespugliamento di area boscata, invase da rovi, arbusti ed erbe infestanti con salvaguardia dell’eventuale rinnovazione arborea ed arbustiva naturale, escluso l’onere di smaltimento | 16.OV08.021.005 | incremento alle voci precedenti per aree di intervento con pendenze superiori al 30% | % | Prezzo a corpo | 0 | 0 | 0 | 0 | 0 | 0 |  |  |  | 20 | 4
PUG2026/16.OV08.023.001 |  | 16 | OPERE A VERDE ED IRRIGAZIONE | 16.OV08 | MANUTENZIONE ARBUSTI E SIEPI | 16.OV08.023 | Decespugliamento di pertienenze stradali o aree isolate e aiuole con erbe infestanti, escluso l’onere di smaltimento ed eventuale mulcing escluso l'eventuale recupero di rifiuti. | 16.OV08.023.001 | vedi voce | m² | Analisi | 0.27 | 0.26 | 0 | 50.74 | 49.26 | 0 | 0.53 | 0.08 | 0.06 | 0.67 | 4
PUG2026/16.OV08.025.001 |  | 16 | OPERE A VERDE ED IRRIGAZIONE | 16.OV08 | MANUTENZIONE ARBUSTI E SIEPI | 16.OV08.025 | Irrigazione di arbusti compresa l'apertura e la chiusura della formella, con volumi minimi di adacquamento di 30 lt/m². L'approvvigionamento dell'acqua è a carico del committente e i punti di rifornimento posti nel raggio di 3 Km: in aree a verde o pertinenze stradali | 16.OV08.025.001 | con autobotte | m² | Analisi | 1.31 | 0.63 | 0.9 | 46.19 | 22.08 | 31.73 | 2.84 | 0.43 | 0.33 | 3.59 | 4
PUG2026/16.OV08.025.003 |  | 16 | OPERE A VERDE ED IRRIGAZIONE | 16.OV08 | MANUTENZIONE ARBUSTI E SIEPI | 16.OV08.025 | Irrigazione di arbusti compresa l'apertura e la chiusura della formella, con volumi minimi di adacquamento di 30 lt/m². L'approvvigionamento dell'acqua è a carico del committente e i punti di rifornimento posti nel raggio di 3 Km: in aree a verde o pertinenze stradali | 16.OV08.025.003 | con manichetta idrante | m² | Analisi | 0 | 1.25 | 0 | 0 | 100 | 0 | 1.25 | 0.19 | 0.14 | 1.58 | 4
PUG2026/16.OV08.027.001 |  | 16 | OPERE A VERDE ED IRRIGAZIONE | 16.OV08 | MANUTENZIONE ARBUSTI E SIEPI | 16.OV08.027 | Irrigazione di arbusti compresa l'apertura e la chiusura della formella, con volumi minimi di adacquamento di 30 lt/m². L'approvvigionamento dell'acqua è a carico del committente e i punti di rifornimento posti nel raggio di 3 Km: in fioriere | 16.OV08.027.001 | con autobotte | m² | Analisi | 1.15 | 0.55 | 0.9 | 44.18 | 21.13 | 34.69 | 2.59 | 0.39 | 0.3 | 3.28 | 4
PUG2026/16.OV08.027.003 |  | 16 | OPERE A VERDE ED IRRIGAZIONE | 16.OV08 | MANUTENZIONE ARBUSTI E SIEPI | 16.OV08.027 | Irrigazione di arbusti compresa l'apertura e la chiusura della formella, con volumi minimi di adacquamento di 30 lt/m². L'approvvigionamento dell'acqua è a carico del committente e i punti di rifornimento posti nel raggio di 3 Km: in fioriere | 16.OV08.027.003 | con manichetta idrante | m² | Analisi | 0 | 1.15 | 0 | 0 | 100 | 0 | 1.15 | 0.17 | 0.13 | 1.45 | 4
PUG2026/16.OV08.029.001 |  | 16 | OPERE A VERDE ED IRRIGAZIONE | 16.OV08 | MANUTENZIONE ARBUSTI E SIEPI | 16.OV08.029 | Concimazione manuale delle siepi, degli arbusti singoli e dei cespugli a macchia con concimi specifici e con distribuzione uniforme di concime ternario bilanciato con una quantità masima pari a 150 g/m² | 16.OV08.029.001 | vedi voce | m² | Analisi | 0.27 | 0.29 | 6 | 4.16 | 4.37 | 91.47 | 6.56 | 0.98 | 0.75 | 8.3 | 4
PUG2026/16.OV08.031.001 |  | 16 | OPERE A VERDE ED IRRIGAZIONE | 16.OV08 | MANUTENZIONE ARBUSTI E SIEPI | 16.OV08.031 | Intervento fitosanitario con atomizzatore effettuato con prodotto adeguato compresa la fornitura del prodotto. | 16.OV08.031.001 | vedi voce | m² | Analisi | 0.24 | 0.13 | 0.11 | 49.14 | 27.33 | 23.53 | 0.48 | 0.07 | 0.06 | 0.61 | 4
PUG2026/16.OV08.033.001 |  | 16 | OPERE A VERDE ED IRRIGAZIONE | 16.OV08 | MANUTENZIONE ARBUSTI E SIEPI | 16.OV08.033 | Sovrapprezzo da applicare per le voci di manutenzione arbusti su strada e in aree di difficile accesso per i mezzi meccanici. | 16.OV08.033.001 | vedi voce | % | Prezzo a corpo | 0 | 0 | 0 | 0 | 0 | 0 |  |  |  | 26 | 4
PUG2026/16.OV08.035.001 |  | 16 | OPERE A VERDE ED IRRIGAZIONE | 16.OV08 | MANUTENZIONE ARBUSTI E SIEPI | 16.OV08.035 | Oneri di conferimento a discarica autorizzata, escluso il trasporto, per lo smaltimento di rifiuti vegetali (erba, arbusti, vegetazione) escluse ceppaie (per le ceppaie vedi voce 16.OV06.047) | 16.OV08.035.001 | vedi voce | t | Prezzo a corpo | 0 | 0 | 0 | 0 | 0 | 0 |  |  |  | 107.53 | 4
PUG2026/16.OV08.037.005 |  | 16 | OPERE A VERDE ED IRRIGAZIONE | 16.OV08 | MANUTENZIONE ARBUSTI E SIEPI | 16.OV08.037 | Oneri di conferimento a discarica autorizzata escluso il trasporto per lo smaltimento di ceppaie. | 16.OV08.037.005 | - Per alberi fino a circonferenza tronco oltre cm 200 | cad | Prezzo a corpo | 0 | 0 | 0 | 0 | 0 | 0 |  |  |  | 234.03 | 4
PUG2026/16.OV09.001.001 |  | 16 | OPERE A VERDE ED IRRIGAZIONE | 16.OV09 | IMPIANTI DI IRRIGAZIONE | 16.OV09.001 | Impianti di irrigazione a pioggia. Realizzazione di rete secondaria per impianto di irrigazione a pioggia, composti da condotta secondaria in polietilene PE80, di diametro adeguato alla dimensione dell’impianto stesso, irrigatori a scomparsa dinamici o statici, raccordi, pezzi speciali e materiale di consumo; compreso il picchettamento, attacco alla condotta primaria, scavo a profondità min. cm 30, reinterro, raccordi, prolunghe tagliabili, materiale di consumo, collaudo e quant’altro occorre per dare l'opera perfettamente funzionante e con una perfetta uniformità di distribuzione irrigua. Sono escluse la realizzazione della condotta primaria, le elettrovalvole, la tubazione corrugata ed il cavo multipolare per le elettrovalvole oltre alla fornitura e montaggio di pompe, filtri e conseguenti quadri ed automazioni elettriche. | 16.OV09.001.001 | superficie irrigua da m² 300 a m² 1.000 | m² | Analisi | 3.82 | 4.14 | 2.93 | 35.03 | 38.04 | 26.93 | 10.9 | 1.63 | 1.25 | 13.78 | 11
PUG2026/16.OV09.001.003 |  | 16 | OPERE A VERDE ED IRRIGAZIONE | 16.OV09 | IMPIANTI DI IRRIGAZIONE | 16.OV09.001 | Impianti di irrigazione a pioggia. Realizzazione di rete secondaria per impianto di irrigazione a pioggia, composti da condotta secondaria in polietilene PE80, di diametro adeguato alla dimensione dell’impianto stesso, irrigatori a scomparsa dinamici o statici, raccordi, pezzi speciali e materiale di consumo; compreso il picchettamento, attacco alla condotta primaria, scavo a profondità min. cm 30, reinterro, raccordi, prolunghe tagliabili, materiale di consumo, collaudo e quant’altro occorre per dare l'opera perfettamente funzionante e con una perfetta uniformità di distribuzione irrigua. Sono escluse la realizzazione della condotta primaria, le elettrovalvole, la tubazione corrugata ed il cavo multipolare per le elettrovalvole oltre alla fornitura e montaggio di pompe, filtri e conseguenti quadri ed automazioni elettriche. | 16.OV09.001.003 | superficie irrigua da m² 1.000 a m² 5.000 | m² | Analisi | 3.25 | 3.53 | 2.12 | 36.52 | 39.66 | 23.82 | 8.91 | 1.34 | 1.02 | 11.27 | 11
PUG2026/16.OV09.001.005 |  | 16 | OPERE A VERDE ED IRRIGAZIONE | 16.OV09 | IMPIANTI DI IRRIGAZIONE | 16.OV09.001 | Impianti di irrigazione a pioggia. Realizzazione di rete secondaria per impianto di irrigazione a pioggia, composti da condotta secondaria in polietilene PE80, di diametro adeguato alla dimensione dell’impianto stesso, irrigatori a scomparsa dinamici o statici, raccordi, pezzi speciali e materiale di consumo; compreso il picchettamento, attacco alla condotta primaria, scavo a profondità min. cm 30, reinterro, raccordi, prolunghe tagliabili, materiale di consumo, collaudo e quant’altro occorre per dare l'opera perfettamente funzionante e con una perfetta uniformità di distribuzione irrigua. Sono escluse la realizzazione della condotta primaria, le elettrovalvole, la tubazione corrugata ed il cavo multipolare per le elettrovalvole oltre alla fornitura e montaggio di pompe, filtri e conseguenti quadri ed automazioni elettriche. | 16.OV09.001.005 | superficie irrigua superiore a m² 5.000 | m² | Analisi | 2.78 | 3.01 | 1.89 | 36.16 | 39.26 | 24.58 | 7.68 | 1.15 | 0.88 | 9.71 | 11
PUG2026/16.OV09.003.001 |  | 16 | OPERE A VERDE ED IRRIGAZIONE | 16.OV09 | IMPIANTI DI IRRIGAZIONE | 16.OV09.003 | Impianto di irrigazione a goccia. Realizzazione di impianto a goccia composto da ala gocciolante autocompensanti e autopulente, con gocciolatori di portata da 2 o 4 l/h; comprensivo di eventuale tubazione equilibratrice in polietilene PE80 De50 max, raccordi, pezzi speciali, materiali di consumo, collaudo e quant’altro necessario per eseguire l’opera in modo da garantire il perfetto umettamento dell’area interessata; esclusi filtri, sistemi di sfiato, la tubazione primaria, l'elettrovalvole, tubazioni corrugate e cavi, oltre alla fornitura e montaggio di pompe e automatismi. Le tubazioni di secondaria di servizio all'ala gocciolante saranno sempre interrate. Nell'impianto a goccia per macchie e siepi, l'ala gocciolante quando previsto sottotraccia dovrà essere con gocciolatori del tipo antintrusione delle radici. Nell'impianto a goccia per tappeti erbosi l'ala gocciolante sarà posata con un passo di 30 cm, interrata ad una profondità di circa 5/7 cm ed i gocciolatori saranno del tipo antintrusione della radici. Per superficie minime di m² 300. | 16.OV09.003.001 | impianto fuori traccia per macchie e siepi | m² | Analisi | 2.08 | 2.26 | 1.73 | 34.3 | 37.24 | 28.46 | 6.07 | 0.91 | 0.7 | 7.68 | 11
PUG2026/16.OV09.003.003 |  | 16 | OPERE A VERDE ED IRRIGAZIONE | 16.OV09 | IMPIANTI DI IRRIGAZIONE | 16.OV09.003 | Impianto di irrigazione a goccia. Realizzazione di impianto a goccia composto da ala gocciolante autocompensanti e autopulente, con gocciolatori di portata da 2 o 4 l/h; comprensivo di eventuale tubazione equilibratrice in polietilene PE80 De50 max, raccordi, pezzi speciali, materiali di consumo, collaudo e quant’altro necessario per eseguire l’opera in modo da garantire il perfetto umettamento dell’area interessata; esclusi filtri, sistemi di sfiato, la tubazione primaria, l'elettrovalvole, tubazioni corrugate e cavi, oltre alla fornitura e montaggio di pompe e automatismi. Le tubazioni di secondaria di servizio all'ala gocciolante saranno sempre interrate. Nell'impianto a goccia per macchie e siepi, l'ala gocciolante quando previsto sottotraccia dovrà essere con gocciolatori del tipo antintrusione delle radici. Nell'impianto a goccia per tappeti erbosi l'ala gocciolante sarà posata con un passo di 30 cm, interrata ad una profondità di circa 5/7 cm ed i gocciolatori saranno del tipo antintrusione della radici. Per superficie minime di m² 300. | 16.OV09.003.003 | impianto sotto traccia per macchie e siepi (superfici con pacciamatura) | m² | Analisi | 4.86 | 5.28 | 1.73 | 40.96 | 44.48 | 14.56 | 11.86 | 1.78 | 1.36 | 15 | 11
PUG2026/16.OV09.003.005 |  | 16 | OPERE A VERDE ED IRRIGAZIONE | 16.OV09 | IMPIANTI DI IRRIGAZIONE | 16.OV09.003 | Impianto di irrigazione a goccia. Realizzazione di impianto a goccia composto da ala gocciolante autocompensanti e autopulente, con gocciolatori di portata da 2 o 4 l/h; comprensivo di eventuale tubazione equilibratrice in polietilene PE80 De50 max, raccordi, pezzi speciali, materiali di consumo, collaudo e quant’altro necessario per eseguire l’opera in modo da garantire il perfetto umettamento dell’area interessata; esclusi filtri, sistemi di sfiato, la tubazione primaria, l'elettrovalvole, tubazioni corrugate e cavi, oltre alla fornitura e montaggio di pompe e automatismi. Le tubazioni di secondaria di servizio all'ala gocciolante saranno sempre interrate. Nell'impianto a goccia per macchie e siepi, l'ala gocciolante quando previsto sottotraccia dovrà essere con gocciolatori del tipo antintrusione delle radici. Nell'impianto a goccia per tappeti erbosi l'ala gocciolante sarà posata con un passo di 30 cm, interrata ad una profondità di circa 5/7 cm ed i gocciolatori saranno del tipo antintrusione della radici. Per superficie minime di m² 300. | 16.OV09.003.005 | impianto sotto traccia per tappeto erboso mediante l'ausilio di macchine interratubi | m² | Analisi | 4.37 | 2.83 | 7.39 | 29.97 | 19.37 | 50.66 | 14.59 | 2.19 | 1.68 | 18.45 | 11
PUG2026/16.OV09.003.007 |  | 16 | OPERE A VERDE ED IRRIGAZIONE | 16.OV09 | IMPIANTI DI IRRIGAZIONE | 16.OV09.003 | Impianto di irrigazione a goccia. Realizzazione di impianto a goccia composto da ala gocciolante autocompensanti e autopulente, con gocciolatori di portata da 2 o 4 l/h; comprensivo di eventuale tubazione equilibratrice in polietilene PE80 De50 max, raccordi, pezzi speciali, materiali di consumo, collaudo e quant’altro necessario per eseguire l’opera in modo da garantire il perfetto umettamento dell’area interessata; esclusi filtri, sistemi di sfiato, la tubazione primaria, l'elettrovalvole, tubazioni corrugate e cavi, oltre alla fornitura e montaggio di pompe e automatismi. Le tubazioni di secondaria di servizio all'ala gocciolante saranno sempre interrate. Nell'impianto a goccia per macchie e siepi, l'ala gocciolante quando previsto sottotraccia dovrà essere con gocciolatori del tipo antintrusione delle radici. Nell'impianto a goccia per tappeti erbosi l'ala gocciolante sarà posata con un passo di 30 cm, interrata ad una profondità di circa 5/7 cm ed i gocciolatori saranno del tipo antintrusione della radici. Per superficie minime di m² 300. | 16.OV09.003.007 | impianto sotto traccia per tappeto erboso con scavi a mano per piccole superfici | m² | Analisi | 4.86 | 5.28 | 7.39 | 27.72 | 30.1 | 42.17 | 17.52 | 2.63 | 2.02 | 22.17 | 11
PUG2026/16.OV09.003.009 |  | 16 | OPERE A VERDE ED IRRIGAZIONE | 16.OV09 | IMPIANTI DI IRRIGAZIONE | 16.OV09.003 | Impianto di irrigazione a goccia. Realizzazione di impianto a goccia composto da ala gocciolante autocompensanti e autopulente, con gocciolatori di portata da 2 o 4 l/h; comprensivo di eventuale tubazione equilibratrice in polietilene PE80 De50 max, raccordi, pezzi speciali, materiali di consumo, collaudo e quant’altro necessario per eseguire l’opera in modo da garantire il perfetto umettamento dell’area interessata; esclusi filtri, sistemi di sfiato, la tubazione primaria, l'elettrovalvole, tubazioni corrugate e cavi, oltre alla fornitura e montaggio di pompe e automatismi. Le tubazioni di secondaria di servizio all'ala gocciolante saranno sempre interrate. Nell'impianto a goccia per macchie e siepi, l'ala gocciolante quando previsto sottotraccia dovrà essere con gocciolatori del tipo antintrusione delle radici. Nell'impianto a goccia per tappeti erbosi l'ala gocciolante sarà posata con un passo di 30 cm, interrata ad una profondità di circa 5/7 cm ed i gocciolatori saranno del tipo antintrusione della radici. Per superficie minime di m² 300. | 16.OV09.003.009 | anello gocciolante per alberature | cad | Analisi | 13.74 | 18.86 | 14.99 | 28.87 | 39.64 | 31.49 | 47.59 | 7.14 | 5.47 | 60.21 | 11
PUG2026/16.OV09.005.001 |  | 16 | OPERE A VERDE ED IRRIGAZIONE | 16.OV09 | IMPIANTI DI IRRIGAZIONE | 16.OV09.005 | Programmatore elettronico standard, alimentato a 230 V - 50 Hz, con impostazione del tempo di irrigazione per stazione , con tre programmi e quattro orari di avvio per ciascun programma. Tensione di uscita 24 V, connessine sensore meteo con possibilità bypass sensore pioggia per ogni singola stazione, compatibile con wifi mediante l'intgrazione con modulo wifi (da calcolarsi separatamente), display retroilluminato | 16.OV09.005.001 | 4 stazioni | cad | Analisi | 0 | 70.48 | 235 | 0 | 23.07 | 76.93 | 305.48 | 45.82 | 35.13 | 386.43 | 11
PUG2026/16.OV09.005.003 |  | 16 | OPERE A VERDE ED IRRIGAZIONE | 16.OV09 | IMPIANTI DI IRRIGAZIONE | 16.OV09.005 | Programmatore elettronico standard, alimentato a 230 V - 50 Hz, con impostazione del tempo di irrigazione per stazione , con tre programmi e quattro orari di avvio per ciascun programma. Tensione di uscita 24 V, connessine sensore meteo con possibilità bypass sensore pioggia per ogni singola stazione, compatibile con wifi mediante l'intgrazione con modulo wifi (da calcolarsi separatamente), display retroilluminato | 16.OV09.005.003 | 8 stazioni | cad | Analisi | 0 | 70.48 | 330 | 0 | 17.6 | 82.4 | 400.48 | 60.07 | 46.06 | 506.61 | 11
PUG2026/16.OV09.005.005 |  | 16 | OPERE A VERDE ED IRRIGAZIONE | 16.OV09 | IMPIANTI DI IRRIGAZIONE | 16.OV09.005 | Programmatore elettronico standard, alimentato a 230 V - 50 Hz, con impostazione del tempo di irrigazione per stazione , con tre programmi e quattro orari di avvio per ciascun programma. Tensione di uscita 24 V, connessine sensore meteo con possibilità bypass sensore pioggia per ogni singola stazione, compatibile con wifi mediante l'intgrazione con modulo wifi (da calcolarsi separatamente), display retroilluminato | 16.OV09.005.005 | 12 stazioni | cad | Analisi | 0 | 70.48 | 430 | 0 | 14.08 | 85.92 | 500.48 | 75.07 | 57.56 | 633.11 | 11
PUG2026/16.OV09.007.001 |  | 16 | OPERE A VERDE ED IRRIGAZIONE | 16.OV09 | IMPIANTI DI IRRIGAZIONE | 16.OV09.007 | Programmatore elettronico modulare. Fornitura e posa in opera di programmatore elettronico, con alimentazione 220/240 V.ac. 50 Hz, output: 24 V.ac. 50 Hz idoneo al controllo di elettrovalvole, con batteria tampone ricaricabile, con le seguenti caratteristiche: espandibile da 4 a 22 stazioni attraverso dei moduli aggiuntivi, 4 programmi, 6 partenze per programma, programmazione settimanale o a intervalli, comando pompa o valvola generale, pannello e schermo di controllo con indicazioni grafiche di facile interpretazione. Compreso il posizionamento ed il fissaggio del programmatore in armadio stradale (non incluso); il collegamento elettrico delle elettrovavlvole e dei consensi delle elettrovalvole; il collaudo. | 16.OV09.007.001 | programmatore elettronico versione base a 4 stazioni | cad | Analisi | 0 | 70.48 | 351 | 0 | 16.72 | 83.28 | 421.48 | 63.22 | 48.47 | 533.17 | 11
PUG2026/16.OV09.007.003 |  | 16 | OPERE A VERDE ED IRRIGAZIONE | 16.OV09 | IMPIANTI DI IRRIGAZIONE | 16.OV09.007 | Programmatore elettronico modulare. Fornitura e posa in opera di programmatore elettronico, con alimentazione 220/240 V.ac. 50 Hz, output: 24 V.ac. 50 Hz idoneo al controllo di elettrovalvole, con batteria tampone ricaricabile, con le seguenti caratteristiche: espandibile da 4 a 22 stazioni attraverso dei moduli aggiuntivi, 4 programmi, 6 partenze per programma, programmazione settimanale o a intervalli, comando pompa o valvola generale, pannello e schermo di controllo con indicazioni grafiche di facile interpretazione. Compreso il posizionamento ed il fissaggio del programmatore in armadio stradale (non incluso); il collegamento elettrico delle elettrovavlvole e dei consensi delle elettrovalvole; il collaudo. | 16.OV09.007.003 | espansione da 6 stazioni | cad | Analisi | 0 | 3.52 | 115 | 0 | 2.97 | 97.03 | 118.52 | 17.78 | 13.63 | 149.93 | 11
PUG2026/16.OV09.009.001 |  | 16 | OPERE A VERDE ED IRRIGAZIONE | 16.OV09 | IMPIANTI DI IRRIGAZIONE | 16.OV09.009 | Programmatore elettronico modulare. Fornitura e posa in opera di programmatore elettronico, con alimentazione 220/240 V.ac. 50 Hz, output: 24 V.ac. 50 Hz idoneo al controllo di elettrovalvole, con batteria tampone ricaricabile, con le seguenti caratteristiche: espandibile da 12 a 48 stazioni attraverso dei moduli aggiuntivi, 40 programmi, programmazione settimanale o a intervalli, comando pompa o valvola generale, pannello e schermo di controllo con indicazioni grafiche di facile interpretazione. Compreso il posizionamento ed il fissaggio del programmatore in armadio stradale (non incluso); il collegamento elettrico il collegamento dei consensi delle elettrovalvole ed il collaudo. | 16.OV09.009.001 | programmatore elettronico modulare a 12 stazioni espandibile | cad | Analisi | 0 | 70.48 | 1160 | 0 | 5.73 | 94.27 | 1230.48 | 184.57 | 141.51 | 1556.56 | 11
PUG2026/16.OV09.009.003 |  | 16 | OPERE A VERDE ED IRRIGAZIONE | 16.OV09 | IMPIANTI DI IRRIGAZIONE | 16.OV09.009 | Programmatore elettronico modulare. Fornitura e posa in opera di programmatore elettronico, con alimentazione 220/240 V.ac. 50 Hz, output: 24 V.ac. 50 Hz idoneo al controllo di elettrovalvole, con batteria tampone ricaricabile, con le seguenti caratteristiche: espandibile da 12 a 48 stazioni attraverso dei moduli aggiuntivi, 40 programmi, programmazione settimanale o a intervalli, comando pompa o valvola generale, pannello e schermo di controllo con indicazioni grafiche di facile interpretazione. Compreso il posizionamento ed il fissaggio del programmatore in armadio stradale (non incluso); il collegamento elettrico il collegamento dei consensi delle elettrovalvole ed il collaudo. | 16.OV09.009.003 | programmatore elettronico modulare a 12 stazioni espandibile Versione PRO | cad | Analisi | 0 | 70.48 | 1540 | 0 | 4.38 | 95.62 | 1610.48 | 241.57 | 185.21 | 2037.26 | 11
PUG2026/16.OV09.009.005 |  | 16 | OPERE A VERDE ED IRRIGAZIONE | 16.OV09 | IMPIANTI DI IRRIGAZIONE | 16.OV09.009 | Programmatore elettronico modulare. Fornitura e posa in opera di programmatore elettronico, con alimentazione 220/240 V.ac. 50 Hz, output: 24 V.ac. 50 Hz idoneo al controllo di elettrovalvole, con batteria tampone ricaricabile, con le seguenti caratteristiche: espandibile da 12 a 48 stazioni attraverso dei moduli aggiuntivi, 40 programmi, programmazione settimanale o a intervalli, comando pompa o valvola generale, pannello e schermo di controllo con indicazioni grafiche di facile interpretazione. Compreso il posizionamento ed il fissaggio del programmatore in armadio stradale (non incluso); il collegamento elettrico il collegamento dei consensi delle elettrovalvole ed il collaudo. | 16.OV09.009.005 | Modulo di espansione da 12 stazioni per programmatore modulare da 12 a 48 stazioni, compreso il collegamento dei consensi delle valvole. | cad | Analisi | 0 | 35.24 | 390 | 0 | 8.29 | 91.71 | 425.24 | 63.79 | 48.9 | 537.93 | 11
PUG2026/16.OV09.010.001 |  | 16 | OPERE A VERDE ED IRRIGAZIONE | 16.OV09 | IMPIANTI DI IRRIGAZIONE | 16.OV09.010 | Programmatore elettronico per sistemi monocavo. Fornitura e posa in opera di programmatore elettronico, con alimentazione 220/240 V.ac. 50 Hz, output: 24 V.ac. 50 Hz idoneo al controllo di elettrovalvole, con batteria tampone ricaricabile, con le seguenti caratteristiche: 4 ingressi per sensori, supporta fino sensori di portata e meto, dispone di 10 programmi indipendenti ciascuno con 8 programmi di avvio. E' dotato di display compreso il posizionamento ed il fissaggio del programmatore in armadio stradale (non incluso); il collegamento elettrico il collegamento del sistema monocavo alle elettrovalvole ed il collaudo. Sono esclusi tutti gli accessori. | 16.OV09.010.001 | Programmatore monocavo fino a 60 stazioni | cad | Analisi | 0 | 208.35 | 2455 | 0 | 7.82 | 92.18 | 2663.35 | 399.5 | 306.29 | 3369.14 | 11
PUG2026/16.OV09.010.003 |  | 16 | OPERE A VERDE ED IRRIGAZIONE | 16.OV09 | IMPIANTI DI IRRIGAZIONE | 16.OV09.010 | Programmatore elettronico per sistemi monocavo. Fornitura e posa in opera di programmatore elettronico, con alimentazione 220/240 V.ac. 50 Hz, output: 24 V.ac. 50 Hz idoneo al controllo di elettrovalvole, con batteria tampone ricaricabile, con le seguenti caratteristiche: 4 ingressi per sensori, supporta fino sensori di portata e meto, dispone di 10 programmi indipendenti ciascuno con 8 programmi di avvio. E' dotato di display compreso il posizionamento ed il fissaggio del programmatore in armadio stradale (non incluso); il collegamento elettrico il collegamento del sistema monocavo alle elettrovalvole ed il collaudo. Sono esclusi tutti gli accessori. | 16.OV09.010.003 | Protezione da sovratensioni (uno ogni 200 mt di cablaggio) | cad | Analisi | 0 | 70.48 | 182 | 0 | 27.92 | 72.08 | 252.48 | 37.87 | 29.04 | 319.39 | 11
PUG2026/16.OV09.010.005 |  | 16 | OPERE A VERDE ED IRRIGAZIONE | 16.OV09 | IMPIANTI DI IRRIGAZIONE | 16.OV09.010 | Programmatore elettronico per sistemi monocavo. Fornitura e posa in opera di programmatore elettronico, con alimentazione 220/240 V.ac. 50 Hz, output: 24 V.ac. 50 Hz idoneo al controllo di elettrovalvole, con batteria tampone ricaricabile, con le seguenti caratteristiche: 4 ingressi per sensori, supporta fino sensori di portata e meto, dispone di 10 programmi indipendenti ciascuno con 8 programmi di avvio. E' dotato di display compreso il posizionamento ed il fissaggio del programmatore in armadio stradale (non incluso); il collegamento elettrico il collegamento del sistema monocavo alle elettrovalvole ed il collaudo. Sono esclusi tutti gli accessori. | 16.OV09.010.005 | Accessorio per collegamento sensori meteo e di portata (esclusi) | cad | Analisi | 0 | 7.05 | 1230 | 0 | 0.57 | 99.43 | 1237.05 | 185.56 | 142.26 | 1564.87 | 11
PUG2026/16.OV09.010.007 |  | 16 | OPERE A VERDE ED IRRIGAZIONE | 16.OV09 | IMPIANTI DI IRRIGAZIONE | 16.OV09.010 | Programmatore elettronico per sistemi monocavo. Fornitura e posa in opera di programmatore elettronico, con alimentazione 220/240 V.ac. 50 Hz, output: 24 V.ac. 50 Hz idoneo al controllo di elettrovalvole, con batteria tampone ricaricabile, con le seguenti caratteristiche: 4 ingressi per sensori, supporta fino sensori di portata e meto, dispone di 10 programmi indipendenti ciascuno con 8 programmi di avvio. E' dotato di display compreso il posizionamento ed il fissaggio del programmatore in armadio stradale (non incluso); il collegamento elettrico il collegamento del sistema monocavo alle elettrovalvole ed il collaudo. Sono esclusi tutti gli accessori. | 16.OV09.010.007 | Accessorio per gestione comando pompa | cad | Analisi | 0 | 7.05 | 446 | 0 | 1.56 | 98.44 | 453.05 | 67.96 | 52.1 | 573.11 | 11
PUG2026/16.OV09.010.009 |  | 16 | OPERE A VERDE ED IRRIGAZIONE | 16.OV09 | IMPIANTI DI IRRIGAZIONE | 16.OV09.010 | Programmatore elettronico per sistemi monocavo. Fornitura e posa in opera di programmatore elettronico, con alimentazione 220/240 V.ac. 50 Hz, output: 24 V.ac. 50 Hz idoneo al controllo di elettrovalvole, con batteria tampone ricaricabile, con le seguenti caratteristiche: 4 ingressi per sensori, supporta fino sensori di portata e meto, dispone di 10 programmi indipendenti ciascuno con 8 programmi di avvio. E' dotato di display compreso il posizionamento ed il fissaggio del programmatore in armadio stradale (non incluso); il collegamento elettrico il collegamento del sistema monocavo alle elettrovalvole ed il collaudo. Sono esclusi tutti gli accessori. | 16.OV09.010.009 | Soleinoide con decoder per elettrovalvole tradizionali | cad | Analisi | 0 | 20.84 | 168 | 0 | 11.03 | 88.97 | 188.84 | 28.33 | 21.72 | 238.88 | 11
PUG2026/16.OV09.011.001 |  | 16 | OPERE A VERDE ED IRRIGAZIONE | 16.OV09 | IMPIANTI DI IRRIGAZIONE | 16.OV09.011 | Programmatore elettronico a batteria. Fornitura e posa in opera di programmatore elettronico con alimentazione a batteria con elettrovalvola incorporata con attacco da 1 " per installazione in pozzetto (questo escluso). Compreso il posizionamento ed il fissaggio del programmatore; la fornitura dei materiali minuti; i collegamenti elettrici degli automatismi; il cablaggio dei cavi; il montaggio del solenoide bistabile, il collaudo. | 16.OV09.011.001 | programmatore a batteria a 1 stazione | cad | Analisi | 0 | 104.18 | 135 | 0 | 43.56 | 56.44 | 239.18 | 35.88 | 27.51 | 302.56 | 11
PUG2026/16.OV09.011.003 |  | 16 | OPERE A VERDE ED IRRIGAZIONE | 16.OV09 | IMPIANTI DI IRRIGAZIONE | 16.OV09.011 | Programmatore elettronico a batteria. Fornitura e posa in opera di programmatore elettronico con alimentazione a batteria con elettrovalvola incorporata con attacco da 1 " per installazione in pozzetto (questo escluso). Compreso il posizionamento ed il fissaggio del programmatore; la fornitura dei materiali minuti; i collegamenti elettrici degli automatismi; il cablaggio dei cavi; il montaggio del solenoide bistabile, il collaudo. | 16.OV09.011.003 | programmatore a batteria a 2 stazioni | cad | Analisi | 0 | 138.9 | 190 | 0 | 42.23 | 57.77 | 328.9 | 49.34 | 37.82 | 416.06 | 11
PUG2026/16.OV09.013.001 |  | 16 | OPERE A VERDE ED IRRIGAZIONE | 16.OV09 | IMPIANTI DI IRRIGAZIONE | 16.OV09.013 | Fornitura e posa in opera di elettrovalvola a membrana, normalmente chiusa, per comando elettrico in 24 V., con corpo in resina sintetica, viteria e molla di richiamo in acciaio inossidabile, per pressioni di esercizio da 1 ÷ 10.4 Bar, regolazione manuale del flusso, apertura manuale, compreso solenoide in 24V. Nella lavorazione è compreso il tracciamento, lo scavo per l’alloggiamento, l’installazione della valvola e il collaudo. E' escluso il pozzetto in resina per il suo alloggiamento. | 16.OV09.013.001 | diametro 1" | cad | Analisi | 12.4 | 98.3 | 102 | 5.83 | 46.21 | 47.96 | 212.7 | 31.9 | 24.46 | 269.06 | 11
PUG2026/16.OV09.013.003 |  | 16 | OPERE A VERDE ED IRRIGAZIONE | 16.OV09 | IMPIANTI DI IRRIGAZIONE | 16.OV09.013 | Fornitura e posa in opera di elettrovalvola a membrana, normalmente chiusa, per comando elettrico in 24 V., con corpo in resina sintetica, viteria e molla di richiamo in acciaio inossidabile, per pressioni di esercizio da 1 ÷ 10.4 Bar, regolazione manuale del flusso, apertura manuale, compreso solenoide in 24V. Nella lavorazione è compreso il tracciamento, lo scavo per l’alloggiamento, l’installazione della valvola e il collaudo. E' escluso il pozzetto in resina per il suo alloggiamento. | 16.OV09.013.003 | diametro 1 1/2" | cad | Analisi | 12.4 | 98.3 | 135 | 5.05 | 40.01 | 54.95 | 245.7 | 36.85 | 28.25 | 310.8 | 11
PUG2026/16.OV09.013.005 |  | 16 | OPERE A VERDE ED IRRIGAZIONE | 16.OV09 | IMPIANTI DI IRRIGAZIONE | 16.OV09.013 | Fornitura e posa in opera di elettrovalvola a membrana, normalmente chiusa, per comando elettrico in 24 V., con corpo in resina sintetica, viteria e molla di richiamo in acciaio inossidabile, per pressioni di esercizio da 1 ÷ 10.4 Bar, regolazione manuale del flusso, apertura manuale, compreso solenoide in 24V. Nella lavorazione è compreso il tracciamento, lo scavo per l’alloggiamento, l’installazione della valvola e il collaudo. E' escluso il pozzetto in resina per il suo alloggiamento. | 16.OV09.013.005 | diametro 2" | cad | Analisi | 12.4 | 114.68 | 186 | 3.96 | 36.63 | 59.41 | 313.08 | 46.96 | 36 | 396.04 | 11
PUG2026/16.OV09.015.001 |  | 16 | OPERE A VERDE ED IRRIGAZIONE | 16.OV09 | IMPIANTI DI IRRIGAZIONE | 16.OV09.015 | Fornitura e posa in opera di Irrigatore a scomparsa tipo pop-up. Compreso il picchettamento, l’attacco alla rete secondaria, raccordi, prolunghe tagliabili, materiale di consumo e collaudo. | 16.OV09.015.001 | Statico (gittata 1.5 - 4.5) | cad | Analisi | 4.96 | 19.66 | 28.65 | 9.31 | 36.91 | 53.78 | 53.27 | 7.99 | 6.13 | 67.39 | 11
PUG2026/16.OV09.015.003 |  | 16 | OPERE A VERDE ED IRRIGAZIONE | 16.OV09 | IMPIANTI DI IRRIGAZIONE | 16.OV09.015 | Fornitura e posa in opera di Irrigatore a scomparsa tipo pop-up. Compreso il picchettamento, l’attacco alla rete secondaria, raccordi, prolunghe tagliabili, materiale di consumo e collaudo. | 16.OV09.015.003 | Minidinamico (gittata 4.5 - 10.5) | cad | Analisi | 4.96 | 22.94 | 32.5 | 8.21 | 37.98 | 53.81 | 60.4 | 9.06 | 6.95 | 76.4 | 11
PUG2026/16.OV09.015.005 |  | 16 | OPERE A VERDE ED IRRIGAZIONE | 16.OV09 | IMPIANTI DI IRRIGAZIONE | 16.OV09.015 | Fornitura e posa in opera di Irrigatore a scomparsa tipo pop-up. Compreso il picchettamento, l’attacco alla rete secondaria, raccordi, prolunghe tagliabili, materiale di consumo e collaudo. | 16.OV09.015.005 | Dinamico (gittata 7.5 - 15) | cad | Analisi | 4.96 | 32.77 | 45.3 | 5.97 | 39.46 | 54.56 | 83.03 | 12.45 | 9.55 | 105.03 | 11
PUG2026/16.OV09.017.001 |  | 16 | OPERE A VERDE ED IRRIGAZIONE | 16.OV09 | IMPIANTI DI IRRIGAZIONE | 16.OV09.017 | Fornitura e posa in opera di pozzetti per irrigazione in cycolac per l'alloggiamento di valvole compreso lo scavo a mano o a macchina, il posizionamento, il rinterro ed il riempimento del fondo con materiale arido tipo breccia o similare | 16.OV09.017.001 | pozzetto circolare diametro alla base 32 cm | cad | Analisi | 29.2 | 19.66 | 6 | 53.23 | 35.84 | 10.94 | 54.86 | 8.23 | 6.31 | 69.4 | 11
PUG2026/16.OV09.017.003 |  | 16 | OPERE A VERDE ED IRRIGAZIONE | 16.OV09 | IMPIANTI DI IRRIGAZIONE | 16.OV09.017 | Fornitura e posa in opera di pozzetti per irrigazione in cycolac per l'alloggiamento di valvole compreso lo scavo a mano o a macchina, il posizionamento, il rinterro ed il riempimento del fondo con materiale arido tipo breccia o similare | 16.OV09.017.003 | pozzetto rettangolare standard dim. alla base 496x380 mm | cad | Analisi | 34.48 | 22.94 | 17.5 | 46.03 | 30.62 | 23.36 | 74.92 | 11.24 | 8.62 | 94.77 | 11
PUG2026/16.OV09.017.005 |  | 16 | OPERE A VERDE ED IRRIGAZIONE | 16.OV09 | IMPIANTI DI IRRIGAZIONE | 16.OV09.017 | Fornitura e posa in opera di pozzetti per irrigazione in cycolac per l'alloggiamento di valvole compreso lo scavo a mano o a macchina, il posizionamento, il rinterro ed il riempimento del fondo con materiale arido tipo breccia o similare | 16.OV09.017.005 | pozzetto rettangolare tipo Jumbo dim. 640x500 mm | cad | Analisi | 39.76 | 26.21 | 31.5 | 40.79 | 26.89 | 32.32 | 97.47 | 14.62 | 11.21 | 123.3 | 11
PUG2026/16.OV09.017.007 |  | 16 | OPERE A VERDE ED IRRIGAZIONE | 16.OV09 | IMPIANTI DI IRRIGAZIONE | 16.OV09.017 | Fornitura e posa in opera di pozzetti per irrigazione in cycolac per l'alloggiamento di valvole compreso lo scavo a mano o a macchina, il posizionamento, il rinterro ed il riempimento del fondo con materiale arido tipo breccia o similare | 16.OV09.017.007 | prolunga per pozzetto rettangolare | cad | Analisi | 14.35 | 9.83 | 19.5 | 32.86 | 22.5 | 44.64 | 43.68 | 6.55 | 5.02 | 55.26 | 11
PUG2026/16.OV09.019.001 |  | 16 | OPERE A VERDE ED IRRIGAZIONE | 16.OV09 | IMPIANTI DI IRRIGAZIONE | 16.OV09.019 | Fornitura e posa in opera di idrante ad innesto rapido, composto da valvola clapet accoppiabile ad una chiave con attacco a baionetta in ottone, coperchio di chiusura di sicurezza e chiave ad innesto diretto; compreso l'attacco alla condotta secondaria, raccordi, pezzi speciali, materiale di consumo ed ogni altro onere e magistero. | 16.OV09.019.001 | idrante ad innesto rapido in ottone - diam. 3/4" | cad | Analisi | 49.6 | 19.66 | 138 | 23.93 | 9.49 | 66.58 | 207.26 | 31.09 | 23.83 | 262.18 | 11
PUG2026/16.OV09.019.003 |  | 16 | OPERE A VERDE ED IRRIGAZIONE | 16.OV09 | IMPIANTI DI IRRIGAZIONE | 16.OV09.019 | Fornitura e posa in opera di idrante ad innesto rapido, composto da valvola clapet accoppiabile ad una chiave con attacco a baionetta in ottone, coperchio di chiusura di sicurezza e chiave ad innesto diretto; compreso l'attacco alla condotta secondaria, raccordi, pezzi speciali, materiale di consumo ed ogni altro onere e magistero. | 16.OV09.019.003 | idrante ad innesto rapido in ottone - diam. 1" | cad | Analisi | 49.6 | 19.66 | 208 | 17.89 | 7.09 | 75.02 | 277.26 | 41.59 | 31.88 | 350.73 | 11
PUG2026/16.OV09.019.005 |  | 16 | OPERE A VERDE ED IRRIGAZIONE | 16.OV09 | IMPIANTI DI IRRIGAZIONE | 16.OV09.019 | Fornitura e posa in opera di idrante ad innesto rapido, composto da valvola clapet accoppiabile ad una chiave con attacco a baionetta in ottone, coperchio di chiusura di sicurezza e chiave ad innesto diretto; compreso l'attacco alla condotta secondaria, raccordi, pezzi speciali, materiale di consumo ed ogni altro onere e magistero. | 16.OV09.019.005 | chiave per idrante - diam. 3/4" | cad | Analisi | 0 | 0 | 95 | 0 | 0 | 100 | 95 | 14.25 | 10.93 | 120.18 | 11
PUG2026/16.OV09.019.007 |  | 16 | OPERE A VERDE ED IRRIGAZIONE | 16.OV09 | IMPIANTI DI IRRIGAZIONE | 16.OV09.019 | Fornitura e posa in opera di idrante ad innesto rapido, composto da valvola clapet accoppiabile ad una chiave con attacco a baionetta in ottone, coperchio di chiusura di sicurezza e chiave ad innesto diretto; compreso l'attacco alla condotta secondaria, raccordi, pezzi speciali, materiale di consumo ed ogni altro onere e magistero. | 16.OV09.019.007 | chiave per idrante - diam. 1" | cad | Analisi | 0 | 0 | 210.5 | 0 | 0 | 100 | 210.5 | 31.58 | 24.21 | 266.28 | 11
PUG2026/16.OV09.021.001 |  | 16 | OPERE A VERDE ED IRRIGAZIONE | 16.OV09 | IMPIANTI DI IRRIGAZIONE | 16.OV09.021 | Fornitura e posa in opera di tubo in polietilene ad alta densità PE 100 tipo PN10 conforme alla norma UNI EN 12201, per condotte di irrigazione, compreso lo svavo escluse le valvole, le opere murarie, scavi e reinterri | 16.OV09.021.001 | Ø esterno 25 mm | m | Analisi | 2.24 | 2.62 | 1.36 | 36.01 | 42.13 | 21.86 | 6.22 | 0.93 | 0.72 | 7.87 | 11
PUG2026/16.OV09.021.003 |  | 16 | OPERE A VERDE ED IRRIGAZIONE | 16.OV09 | IMPIANTI DI IRRIGAZIONE | 16.OV09.021 | Fornitura e posa in opera di tubo in polietilene ad alta densità PE 100 tipo PN10 conforme alla norma UNI EN 12201, per condotte di irrigazione, compreso lo svavo escluse le valvole, le opere murarie, scavi e reinterri | 16.OV09.021.003 | Ø esterno 32 mm | m | Analisi | 2.52 | 2.95 | 1.95 | 33.97 | 39.75 | 26.28 | 7.42 | 1.11 | 0.85 | 9.38 | 11
PUG2026/16.OV09.021.005 |  | 16 | OPERE A VERDE ED IRRIGAZIONE | 16.OV09 | IMPIANTI DI IRRIGAZIONE | 16.OV09.021 | Fornitura e posa in opera di tubo in polietilene ad alta densità PE 100 tipo PN10 conforme alla norma UNI EN 12201, per condotte di irrigazione, compreso lo svavo escluse le valvole, le opere murarie, scavi e reinterri | 16.OV09.021.005 | Ø esterno 40 mm | m | Analisi | 2.52 | 2.95 | 2.92 | 30.04 | 35.15 | 34.81 | 8.39 | 1.26 | 0.96 | 10.61 | 11
PUG2026/16.OV09.021.007 |  | 16 | OPERE A VERDE ED IRRIGAZIONE | 16.OV09 | IMPIANTI DI IRRIGAZIONE | 16.OV09.021 | Fornitura e posa in opera di tubo in polietilene ad alta densità PE 100 tipo PN10 conforme alla norma UNI EN 12201, per condotte di irrigazione, compreso lo svavo escluse le valvole, le opere murarie, scavi e reinterri | 16.OV09.021.007 | Ø esterno 50 mm | m | Analisi | 2.8 | 3.28 | 4.6 | 26.23 | 30.69 | 43.09 | 10.68 | 1.6 | 1.23 | 13.51 | 11
PUG2026/16.OV09.021.009 |  | 16 | OPERE A VERDE ED IRRIGAZIONE | 16.OV09 | IMPIANTI DI IRRIGAZIONE | 16.OV09.021 | Fornitura e posa in opera di tubo in polietilene ad alta densità PE 100 tipo PN10 conforme alla norma UNI EN 12201, per condotte di irrigazione, compreso lo svavo escluse le valvole, le opere murarie, scavi e reinterri | 16.OV09.021.009 | Ø esterno 63 mm | m | Analisi | 3.08 | 3.6 | 7 | 22.51 | 26.34 | 51.15 | 13.68 | 2.05 | 1.57 | 17.31 | 11
PUG2026/16.OV09.021.011 |  | 16 | OPERE A VERDE ED IRRIGAZIONE | 16.OV09 | IMPIANTI DI IRRIGAZIONE | 16.OV09.021 | Fornitura e posa in opera di tubo in polietilene ad alta densità PE 100 tipo PN10 conforme alla norma UNI EN 12201, per condotte di irrigazione, compreso lo svavo escluse le valvole, le opere murarie, scavi e reinterri | 16.OV09.021.011 | Ø esterno 75 mm | m | Analisi | 3.36 | 3.93 | 10.15 | 19.26 | 22.54 | 58.19 | 17.44 | 2.62 | 2.01 | 22.06 | 11
PUG2026/16.OV09.021.013 |  | 16 | OPERE A VERDE ED IRRIGAZIONE | 16.OV09 | IMPIANTI DI IRRIGAZIONE | 16.OV09.021 | Fornitura e posa in opera di tubo in polietilene ad alta densità PE 100 tipo PN10 conforme alla norma UNI EN 12201, per condotte di irrigazione, compreso lo svavo escluse le valvole, le opere murarie, scavi e reinterri | 16.OV09.021.013 | Ø esterno 90 mm | m | Analisi | 3.64 | 4.26 | 14.55 | 16.21 | 18.97 | 64.81 | 22.45 | 3.37 | 2.58 | 28.4 | 11
PUG2026/16.OV09.021.015 |  | 16 | OPERE A VERDE ED IRRIGAZIONE | 16.OV09 | IMPIANTI DI IRRIGAZIONE | 16.OV09.021 | Fornitura e posa in opera di tubo in polietilene ad alta densità PE 100 tipo PN10 conforme alla norma UNI EN 12201, per condotte di irrigazione, compreso lo svavo escluse le valvole, le opere murarie, scavi e reinterri | 16.OV09.021.015 | Ø esterno 110 mm | m | Analisi | 3.92 | 4.59 | 21.75 | 12.96 | 15.16 | 71.88 | 30.26 | 4.54 | 3.48 | 38.28 | 11
PUG2026/16.OV09.023.001 |  | 16 | OPERE A VERDE ED IRRIGAZIONE | 16.OV09 | IMPIANTI DI IRRIGAZIONE | 16.OV09.023 | Fornitura ed installazione in buca già predisposta di Serbatoio da interro monolitico in polietilene lineare ad alta denstà idoneo per l' accumulo di acque piovane destinate a scopi irrigui compreso rinfianco e ricopertura con sabbia vergine o riclicata | 16.OV09.023.001 | Capacità lt.5000 | cad | Analisi | 174.1 | 147.51 | 3472 | 4.59 | 3.89 | 91.52 | 3793.61 | 569.04 | 436.27 | 4798.92 | 11
PUG2026/16.OV09.023.003 |  | 16 | OPERE A VERDE ED IRRIGAZIONE | 16.OV09 | IMPIANTI DI IRRIGAZIONE | 16.OV09.023 | Fornitura ed installazione in buca già predisposta di Serbatoio da interro monolitico in polietilene lineare ad alta denstà idoneo per l' accumulo di acque piovane destinate a scopi irrigui compreso rinfianco e ricopertura con sabbia vergine o riclicata | 16.OV09.023.003 | Capacità lt.10.000 | cad | Analisi | 281.9 | 245.85 | 6854 | 3.82 | 3.33 | 92.85 | 7381.75 | 1107.26 | 848.9 | 9337.91 | 11
PUG2026/16.OV09.023.005 |  | 16 | OPERE A VERDE ED IRRIGAZIONE | 16.OV09 | IMPIANTI DI IRRIGAZIONE | 16.OV09.023 | Fornitura ed installazione in buca già predisposta di Serbatoio da interro monolitico in polietilene lineare ad alta denstà idoneo per l' accumulo di acque piovane destinate a scopi irrigui compreso rinfianco e ricopertura con sabbia vergine o riclicata | 16.OV09.023.005 | Collegamento interrato per l'installazione di due vasche gemelle | cad | Analisi | 74.4 | 295.02 | 620 | 7.52 | 29.82 | 62.66 | 989.42 | 148.41 | 113.78 | 1251.62 | 11
PUG2026/16.OV09.025.001 |  | 16 | OPERE A VERDE ED IRRIGAZIONE | 16.OV09 | IMPIANTI DI IRRIGAZIONE | 16.OV09.025 | Cavidotto flessibile in polietilene a doppia parete, per canalizzazioni interrate, corrugato esternamente e liscio internamente, inclusi manicotti di giunzione e selle distanziali in materiale plastico, conforme norme CEI EN 50086, con resistenza allo schiacciamento > 450 N, escluse tutte le opere provvisionali e di scavo. | 16.OV09.025.001 | diametro esterno 50 mm | m | Analisi | 0 | 1.64 | 1.85 | 0 | 47 | 53 | 3.49 | 0.52 | 0.4 | 4.42 | 11
PUG2026/16.OV09.025.003 |  | 16 | OPERE A VERDE ED IRRIGAZIONE | 16.OV09 | IMPIANTI DI IRRIGAZIONE | 16.OV09.025 | Cavidotto flessibile in polietilene a doppia parete, per canalizzazioni interrate, corrugato esternamente e liscio internamente, inclusi manicotti di giunzione e selle distanziali in materiale plastico, conforme norme CEI EN 50086, con resistenza allo schiacciamento > 450 N, escluse tutte le opere provvisionali e di scavo. | 16.OV09.025.003 | diametro esterno 63 mm | m | Analisi | 0 | 1.97 | 2.25 | 0 | 46.66 | 53.34 | 4.22 | 0.63 | 0.49 | 5.34 | 11
PUG2026/16.OV09.027.001 |  | 16 | OPERE A VERDE ED IRRIGAZIONE | 16.OV09 | IMPIANTI DI IRRIGAZIONE | 16.OV09.027 | Cavo flessibile per il collegamento delle elettrovalvole, conforme CEI 20-13, isolato con gomma etilenpropilenica ad alto modulo con sottoguaina in PVC, tensione nominale 0.6 - 1 kW. Tipo FG16OR16 0.6/1 kW | 16.OV09.027.001 | Sezione 4x1,5 | m | Analisi | 1.09 | 1.35 | 1.4 | 28.39 | 35.19 | 36.42 | 3.84 | 0.58 | 0.44 | 4.86 | 11
PUG2026/16.OV09.027.003 |  | 16 | OPERE A VERDE ED IRRIGAZIONE | 16.OV09 | IMPIANTI DI IRRIGAZIONE | 16.OV09.027 | Cavo flessibile per il collegamento delle elettrovalvole, conforme CEI 20-13, isolato con gomma etilenpropilenica ad alto modulo con sottoguaina in PVC, tensione nominale 0.6 - 1 kW. Tipo FG16OR16 0.6/1 kW | 16.OV09.027.003 | Sezione 7x1,5 | m | Analisi | 1.39 | 1.72 | 2.18 | 26.23 | 32.52 | 41.25 | 5.29 | 0.79 | 0.61 | 6.7 | 11
PUG2026/16.OV09.027.005 |  | 16 | OPERE A VERDE ED IRRIGAZIONE | 16.OV09 | IMPIANTI DI IRRIGAZIONE | 16.OV09.027 | Cavo flessibile per il collegamento delle elettrovalvole, conforme CEI 20-13, isolato con gomma etilenpropilenica ad alto modulo con sottoguaina in PVC, tensione nominale 0.6 - 1 kW. Tipo FG16OR16 0.6/1 kW | 16.OV09.027.005 | Sezione 10x1,5 | m | Analisi | 1.49 | 1.84 | 3.08 | 23.21 | 28.76 | 48.03 | 6.41 | 0.96 | 0.74 | 8.11 | 11
PUG2026/16.OV09.029.001 |  | 16 | OPERE A VERDE ED IRRIGAZIONE | 16.OV09 | IMPIANTI DI IRRIGAZIONE | 16.OV09.029 | Fornitura e posa in opera di giunto in gel per il collegamento delle elettrovalvole compresa morsettiera ed idoneo per cavi multipolari FG16OR16 fino a sezione 10 x 1.5. | 16.OV09.029.001 | vedi voce | cad | Analisi | 7.44 | 9.22 | 21.6 | 19.44 | 24.1 | 56.45 | 38.26 | 5.74 | 4.4 | 48.4 | 11
PUG2026/16.OV09.031.001 |  | 16 | OPERE A VERDE ED IRRIGAZIONE | 16.OV09 | IMPIANTI DI IRRIGAZIONE | 16.OV09.031 | Fornitura e posa in opera di pompa sommersa con pesca dal fondo e corpo in acciaio inox fino a 1,5 compresa valvola di non ritorno in ottone e raccorderia per attacco con bocchettone a bordo vasca. E' incluso il collegamento alla rete primaria entro 5 mt. con chiave di arresto dedicata. | 16.OV09.031.001 | pompa singola | cad | Analisi | 198.4 | 307.4 | 612 | 17.75 | 27.5 | 54.75 | 1117.8 | 167.67 | 128.55 | 1414.02 | 11
PUG2026/16.OV09.031.003 |  | 16 | OPERE A VERDE ED IRRIGAZIONE | 16.OV09 | IMPIANTI DI IRRIGAZIONE | 16.OV09.031 | Fornitura e posa in opera di pompa sommersa con pesca dal fondo e corpo in acciaio inox fino a 1,5 compresa valvola di non ritorno in ottone e raccorderia per attacco con bocchettone a bordo vasca. E' incluso il collegamento alla rete primaria entro 5 mt. con chiave di arresto dedicata. | 16.OV09.031.003 | pompa doppia per funzionamento gemellare | cad | Analisi | 396.8 | 614.8 | 1224 | 17.75 | 27.5 | 54.75 | 2235.6 | 335.34 | 257.09 | 2828.03 | 11
PUG2026/16.OV09.031.005 |  | 16 | OPERE A VERDE ED IRRIGAZIONE | 16.OV09 | IMPIANTI DI IRRIGAZIONE | 16.OV09.031 | Fornitura e posa in opera di pompa sommersa con pesca dal fondo e corpo in acciaio inox fino a 1,5 compresa valvola di non ritorno in ottone e raccorderia per attacco con bocchettone a bordo vasca. E' incluso il collegamento alla rete primaria entro 5 mt. con chiave di arresto dedicata. | 16.OV09.031.005 | quadro di protezione ed automazione (armadio escluso) | cad | Analisi | 99.2 | 153.7 | 360 | 16.19 | 25.08 | 58.74 | 612.9 | 91.94 | 70.48 | 775.32 | 11
PUG2026/16.OV09.033.001 |  | 16 | OPERE A VERDE ED IRRIGAZIONE | 16.OV09 | IMPIANTI DI IRRIGAZIONE | 16.OV09.033 | Fornitura e posa in opera di quadro di automazione per sistemi di irrigazione per il controllo di riempimento delle cisterne in centralino modulare con pareti lisce IP 65 da 24 moduli completo di sistema con doppio controllo livello liquidi (livello di riempimento e marcia a secco) e nr.6 sonde. | 16.OV09.033.001 | vedi voce | cad | Analisi | 74.4 | 184.44 | 474 | 10.15 | 25.17 | 64.68 | 732.84 | 109.93 | 84.28 | 927.04 | 11
PUG2026/16.OV09.035.001 |  | 16 | OPERE A VERDE ED IRRIGAZIONE | 16.OV09 | IMPIANTI DI IRRIGAZIONE | 16.OV09.035 | Armadio stradale in vetroresina ad un vano atto a contenere il programmatore, con portello cieco completo di serratura | 16.OV09.035.001 | Armadio dimensione 520x540 | cad | Analisi | 0 | 15.37 | 310 | 0 | 4.72 | 95.28 | 325.37 | 48.81 | 37.42 | 411.59 | 11
PUG2026/16.OV09.035.003 |  | 16 | OPERE A VERDE ED IRRIGAZIONE | 16.OV09 | IMPIANTI DI IRRIGAZIONE | 16.OV09.035 | Armadio stradale in vetroresina ad un vano atto a contenere il programmatore, con portello cieco completo di serratura | 16.OV09.035.003 | Telaio di ancoraggio a pavimento in acciaio zincato | cad | Analisi | 0 | 9.22 | 42.5 | 0 | 17.83 | 82.17 | 51.72 | 7.76 | 5.95 | 65.43 | 11
PUG2026/16.OV09.037.001 |  | 16 | OPERE A VERDE ED IRRIGAZIONE | 16.OV09 | IMPIANTI DI IRRIGAZIONE | 16.OV09.037 | Armadio stradale in vetroresina a due vani di uguale altezza, atto a contenere il programmatore ed il quadro di automazione installato a pavimento incluso telaio di base, con portello cieco completo di serratura. | 16.OV09.037.001 | Armadio dimensione 520 x 870 | cad | Analisi | 0 | 30.74 | 0 | 0 | 100 | 0 | 30.74 | 4.61 | 3.54 | 38.89 | 11
PUG2026/16.OV09.037.003 |  | 16 | OPERE A VERDE ED IRRIGAZIONE | 16.OV09 | IMPIANTI DI IRRIGAZIONE | 16.OV09.037 | Armadio stradale in vetroresina a due vani di uguale altezza, atto a contenere il programmatore ed il quadro di automazione installato a pavimento incluso telaio di base, con portello cieco completo di serratura. | 16.OV09.037.003 | Telaio di ancoraggio a pavimento in acciaio zincato | cad | Analisi | 0 | 9.22 | 42.5 | 0 | 17.83 | 82.17 | 51.72 | 7.76 | 5.95 | 65.43 | 11
PUG2026/16.OV10.001.001 |  | 16 | OPERE A VERDE ED IRRIGAZIONE | 16.OV10 | MATERIALI E LAVORAZIONI DI COMPLETAMENTO | 16.OV10.001 | Sola fornitura di ghiaia silicea di fiume. Fornitura a piè d'opera di ghiaia di fiume lavata, naturalmente levigata e di forma pressoché tondeggiante, diametro fino a cm 4,0; Sono esclusi eventuali costi di tiro in alto. | 16.OV10.001.001 | vedi voce | m³ | Analisi | 24.8 | 0 | 90 | 21.6 | 0 | 78.4 | 114.8 | 17.22 | 13.2 | 145.22 | 4
PUG2026/16.OV10.003.001 |  | 16 | OPERE A VERDE ED IRRIGAZIONE | 16.OV10 | MATERIALI E LAVORAZIONI DI COMPLETAMENTO | 16.OV10.003 | Sola fornitura di sabbia di fiume, comprensiva degli oneri di cava, trasporto e scarico a piè d’opera a qualsiasi altezza o profondità. | 16.OV10.003.001 | vedi voce | m³ | Analisi | 37.2 | 0 | 80 | 31.74 | 0 | 68.26 | 117.2 | 17.58 | 13.48 | 148.26 | 4
PUG2026/16.OV10.005.001 |  | 16 | OPERE A VERDE ED IRRIGAZIONE | 16.OV10 | MATERIALI E LAVORAZIONI DI COMPLETAMENTO | 16.OV10.005 | Sola fornitura di ghiaietto calcareo. Fornitura di ghiaia derivata dalla frantumazione di rocce calcaree, pezzatura da diam. cm 0,5 fino a cm 4; comprensivo degli oneri di cava, trasporto e scarico a piè d’opera; Sono esclusi eventuali costi di tiro in alto. | 16.OV10.005.001 | vedi voce | m³ | Analisi | 4.96 | 0 | 20 | 19.87 | 0 | 80.13 | 24.96 | 3.74 | 2.87 | 31.57 | 4
PUG2026/16.OV10.007.001 |  | 16 | OPERE A VERDE ED IRRIGAZIONE | 16.OV10 | MATERIALI E LAVORAZIONI DI COMPLETAMENTO | 16.OV10.007 | Sola fornitura di lapillo vulcanico o argilla espansa comprensivo degli oneri di cava, trasporto e scarico a piè d’opera; Sono esclusi eventuali costi di tiro in alto. | 16.OV10.007.001 | vedi voce | m³ | Analisi | 9.92 | 0 | 140 | 6.62 | 0 | 93.38 | 149.92 | 22.49 | 17.24 | 189.65 | 4
PUG2026/16.OV10.009.001 |  | 16 | OPERE A VERDE ED IRRIGAZIONE | 16.OV10 | MATERIALI E LAVORAZIONI DI COMPLETAMENTO | 16.OV10.009 | Sola fornitura di corteccia di Pino o altre specie resinose pezzatura 0/4 cm Comprensivo degli oneri di cava, trasporto e scarico a piè d’opera; Sono esclusi eventuali costi di tiro in alto. | 16.OV10.009.001 | vedi voce | m³ | Analisi | 24.8 | 0 | 150 | 14.19 | 0 | 85.81 | 174.8 | 26.22 | 20.1 | 221.12 | 4
PUG2026/16.OV10.011.001 |  | 16 | OPERE A VERDE ED IRRIGAZIONE | 16.OV10 | MATERIALI E LAVORAZIONI DI COMPLETAMENTO | 16.OV10.011 | Stendimento di materiali pacciamanti a mano e con l'ausilio di piccoli mezzi meccanici escluso il tiro in alto per uno spessore medio pari a cm 5; Rullatura e completamento manuale nelle parti non raggiungibili dalle macchine. Sono altresì esclusi i costi relativi alla preparazione dei terreni e livellamento manuale. | 16.OV10.011.001 | Ghiaia, ghiaietto e sabbia | m² | Analisi | 2.34 | 3.07 | 0 | 43.24 | 56.76 | 0 | 5.42 | 0.81 | 0.62 | 6.85 | 4
PUG2026/16.OV10.011.003 |  | 16 | OPERE A VERDE ED IRRIGAZIONE | 16.OV10 | MATERIALI E LAVORAZIONI DI COMPLETAMENTO | 16.OV10.011 | Stendimento di materiali pacciamanti a mano e con l'ausilio di piccoli mezzi meccanici escluso il tiro in alto per uno spessore medio pari a cm 5; Rullatura e completamento manuale nelle parti non raggiungibili dalle macchine. Sono altresì esclusi i costi relativi alla preparazione dei terreni e livellamento manuale. | 16.OV10.011.003 | Lapillo, argilla e corteccia di pino | m² | Analisi | 2.07 | 2.46 | 0 | 45.73 | 54.27 | 0 | 4.53 | 0.68 | 0.52 | 5.73 | 4
PUG2026/16.OV10.011.005 |  | 16 | OPERE A VERDE ED IRRIGAZIONE | 16.OV10 | MATERIALI E LAVORAZIONI DI COMPLETAMENTO | 16.OV10.011 | Stendimento di materiali pacciamanti a mano e con l'ausilio di piccoli mezzi meccanici escluso il tiro in alto per uno spessore medio pari a cm 5; Rullatura e completamento manuale nelle parti non raggiungibili dalle macchine. Sono altresì esclusi i costi relativi alla preparazione dei terreni e livellamento manuale. | 16.OV10.011.005 | Aumento per la realizzazione di pacciamature con campiture di materiali differenti esclusi materiali di separazione | % | Prezzo a corpo | 0 | 0 | 0 | 0 | 0 | 0 |  |  |  | 20 | 4
PUG2026/16.OV10.013.001 |  | 16 | OPERE A VERDE ED IRRIGAZIONE | 16.OV10 | MATERIALI E LAVORAZIONI DI COMPLETAMENTO | 16.OV10.013 | Fornitura e posa in opera di telo pacciamante drenante, posto in opera su terreno preparato per la messa a dimora di piante, ancoraggio al suolo con picchetti metallici, compreso il telo in polipropilene 110 g/m² escluso ogni onere per la messa a dimora di piante | 16.OV10.013.001 | vedi voce | m² | Analisi | 2.48 | 3.07 | 2 | 32.83 | 40.69 | 26.48 | 7.55 | 1.13 | 0.87 | 9.56 | 4
PUG2026/16.OV11.001.001 |  | 16 | OPERE A VERDE ED IRRIGAZIONE | 16.OV11 | CAMPI SPORTIVI IN ERBA NATURALE | 16.OV11.001 | Intervento di bucatura del campo in erba mediante trattore gommato da prato attrezzato con macchina bucatrice, profondità di lavoro mediamente 150 mm, con una densità di fori per m² di superfice da 70 a 350. | 16.OV11.001.001 | con una densità di fori per m² di superfice da 70 a 350 | m² | Analisi | 0.13 | 0.09 | 0 | 58.6 | 41.4 | 0 | 0.23 | 0.03 | 0.03 | 0.29 | 4
PUG2026/16.OV11.003.001 |  | 16 | OPERE A VERDE ED IRRIGAZIONE | 16.OV11 | CAMPI SPORTIVI IN ERBA NATURALE | 16.OV11.003 | Intervento di sabbiatura del campo in erba per uno spessore medio di 2,5 mm distribuzione, sabbia mediante trattore gommato da prato attrezzato con carro spandisabbia, compresa fornitura di sabbia silicea certificata. | 16.OV11.003.001 | vedi voce | m² | Analisi | 0.22 | 0.13 | 0.28 | 35.78 | 20.15 | 44.07 | 0.62 | 0.09 | 0.07 | 0.79 | 4
PUG2026/16.OV11.005.001 |  | 16 | OPERE A VERDE ED IRRIGAZIONE | 16.OV11 | CAMPI SPORTIVI IN ERBA NATURALE | 16.OV11.005 | Intervento di trasemina del campo in erba mediante trattore gommato da prato attrezzato con macchina seminatrice dotata di sistema a lame regolabili con deposito di seme entro i solchi, profondità di lavoro regolabile, il dosaggio è di 35-45 grammi di seme per metro quadrato di superficie. | 16.OV11.005.001 | vedi voce | m² | Analisi | 0.15 | 0.16 | 1.13 | 10.45 | 10.98 | 78.58 | 1.43 | 0.21 | 0.16 | 1.81 | 4
PUG2026/16.OV11.007.001 |  | 16 | OPERE A VERDE ED IRRIGAZIONE | 16.OV11 | CAMPI SPORTIVI IN ERBA NATURALE | 16.OV11.007 | Intervento di concimazione del campo in erba mediante utilizzo di trattore gommato da prato con spandiconcime, compresa fornitura del materiale in ragione di 30-35 g/m² | 16.OV11.007.001 | vedi voce | m² | Analisi | 0.05 | 0.03 | 0.16 | 20.49 | 12.07 | 67.44 | 0.23 | 0.04 | 0.03 | 0.3 | 4
PUG2026/16.OV11.009.001 |  | 16 | OPERE A VERDE ED IRRIGAZIONE | 16.OV11 | CAMPI SPORTIVI IN ERBA NATURALE | 16.OV11.009 | Intervento di concimazione del campo in erba mediante utilizzo di trattore gommato da prato barra nebulizzante, compresa fornitura del prodotto liquido (fertilizzazione) | 16.OV11.009.001 | vedi voce | m² | Analisi | 0.18 | 0.07 | 0.02 | 65.96 | 26.17 | 7.87 | 0.27 | 0.04 | 0.03 | 0.34 | 4
PUG2026/16.OV11.011.001 |  | 16 | OPERE A VERDE ED IRRIGAZIONE | 16.OV11 | CAMPI SPORTIVI IN ERBA NATURALE | 16.OV11.011 | Intervento di Verticut del campo in erba mediante trattore gommato da prato attrezzato con macchina dotata di lame (verticut), regolazione profondità intervento fino a 5 mm, compresa raccolta e smaltimento del materiale di risulta. | 16.OV11.011.001 | vedi voce | m² | Analisi | 0.17 | 0.15 | 0.02 | 50.15 | 43.81 | 6.04 | 0.33 | 0.05 | 0.04 | 0.42 | 4
PUG2026/16.OV11.013.001 |  | 16 | OPERE A VERDE ED IRRIGAZIONE | 16.OV11 | CAMPI SPORTIVI IN ERBA NATURALE | 16.OV11.013 | Intervento Retopping post gara, compreso di ristemazione manuale delle zolle, ripristini localizzati con semente e sabbia fine raccolta e smaltimento del materiale di risulta. | 16.OV11.013.001 | - campo sportivi professionistici omologati | cad | Analisi | 256.3 | 360.42 | 794 | 18.17 | 25.55 | 56.28 | 1410.72 | 211.61 | 162.23 | 1784.55 | 4
PUG2026/16.OV11.015.001 |  | 16 | OPERE A VERDE ED IRRIGAZIONE | 16.OV11 | CAMPI SPORTIVI IN ERBA NATURALE | 16.OV11.015 | Intervento Retopping post allenamento, compreso di ristemazione manuale delle zolle, ripristini localizzati con semente e sabbia fine raccolta e smaltimento del materiale di risulta. | 16.OV11.015.001 | - campo di allenamento in erba naturale | cad | Analisi | 93.2 | 262.12 | 544 | 10.36 | 29.15 | 60.49 | 899.32 | 134.9 | 103.42 | 1137.64 | 4
PUG2026/16.OV11.017.001 |  | 16 | OPERE A VERDE ED IRRIGAZIONE | 16.OV11 | CAMPI SPORTIVI IN ERBA NATURALE | 16.OV11.017 | Preparazione alla rizollatura di tappeto erboso sportivo per la posa in opera di nuove zolle comprendente la rimozione a mano o con piccoli mezzi del vecchio cotico erboso, livellamento a mano o con piccoli mezzi della superficie compresa integrazione del sottondo in sabbia. | 16.OV11.017.001 | da 200 a 500 m² | m² | Analisi | 1.14 | 1.31 | 3.26 | 19.98 | 22.97 | 57.05 | 5.71 | 0.86 | 0.66 | 7.22 | 4
PUG2026/16.OV11.017.003 |  | 16 | OPERE A VERDE ED IRRIGAZIONE | 16.OV11 | CAMPI SPORTIVI IN ERBA NATURALE | 16.OV11.017 | Preparazione alla rizollatura di tappeto erboso sportivo per la posa in opera di nuove zolle comprendente la rimozione a mano o con piccoli mezzi del vecchio cotico erboso, livellamento a mano o con piccoli mezzi della superficie compresa integrazione del sottondo in sabbia. | 16.OV11.017.003 | oltre 500 m² | m² | Analisi | 0.57 | 0.66 | 3.26 | 12.72 | 14.62 | 72.65 | 4.48 | 0.67 | 0.52 | 5.67 | 4
PUG2026/16.OV11.019.001 |  | 16 | OPERE A VERDE ED IRRIGAZIONE | 16.OV11 | CAMPI SPORTIVI IN ERBA NATURALE | 16.OV11.019 | Rizollatura di tappeto erboso sportivo | 16.OV11.019.001 | da 200 a 500 m² | m² | Analisi | 2.17 | 4.04 | 26.03 | 6.74 | 12.53 | 80.73 | 32.24 | 4.84 | 3.71 | 40.79 | 4
PUG2026/16.OV11.019.003 |  | 16 | OPERE A VERDE ED IRRIGAZIONE | 16.OV11 | CAMPI SPORTIVI IN ERBA NATURALE | 16.OV11.019 | Rizollatura di tappeto erboso sportivo | 16.OV11.019.003 | da 500 a tutto il campo | m² | Analisi | 1.09 | 2.02 | 26.03 | 3.73 | 6.93 | 89.34 | 29.14 | 4.37 | 3.35 | 36.86 | 4
PUG2026/16.OV11.021.001 |  | 16 | OPERE A VERDE ED IRRIGAZIONE | 16.OV11 | CAMPI SPORTIVI IN ERBA NATURALE | 16.OV11.021 | Taglio del tappeto erboso con tosaerba a lama elicoidale, con raccolta immediata del materiale di risulta incluso l'onere dell smaltimento. Interventi settimanali (30/50 tagli all'anno) | 16.OV11.021.001 | prezzo per interventi per singole superfici oltre 2000 m² | m² | Analisi | 0.07 | 0.06 | 0 | 52.63 | 47.37 | 0 | 0.12 | 0.02 | 0.01 | 0.16 | 4
PUG2026/16.OV11.023.001 |  | 16 | OPERE A VERDE ED IRRIGAZIONE | 16.OV11 | CAMPI SPORTIVI IN ERBA NATURALE | 16.OV11.023 | Impianto di irrigazione automatico a 24 irrigatori per campo da calcio. Fornitura e messa in opera di irrigatori dinamici, elettrovalvole, tubazioni e raccorderia, pozzetti di servizio, necessari per la realizzazione di un impianto d'irrigazione in grado di fornire acqua nei tempi e nelle modalità agronomicamente compatibili per la manutenzione di una superficie in erba naturale. Compreso la realizzazione di n. 6 prese a baionetta. | 16.OV11.023.001 | vedi voce | a corpo | Analisi | 16577.5 | 9569 | 10400 | 45.36 | 26.18 | 28.46 | 36546.5 | 5481.98 | 4202.85 | 46231.32 | 4
PUG2026/16.OV11.025.001 |  | 16 | OPERE A VERDE ED IRRIGAZIONE | 16.OV11 | CAMPI SPORTIVI IN ERBA NATURALE | 16.OV11.025 | Cavidotto flessibile in polietilene a doppia parete, per canalizzazioni interrate, corrugato esternamente e liscio internamente, inclusi manicotti di giunzione e selle distanziali in materiale plastico, conforme norme CEI EN 50086, con resistenza allo schiacciamento > 450 N, escluse tutte le opere provvisionali e di scavo. | 16.OV11.025.001 | - diametro 63 mm | m | Analisi | 1.13 | 1.28 | 1.85 | 26.58 | 30.06 | 43.36 | 4.27 | 0.64 | 0.49 | 5.4 | 4
PUG2026/16.OV11.027.001 |  | 16 | OPERE A VERDE ED IRRIGAZIONE | 16.OV11 | CAMPI SPORTIVI IN ERBA NATURALE | 16.OV11.027 | Cavo flessibile per il collegamento delle elettrovalvole, conforme CEI 20-13, isolato con gomma etilenpropilenica ad alto modulo con sottoguaina in PVC, tensione nominale 0.6 - 1 kW. Tipo FG16OR16 0.6/1 kW | 16.OV11.027.001 | Sezione 10x1,5 | m | Analisi | 2.27 | 2.72 | 1.38 | 35.63 | 42.77 | 21.6 | 6.37 | 0.95 | 0.73 | 8.05 | 4
PUG2026/16.OV11.029.001 |  | 16 | OPERE A VERDE ED IRRIGAZIONE | 16.OV11 | CAMPI SPORTIVI IN ERBA NATURALE | 16.OV11.029 | Fornitura e posa in opera di giunto in gel per il collegamento delle elettrovalvole compresa morsettiera ed idoneo per cavi multipolari FG16OR16 | 16.OV11.029.001 | fino a sezione 10 x 1.5 | cad | Analisi | 4.46 | 9.83 | 21.6 | 12.41 | 27.39 | 60.19 | 35.88 | 5.38 | 4.13 | 45.39 | 4
PUG2026/16.OV11.031.001 |  | 16 | OPERE A VERDE ED IRRIGAZIONE | 16.OV11 | CAMPI SPORTIVI IN ERBA NATURALE | 16.OV11.031 | programmatore elettronico modulare a 12 stazioni espandibile Versione PRO | 16.OV11.031.001 | vedi voce | cad | Analisi | 0 | 70.48 | 1540 | 0 | 4.38 | 95.62 | 1610.48 | 241.57 | 185.21 | 2037.26 | 4
PUG2026/16.OV11.033.001 |  | 16 | OPERE A VERDE ED IRRIGAZIONE | 16.OV11 | CAMPI SPORTIVI IN ERBA NATURALE | 16.OV11.033 | Modulo di espansione da 12 stazioni per programmatore modulare da 12 a 48 stazioni, compreso il collegamento dei consensi delle valvole. | 16.OV11.033.001 | vedi voce | cad | Analisi | 0 | 35.24 | 390 | 0 | 8.29 | 91.71 | 425.24 | 63.79 | 48.9 | 537.93 | 4
PUG2026/16.OV11.035.001 |  | 16 | OPERE A VERDE ED IRRIGAZIONE | 16.OV11 | CAMPI SPORTIVI IN ERBA NATURALE | 16.OV11.035 | Armadio stradale in vetroresina a due vani di uguale altezza, atto a contenere il programmatore ed il quadro di automazione installato a pavimento incluso telaio di base, con portello cieco completo di serratura. | 16.OV11.035.001 | Armadio dimensione 520 x 870 | cad | Analisi | 0 | 30.74 | 0 | 0 | 100 | 0 | 30.74 | 4.61 | 3.54 | 38.89 | 4
PUG2026/16.OV11.035.003 |  | 16 | OPERE A VERDE ED IRRIGAZIONE | 16.OV11 | CAMPI SPORTIVI IN ERBA NATURALE | 16.OV11.035 | Armadio stradale in vetroresina a due vani di uguale altezza, atto a contenere il programmatore ed il quadro di automazione installato a pavimento incluso telaio di base, con portello cieco completo di serratura. | 16.OV11.035.003 | Telaio di ancoraggio a pavimento in acciaio zincato | cad | Analisi | 0 | 9.22 | 42.5 | 0 | 17.83 | 82.17 | 51.72 | 7.76 | 5.95 | 65.43 | 4
PUG2026/16.OV11.037.001 |  | 16 | OPERE A VERDE ED IRRIGAZIONE | 16.OV11 | CAMPI SPORTIVI IN ERBA NATURALE | 16.OV11.037 | Bonifica e rimozione del vecchio impianto di irrigazione compreso lo smaltimento dei materiali plastici. Sono comprese le tubazioni, la raccorderia, le elettrovalvole, gli irrigatori e i pozzetti in plastica. | 16.OV11.037.001 | vedi voce | a corpo | Analisi | 0 | 0 | 4680 | 0 | 0 | 100 | 4680 | 702 | 538.2 | 5920.2 | 4
PUG2026/16.OV11.047.001 |  | 16 | OPERE A VERDE ED IRRIGAZIONE | 16.OV11 | CAMPI SPORTIVI IN ERBA NATURALE | 16.OV11.047 | Fornitura e posa di geotessile sul fondo scavo comprensivo dell'aumento di superficie relativo ai sormonti di almeno cm 20 ogni telo. | 16.OV11.047.001 | vedi voce | m² | Analisi | 0 | 1.64 | 2.09 | 0 | 43.98 | 56.02 | 3.73 | 0.56 | 0.43 | 4.72 | 4
PUG2026/16.OV11.049.001 |  | 16 | OPERE A VERDE ED IRRIGAZIONE | 16.OV11 | CAMPI SPORTIVI IN ERBA NATURALE | 16.OV11.049 | Esecuzione di drenaggio primario, realizzato secondo le prescrizioni del Regolamento della L.N.D. sui campi da calcio in erba sintetica, costituito da tubo flessibile a doppia parete, resistente allo schiacciamento > 450 N di diametro 160 mm, microfessurato a 180°. La voce comprende: scavo nel terreno di sottofondo in materie sciolte (esclusa roccia) di larghezza 70 e profondità variabile fino a 100 cm al fine di dare la pendenza al piano di posa della tubazione, lo spianamento del fondo e il livellamento con le pendenze necessarie al deflusso delle acque di drenaggio, la fornitura e posa dei tubi su letto di sabbia con spessore fino a cm 20 (compreso), il rinfianco della trincea e la la ricopertura della tubazione fino al ritombamento dello scavo con pietrisco di media pezzatura cm 2-3, i pezzi speciali, il collegamento ai pozzetti e al drenaggio secondario da computarsi separatamente, E' escluso il carico su automezzo del materiale di risulta, il trasporto, e gli oneri di discarica | 16.OV11.049.001 | vedi voce | m | Analisi | 13.52 | 15.24 | 19.37 | 28.1 | 31.66 | 40.24 | 48.14 | 7.22 | 5.54 | 60.89 | 4
PUG2026/16.OV11.051.001 |  | 16 | OPERE A VERDE ED IRRIGAZIONE | 16.OV11 | CAMPI SPORTIVI IN ERBA NATURALE | 16.OV11.051 | Esecuzione di drenaggio secondario, realizzato secondo le prescrizioni del Regolamento della L.N.D. sui campi da calcio in erba sintetica, costituito da tubo flessibile a doppia parete, resistente allo schiacciamento > 450 N di diametro 160 mm, microfessurato a 180°. La voce comprende: scavo nel terreno di sottofondo in materie sciolte (esclusa roccia) di larghezza 30 e profondità 30 cm, lo spianamento del fondo, la fornitura e posa dei tubi su letto di sabbia con spessore 10 cm (compreso), il rinfianco della trincea e la la ricopertura della tubazione fino al ritombamento dello scavo con pietrisco di media pezzatura cm 2-3, i pezzi speciali, il collegamento ai pozzetti e al drenaggio primario da computarsi separatamente, E' escluso il carico su automezzo del materiale di risulta, il trasporto, e gli oneri di discarica | 16.OV11.051.001 | vedi voce | m | Analisi | 6.76 | 7.62 | 10.93 | 26.71 | 30.11 | 43.18 | 25.31 | 3.8 | 2.91 | 32.02 | 4
PUG2026/16.OV11.053.001 |  | 16 | OPERE A VERDE ED IRRIGAZIONE | 16.OV11 | CAMPI SPORTIVI IN ERBA NATURALE | 16.OV11.053 | Fornitura e posa in opera di pozzetto di ispezione in cls vibrato dimensioni interne 40x40 cm con altezza interna variabile fino a 120 cm per ispezione e raccordo dei collettori longitudinali e per raccordo dei collettori longitudinali con la rete di scolo, completo di telaio e la griglia ispezionabile (o chiusino cieco) dimensioni 40x40 cm in acciaio pressato zincato antitacco con maglia 30x10 mm marchiata conforme alle norme UNI EN 124 di classe C 250. Compreso lo scavo della sede, il basamento in calcestruzzo, il rinfianco in misto arido ben costipato, la malta di allettamento, nonchè tutte le operazioni necessarie al raccordo dei pozzetti con la rete drenante e quant'altro occorra per dare il lavoro finito a perfetta regola d'arte. | 16.OV11.053.001 | vedi voce | cad | Analisi | 8.57 | 6.29 | 87.5 | 8.37 | 6.14 | 85.48 | 102.36 | 15.35 | 11.77 | 129.48 | 4
PUG2026/16.OV11.055.001 |  | 16 | OPERE A VERDE ED IRRIGAZIONE | 16.OV11 | CAMPI SPORTIVI IN ERBA NATURALE | 16.OV11.055 | Fornitura e posa in opera di pozzetto di ispezione 100x100 cm in cls vibrato , con altezza interna variabile fino a 140 cm sifonato e diaframmato per ispezione e raccordo dei collettori longitudinali con la rete di scolo. Compreso lo scavo della sede, il basamento in calcestruzzo, il rinfianco in misto arido ben costipato, la malta di allettamento, il telaio e la griglia ispezionabili dimensioni 100x100 cm in acciaio pressato zincato antitacco con maglia 30x10 mm marchiata conforme alle norme UNI EN 124 di classe C 250, il raccordo con la rete drenante e quant'altro occorra per dare il lavoro finito a perfetta regola d'arte. | 16.OV11.055.001 | vedi voce | cad | Analisi | 25.71 | 20.11 | 227 | 9.42 | 7.37 | 83.21 | 272.82 | 40.92 | 31.37 | 345.11 | 4
PUG2026/16.OV11.057.001 |  | 16 | OPERE A VERDE ED IRRIGAZIONE | 16.OV11 | CAMPI SPORTIVI IN ERBA NATURALE | 16.OV11.057 | Compenso a corpo per la realizzazione del collegamento dal pozzetto di raccolta della rete drenante perimetrale al canale di scolo esterno alla recinzione dell'impianto sportivo, realizzato come da elaborati grafici di progetto e comprende la fornitura e posa in opera di tutti i materiali occorrenti. La voce prevede e compensa: - la fornitura e posa in opera di n. 1 pozzetto intermedio in cls vibrato avente dimensioni interne 100x100 cm con altezza interna variabile fino a 140 cm con copertina in cls dotata di chiusino di ispezione in ghisa sferoidale GS 500, costruito secondo le norme UNI EN 124 di classe B 125 luce netta 60x60 cm con telaio a struttura alveolare dimensioni 71x71 cm; - la fornitura e posa in opera di ml. 20 di tubo in PVC rigido conforme alla norma UNI EN 1401-1 tipo SN 4 per condotte di scarico interrate di acque civili e industriali, con giunto a bicchiere con anello in gomma, contrassegnati ogni metro con marchio del produttore, diametro, data di produzione e simbolo IIP. Diametro esterno 200 mm spessore 6,2 mm. | 16.OV11.057.001 | vedi voce | cad | Prezzo a corpo | 0 | 0 | 0 | 0 | 0 | 0 |  |  |  | 1000 | 4
PUG2026/16.OV11.059.001 |  | 16 | OPERE A VERDE ED IRRIGAZIONE | 16.OV11 | CAMPI SPORTIVI IN ERBA NATURALE | 16.OV11.059 | Risagomatura del piano esistente, verifica e successiva correzione dell'attuale piano con sbancamenti e riporti del materiale esistente per differenze non superiori a cm 15/20, per la formazione di regolari pendenze, così come da regolamento a norma, F.I.G.C. - L.N.D., ottenute con l'ausilio di mezzo d'opera dotato di lama livellatrice a controllo laser, continuo ed automatico. Il tutto al fine di costituire un corretto piano di scorrimento dell'acqua drenata e un idoneo cassonetto per la posa dei successivi strati di inerti in spessore costante in ogni punto del campo. | 16.OV11.059.001 | vedi voce | m² | Analisi | 0.8 | 0.46 | 0 | 63.75 | 36.25 | 0 | 1.26 | 0.19 | 0.14 | 1.59 | 4
PUG2026/16.OV11.061.001 |  | 16 | OPERE A VERDE ED IRRIGAZIONE | 16.OV11 | CAMPI SPORTIVI IN ERBA NATURALE | 16.OV11.061 | Realizzazione di sottofondo drenante per pavimentazione sportiva omologata FIGC-LND in erba naturale per campi ad 11, eseguito sul piano di cassonetto precedentemente sagomato, mediante la fornitura e posa in opera di inerti puliti esenti da polveri stesi in singoli strati di spessore unifirme a granulometria decrescente: -breccia preferibilmente di fiume da cm 8 a 15 nello spessore finito di cm 10. -sabbia silicea (non inferiore al 95%) nello spessore finito di cm 15 per la costituzione del lower topsoil. -sabbia silicea e torba miscela in proporzione 85%-15% per la costituzione del upper topsoil nello spessore finito di cm 7. | 16.OV11.061.001 | vedi voce | m² | Analisi | 4.33 | 3.28 | 45.92 | 8.08 | 6.12 | 85.8 | 53.52 | 8.03 | 6.16 | 67.71 | 4
PUG2026/16.OV11.063.001 |  | 16 | OPERE A VERDE ED IRRIGAZIONE | 16.OV11 | CAMPI SPORTIVI IN ERBA NATURALE | 16.OV11.063 | Rullatura a versi incrociati con costipamento della superficie risagomata fino al completo assestamento del piano di cassonetto riveniente dallo sbancamento | 16.OV11.063.001 | vedi voce | m² | Analisi | 0.22 | 0.16 | 0 | 58.72 | 41.28 | 0 | 0.38 | 0.06 | 0.04 | 0.48 | 4
PUG2026/16.OV11.065.001 |  | 16 | OPERE A VERDE ED IRRIGAZIONE | 16.OV11 | CAMPI SPORTIVI IN ERBA NATURALE | 16.OV11.065 | Intervento di concimazione del lower topsoil mediante l'utillizzo di un trattore gommato garden dotato di spandicime compresa la fornitura del concime granulare | 16.OV11.065.001 | dosaggio di 45-50 gr/m² | m² | Analisi | 0.06 | 0.06 | 0.02 | 42.03 | 42.15 | 15.81 | 0.14 | 0.02 | 0.02 | 0.18 | 4
PUG2026/16.OV11.067.001 |  | 16 | OPERE A VERDE ED IRRIGAZIONE | 16.OV11 | CAMPI SPORTIVI IN ERBA NATURALE | 16.OV11.067 | Intervento di concimazione del upper topsoil mediante l'utillizzo di un trattore gommato garden dotato di spandicime compresa la fornitura del concime granulare | 16.OV11.067.001 | dosaggio di 35-40 gr/m² | m² | Analisi | 0.06 | 0.06 | 0.02 | 43.41 | 43.53 | 13.06 | 0.14 | 0.02 | 0.02 | 0.17 | 4
PUG2026/17.AU01.001.001 |  | 17 | ARREDO URBANO E PARCHI GIOCO | 17.AU01 | TAVOLI | 17.AU01.001 | Tavolo in pino massiccio trattato, struttura e piano in listoni di sezione 4,5 x 11 cm, dimensioni 189 x 75 cm, altezza 74 cm, compreso ogni onere e magistero per la fornitura ed il posizionamento su pavimentazione o su tappeto erboso | 17.AU01.001.001 | in pino massiccio trattato | cad | Analisi | 0 | 27.37 | 402 | 0 | 6.37 | 93.63 | 429.37 | 64.4 | 49.38 | 543.15 | 6
PUG2026/17.AU01.003.001 |  | 17 | ARREDO URBANO E PARCHI GIOCO | 17.AU01 | TAVOLI | 17.AU01.003 | Tavolo con sedute incorporate, struttura in acciaio sezione ad U e piano con listoni di legno di pino trattato sezione 3,5 x 11,5 cm, dimensioni 150 x 71 cm altezza 70 cm, compreso ogni onere e magistero per la fornitura ed il posizionamento su pavimentazione o su tappeto erboso | 17.AU01.003.001 | struttura in acciaio sezione ad U e piano con listoni di legno di pino trattato | cad | Analisi | 0 | 27.37 | 816 | 0 | 3.24 | 96.76 | 843.37 | 126.5 | 96.99 | 1066.86 | 6
PUG2026/17.AU01.005.001 |  | 17 | ARREDO URBANO E PARCHI GIOCO | 17.AU01 | TAVOLI | 17.AU01.005 | Tavolo pic-nic interamente in legno di pino nordico impregnato in autoclave in listoni di sezione 45 x 110 cm, con panche fissate lateralmente, compreso ogni onere e magistero per la fornitura ed il posizionamento su pavimentazione o su tappeto erboso | 17.AU01.005.001 | complete di schienale, dimensioni 190 x 190 x 80 cm | cad | Analisi | 0 | 27.37 | 910 | 0 | 2.92 | 97.08 | 937.37 | 140.6 | 107.8 | 1185.77 | 6
PUG2026/17.AU01.005.003 |  | 17 | ARREDO URBANO E PARCHI GIOCO | 17.AU01 | TAVOLI | 17.AU01.005 | Tavolo pic-nic interamente in legno di pino nordico impregnato in autoclave in listoni di sezione 45 x 110 cm, con panche fissate lateralmente, compreso ogni onere e magistero per la fornitura ed il posizionamento su pavimentazione o su tappeto erboso | 17.AU01.005.003 | senza schienale, dimensioni 160 x 193 x 79 cm | cad | Analisi | 0 | 27.37 | 910 | 0 | 2.92 | 97.08 | 937.37 | 140.6 | 107.8 | 1185.77 | 6
PUG2026/17.AU01.007.001 |  | 17 | ARREDO URBANO E PARCHI GIOCO | 17.AU01 | TAVOLI | 17.AU01.007 | Tavolo pic-nic interamente in legno impregnato in autoclave sottovuoto, con panche fissate lateralmente, predisposto per l'ancoraggio al suolo, compreso ogni onere e magistero per la fornitura ed il posizionamento su pavimentazione o su terreno, esclusa l'opera di basamento. | 17.AU01.007.001 | in listoni di legno di Pino di Svezia sezione cm 4,5x9, con panche complete di schienale, ingombro totale cm 189 x 150, altezza tavolo cm 68 | cad | Analisi | 0 | 27.37 | 596 | 0 | 4.39 | 95.61 | 623.37 | 93.5 | 71.69 | 788.56 | 6
PUG2026/17.AU01.007.003 |  | 17 | ARREDO URBANO E PARCHI GIOCO | 17.AU01 | TAVOLI | 17.AU01.007 | Tavolo pic-nic interamente in legno impregnato in autoclave sottovuoto, con panche fissate lateralmente, predisposto per l'ancoraggio al suolo, compreso ogni onere e magistero per la fornitura ed il posizionamento su pavimentazione o su terreno, esclusa l'opera di basamento. | 17.AU01.007.003 | in listoni di legno di abete spessore cm 3, con panche senza schienale, ingombro totale cm 180 x 160, altezza tavolo cm 75 | cad | Analisi | 0 | 27.37 | 299.8 | 0 | 8.36 | 91.64 | 327.17 | 49.07 | 37.62 | 413.86 | 6
PUG2026/17.AU02.001.001 |  | 17 | ARREDO URBANO E PARCHI GIOCO | 17.AU02 | PANCHINE | 17.AU02.001 | Panchina senza schienale, con struttura e seduta in listoni di pino di Svezia impregnato sezione 4,5 x 11 cm, dimensioni 189 x 38 cm, altezza 45 cm, compreso ogni onere e magistero per la fornitura ed il posizionamento su pavimentazione o su tappeto erboso | 17.AU02.001.001 | con struttura e seduta in listoni di pino di Svezia impregnato | cad | Analisi | 0 | 19.63 | 282 | 0 | 6.51 | 93.49 | 301.63 | 45.24 | 34.69 | 381.56 | 6
PUG2026/17.AU02.003.001 |  | 17 | ARREDO URBANO E PARCHI GIOCO | 17.AU02 | PANCHINE | 17.AU02.003 | Panchina senza schienale con struttura in acciaio sezione ad U e listoni di legno di pino trattato sezione 4,5 x 6 cm, dimensioni 189 x 51 cm, altezza 46 cm, compreso ogni onere e magistero per la fornitura ed il posizionamento su pavimentazione o su tappeto erboso | 17.AU02.003.001 | con struttura in acciaio sezione ad U e listoni di legno di pino trattato | cad | Analisi | 0 | 20.82 | 596 | 0 | 3.38 | 96.62 | 616.82 | 92.52 | 70.93 | 780.28 | 6
PUG2026/17.AU02.005.001 |  | 17 | ARREDO URBANO E PARCHI GIOCO | 17.AU02 | PANCHINE | 17.AU02.005 | Panchina con schienale senza braccioli, struttura in acciaio zincato sezione quadra e listoni di pino trattati, di sezione 4,5 x 11 cm, ingombro totale 189 x 60 cm, altezza 78 cm, compreso ogni onere e magistero per la fornitura ed il posizionamento su pavimentazione o su tappeto erboso | 17.AU02.005.001 | struttura in acciaio zincato sezione quadra e listoni di pino trattati | cad | Analisi | 0 | 20.82 | 299.8 | 0 | 6.49 | 93.51 | 320.62 | 48.09 | 36.87 | 405.59 | 6
PUG2026/17.AU02.007.001 |  | 17 | ARREDO URBANO E PARCHI GIOCO | 17.AU02 | PANCHINE | 17.AU02.007 | Panchina anatomica senza schienale, con fianchi in ghisa verniciata e rinforzi centrali con viti a scomparsa e listoni di legno impregnato, sezione 4,5 x 5,5 cm, ingombro totale 200 x 45 cm, altezza 44 cm, compreso ogni onere e magistero per la fornitura ed il posizionamento su pavimentazione o su tappeto erboso | 17.AU02.007.001 | listoni di legno di pino | cad | Analisi | 0 | 36.24 | 336 | 0 | 9.74 | 90.26 | 372.24 | 55.84 | 42.81 | 470.89 | 6
PUG2026/17.AU02.007.003 |  | 17 | ARREDO URBANO E PARCHI GIOCO | 17.AU02 | PANCHINE | 17.AU02.007 | Panchina anatomica senza schienale, con fianchi in ghisa verniciata e rinforzi centrali con viti a scomparsa e listoni di legno impregnato, sezione 4,5 x 5,5 cm, ingombro totale 200 x 45 cm, altezza 44 cm, compreso ogni onere e magistero per la fornitura ed il posizionamento su pavimentazione o su tappeto erboso | 17.AU02.007.003 | listoni di legno di iroko | cad | Analisi | 0 | 36.24 | 402 | 0 | 8.27 | 91.73 | 438.24 | 65.74 | 50.4 | 554.38 | 6
PUG2026/17.AU02.009.001 |  | 17 | ARREDO URBANO E PARCHI GIOCO | 17.AU02 | PANCHINE | 17.AU02.009 | Panchina anatomica senza braccioli, con struttura in fusione di ghisa verniciata in stile e listoni di legno impregnato, sezione 5 x 3,5 cm, predisposta per l'ancoraggio al suolo, larghezza 180 cm, altezza 75 cm, compreso ogni onere e magistero per la fornitura ed il posizionamento su pavimentazione o su tappeto erboso | 17.AU02.009.001 | con listoni di legno di iroko | cad | Analisi | 0 | 36.24 | 540 | 0 | 6.29 | 93.71 | 576.24 | 86.44 | 66.27 | 728.95 | 6
PUG2026/17.AU02.009.003 |  | 17 | ARREDO URBANO E PARCHI GIOCO | 17.AU02 | PANCHINE | 17.AU02.009 | Panchina anatomica senza braccioli, con struttura in fusione di ghisa verniciata in stile e listoni di legno impregnato, sezione 5 x 3,5 cm, predisposta per l'ancoraggio al suolo, larghezza 180 cm, altezza 75 cm, compreso ogni onere e magistero per la fornitura ed il posizionamento su pavimentazione o su tappeto erboso | 17.AU02.009.003 | con listoni di legno di pino | cad | Analisi | 0 | 36.24 | 354 | 0 | 9.29 | 90.71 | 390.24 | 58.54 | 44.88 | 493.66 | 6
PUG2026/17.AU02.011.001 |  | 17 | ARREDO URBANO E PARCHI GIOCO | 17.AU02 | PANCHINE | 17.AU02.011 | Panchina senza schienale con seduta costituita da grigliato in tondino di acciaio diametro 8 mm, laterali e sostegni in laminato e tubo di acciaio zincato a caldo secondo norme UNI, verniciato RAL, ingombro totale 193 x 64 cm, altezza 45 cm, compreso ogni onere e magistero per la fornitura ed il posizionamento su pavimentazione o su tappeto erboso | 17.AU02.011.001 | da grigliato in tondino di acciaio diametro 8 mm, laterali e sostegni in laminato e tubo di acciaio zincato a caldo | cad | Analisi | 0 | 36.24 | 582.48 | 0 | 5.86 | 94.14 | 618.72 | 92.81 | 71.15 | 782.68 | 6
PUG2026/17.AU02.013.001 |  | 17 | ARREDO URBANO E PARCHI GIOCO | 17.AU02 | PANCHINE | 17.AU02.013 | Panchina con schienale e seduta, senza braccioli, costituita da grigliato in tondino di acciaio, diametro 8 mm, con laterali e sostegni in laminato e tubo di acciaio zincato a caldo secondo norme UNI, verniciato RAL, ingombro totale 193 x 64 cm, altezza 77 cm, compreso ogni onere e magistero per la fornitura ed il posizionamento su pavimentazione o su tappeto erboso | 17.AU02.013.001 | costituita da grigliato in tondino di acciaio, diametro 8 mm, con laterali e sostegni in laminato e tubo di acciaio zincato a caldo | cad | Analisi | 0 | 36.24 | 746.2 | 0 | 4.63 | 95.37 | 782.44 | 117.37 | 89.98 | 989.79 | 6
PUG2026/17.AU02.015.001 |  | 17 | ARREDO URBANO E PARCHI GIOCO | 17.AU02 | PANCHINE | 17.AU02.015 | Panchina completa di fianchi in lamiera d'acciaio, spessore 6 mm, zincati a norma UNI, verniciati RAL, sostenuti da basamenti in calcestruzzo ad alta resistenza, protetti con resine siliconiche, ingombro totale 220 x 70 cm, compreso ogni onere e magistero per la fornitura ed il posizionamento su pavimentazione o su tappeto erboso: senza schienale con seduta costituita da doghe in legno impregnato a sezione rettangolare 5,5 x 3,5 cm con spigoli arrotondati, altezza 45 cm | 17.AU02.015.001 | doghe in legno di pino | cad | Analisi | 0 | 27.17 | 404.6 | 0 | 6.29 | 93.71 | 431.77 | 64.77 | 49.65 | 546.19 | 6
PUG2026/17.AU02.015.003 |  | 17 | ARREDO URBANO E PARCHI GIOCO | 17.AU02 | PANCHINE | 17.AU02.015 | Panchina completa di fianchi in lamiera d'acciaio, spessore 6 mm, zincati a norma UNI, verniciati RAL, sostenuti da basamenti in calcestruzzo ad alta resistenza, protetti con resine siliconiche, ingombro totale 220 x 70 cm, compreso ogni onere e magistero per la fornitura ed il posizionamento su pavimentazione o su tappeto erboso: senza schienale con seduta costituita da doghe in legno impregnato a sezione rettangolare 5,5 x 3,5 cm con spigoli arrotondati, altezza 45 cm | 17.AU02.015.003 | doghe in legno di iroko | cad | Analisi | 0 | 27.17 | 466.2 | 0 | 5.51 | 94.49 | 493.37 | 74.01 | 56.74 | 624.11 | 6
PUG2026/17.AU02.017.001 |  | 17 | ARREDO URBANO E PARCHI GIOCO | 17.AU02 | PANCHINE | 17.AU02.017 | Panchina completa di fianchi in lamiera d'acciaio, spessore 6 mm, zincati a norma UNI, verniciati RAL, sostenuti da basamenti in calcestruzzo ad alta resistenza, protetti con resine siliconiche, ingombro totale 220 x 70 cm, compreso ogni onere e magistero per la fornitura ed il posizionamento su pavimentazione o su tappeto erboso: senza schienale, con seduta costituita da grigliato in tondino di acciaio diametro 8 mm, altezza 45 cm | 17.AU02.017.001 | in lamiera d'acciaio, spessore 6 mm | cad | Analisi | 0 | 27.17 | 404.6 | 0 | 6.29 | 93.71 | 431.77 | 64.77 | 49.65 | 546.19 | 6
PUG2026/17.AU02.019.001 |  | 17 | ARREDO URBANO E PARCHI GIOCO | 17.AU02 | PANCHINE | 17.AU02.019 | Panchina completa di fianchi in lamiera d'acciaio, spessore 6 mm, zincati a norma UNI, verniciati RAL, sostenuti da basamenti in calcestruzzo ad alta resistenza, protetti con resine siliconiche, ingombro totale 220 x 70 cm, compreso ogni onere e magistero per la fornitura ed il posizionamento su pavimentazione o su tappeto erboso: con schienale e seduta costituita da doghe in legno impregnato a sezione rettangolare 5,5 x 3,5 cm con spigoli arrotondati, altezza 74 cm | 17.AU02.019.001 | doghe in legno di pino | cad | Analisi | 0 | 36.23 | 529.2 | 0 | 6.41 | 93.59 | 565.43 | 84.81 | 65.02 | 715.27 | 6
PUG2026/17.AU02.019.003 |  | 17 | ARREDO URBANO E PARCHI GIOCO | 17.AU02 | PANCHINE | 17.AU02.019 | Panchina completa di fianchi in lamiera d'acciaio, spessore 6 mm, zincati a norma UNI, verniciati RAL, sostenuti da basamenti in calcestruzzo ad alta resistenza, protetti con resine siliconiche, ingombro totale 220 x 70 cm, compreso ogni onere e magistero per la fornitura ed il posizionamento su pavimentazione o su tappeto erboso: con schienale e seduta costituita da doghe in legno impregnato a sezione rettangolare 5,5 x 3,5 cm con spigoli arrotondati, altezza 74 cm | 17.AU02.019.003 | doghe in legno di iroko | cad | Analisi | 0 | 36.23 | 621.6 | 0 | 5.51 | 94.49 | 657.83 | 98.67 | 75.65 | 832.16 | 6
PUG2026/17.AU02.021.001 |  | 17 | ARREDO URBANO E PARCHI GIOCO | 17.AU02 | PANCHINE | 17.AU02.021 | Panchina completa di fianchi in lamiera d'acciaio, spessore 6 mm, zincati a norma UNI, verniciati RAL, sostenuti da basamenti in calcestruzzo ad alta resistenza, protetti con resine siliconiche, ingombro totale 220 x 70 cm, compreso ogni onere e magistero per la fornitura ed il posizionamento su pavimentazione o su tappeto erboso: con schienale e seduta costituita da grigliato in tondino di acciaio diametro 8 mm, altezza 74 cm | 17.AU02.021.001 | in lamiera d'acciaio, spessore 6 mm | cad | Analisi | 0 | 36.23 | 529.2 | 0 | 6.41 | 93.59 | 565.43 | 84.81 | 65.02 | 715.27 | 6
PUG2026/17.AU02.023.001 |  | 17 | ARREDO URBANO E PARCHI GIOCO | 17.AU02 | PANCHINE | 17.AU02.023 | Panchina anatomica senza braccioli interamente in acciaio con struttura portante con sezione ad U e listelli a sezione ovale, peso 58 kg, ingombro totale 195 x 80 cm, altezza 91 cm, compreso ogni onere e magistero per la fornitura ed il posizionamento su pavimentazione o su tappeto erboso | 17.AU02.023.001 | interamente in acciaio con struttura portante con sezione ad U | cad | Analisi | 0 | 37.3 | 434.4 | 0 | 7.91 | 92.09 | 471.7 | 70.75 | 54.25 | 596.7 | 6
PUG2026/17.AU02.025.001 |  | 17 | ARREDO URBANO E PARCHI GIOCO | 17.AU02 | PANCHINE | 17.AU02.025 | Panchina in conglomerato cementizio armato, con superficie sabbiata e lisciata sulla superficie della seduta, compreso ogni onere e magistero per la fornitura ed il posizionamento su pavimentazione o su tappeto erboso | 17.AU02.025.001 | monoblocco senza schienale, seduta con bordi arrotondati e due basamenti, base 200 x 50 cm, altezza 50 cm | cad | Analisi | 0 | 44.17 | 383.2 | 0 | 10.33 | 89.67 | 427.37 | 64.1 | 49.15 | 540.62 | 6
PUG2026/17.AU02.025.003 |  | 17 | ARREDO URBANO E PARCHI GIOCO | 17.AU02 | PANCHINE | 17.AU02.025 | Panchina in conglomerato cementizio armato, con superficie sabbiata e lisciata sulla superficie della seduta, compreso ogni onere e magistero per la fornitura ed il posizionamento su pavimentazione o su tappeto erboso | 17.AU02.025.003 | rettangolare senza schienale, seduta trattata con vernice idrorepellente con due basamenti, base 180 x 60 cm, altezza 45 cm | cad | Analisi | 0 | 44.17 | 700 | 0 | 5.93 | 94.07 | 744.17 | 111.62 | 85.58 | 941.37 | 6
PUG2026/17.AU02.025.005 |  | 17 | ARREDO URBANO E PARCHI GIOCO | 17.AU02 | PANCHINE | 17.AU02.025 | Panchina in conglomerato cementizio armato, con superficie sabbiata e lisciata sulla superficie della seduta, compreso ogni onere e magistero per la fornitura ed il posizionamento su pavimentazione o su tappeto erboso | 17.AU02.025.005 | rettangolare con schienale, base 180 x 78 cm, altezza 80 cm | cad | Analisi | 0 | 44.17 | 770 | 0 | 5.42 | 94.58 | 814.17 | 122.12 | 93.63 | 1029.92 | 6
PUG2026/17.AU03.001.001 |  | 17 | ARREDO URBANO E PARCHI GIOCO | 17.AU03 | CESTINI PORTARIFIUTI | 17.AU03.001 | Cestino portarifiuti tondo in lamiera zincata punzonata e calandrata, capacità 32 l, con estremità superiore ribordata e fondello provvisto di fori per l'areazione ed eventuale scarico di acqua, diametro 300 mm, altezza 450 mm, con dispositivo meccanico di chiusura, compreso ogni onere e magistero per il fissaggio a palo o a parete: in lamiera zincata | 17.AU03.001.001 | senza coperchio | cad | Analisi | 0 | 8.9 | 107.7 | 0 | 7.63 | 92.37 | 116.6 | 17.49 | 13.41 | 147.49 | 6
PUG2026/17.AU03.001.003 |  | 17 | ARREDO URBANO E PARCHI GIOCO | 17.AU03 | CESTINI PORTARIFIUTI | 17.AU03.001 | Cestino portarifiuti tondo in lamiera zincata punzonata e calandrata, capacità 32 l, con estremità superiore ribordata e fondello provvisto di fori per l'areazione ed eventuale scarico di acqua, diametro 300 mm, altezza 450 mm, con dispositivo meccanico di chiusura, compreso ogni onere e magistero per il fissaggio a palo o a parete: in lamiera zincata | 17.AU03.001.003 | con coperchio | cad | Analisi | 0 | 9.49 | 125.1 | 0 | 7.05 | 92.95 | 134.59 | 20.19 | 15.48 | 170.26 | 6
PUG2026/17.AU03.003.001 |  | 17 | ARREDO URBANO E PARCHI GIOCO | 17.AU03 | CESTINI PORTARIFIUTI | 17.AU03.003 | Cestino portarifiuti tondo in lamiera zincata punzonata e calandrata, capacità 32 l, con estremità superiore ribordata e fondello provvisto di fori per l'areazione ed eventuale scarico di acqua, diametro 300 mm, altezza 450 mm, con dispositivo meccanico di chiusura, compreso ogni onere e magistero per il fissaggio a palo o a parete: in lamiera zincata e verniciata RAL | 17.AU03.003.001 | senza coperchio | cad | Analisi | 0 | 9.15 | 122.4 | 0 | 6.96 | 93.04 | 131.55 | 19.73 | 15.13 | 166.41 | 6
PUG2026/17.AU03.003.003 |  | 17 | ARREDO URBANO E PARCHI GIOCO | 17.AU03 | CESTINI PORTARIFIUTI | 17.AU03.003 | Cestino portarifiuti tondo in lamiera zincata punzonata e calandrata, capacità 32 l, con estremità superiore ribordata e fondello provvisto di fori per l'areazione ed eventuale scarico di acqua, diametro 300 mm, altezza 450 mm, con dispositivo meccanico di chiusura, compreso ogni onere e magistero per il fissaggio a palo o a parete: in lamiera zincata e verniciata RAL | 17.AU03.003.003 | con coperchio | cad | Analisi | 0 | 8.17 | 140.1 | 0 | 5.51 | 94.49 | 148.27 | 22.24 | 17.05 | 187.56 | 6
PUG2026/17.AU03.005.001 |  | 17 | ARREDO URBANO E PARCHI GIOCO | 17.AU03 | CESTINI PORTARIFIUTI | 17.AU03.005 | Cestino portarifiuti tondo in lamiera zincata punzonata e calandrata, capacità 32 l, con estremità superiore ribordata e fondello provvisto di fori per l'areazione ed eventuale scarico di acqua, diametro 300 mm, altezza 450 mm, con dispositivo meccanico di chiusura, compreso ogni onere e magistero per il fissaggio a palo o a parete: in lamiera zincata con rivestimento esterno con doghe di legno sezione 8 x 2,5 cm, ingombro totale diametro 360 mm altezza 450 mm | 17.AU03.005.001 | con legno di pino | cad | Analisi | 0 | 9.08 | 112.2 | 0 | 7.49 | 92.51 | 121.28 | 18.19 | 13.95 | 153.42 | 6
PUG2026/17.AU03.005.003 |  | 17 | ARREDO URBANO E PARCHI GIOCO | 17.AU03 | CESTINI PORTARIFIUTI | 17.AU03.005 | Cestino portarifiuti tondo in lamiera zincata punzonata e calandrata, capacità 32 l, con estremità superiore ribordata e fondello provvisto di fori per l'areazione ed eventuale scarico di acqua, diametro 300 mm, altezza 450 mm, con dispositivo meccanico di chiusura, compreso ogni onere e magistero per il fissaggio a palo o a parete: in lamiera zincata con rivestimento esterno con doghe di legno sezione 8 x 2,5 cm, ingombro totale diametro 360 mm altezza 450 mm | 17.AU03.005.003 | con legno di iroko | cad | Analisi | 0 | 9.08 | 178.8 | 0 | 4.83 | 95.17 | 187.88 | 28.18 | 21.61 | 237.67 | 6
PUG2026/17.AU03.007.001 |  | 17 | ARREDO URBANO E PARCHI GIOCO | 17.AU03 | CESTINI PORTARIFIUTI | 17.AU03.007 | Cestino portarifiuti rettangolare in lamiera zincata punzonata, calandrata e verniciata RAL, capacità 28 l, con estremità superiore ribordata e fondello provvisto di fori per l'areazione ed eventuale scarico di acqua, larghezza 300 mm, altezza 450 mm, profondità 220 mm, con dispositivo meccanico di chiusura, compreso ogni onere e magistero per il fissaggio a palo o a parete | 17.AU03.007.001 | senza coperchio | cad | Analisi | 0 | 9.08 | 50.61 | 0 | 15.21 | 84.79 | 59.69 | 8.95 | 6.86 | 75.5 | 6
PUG2026/17.AU03.007.003 |  | 17 | ARREDO URBANO E PARCHI GIOCO | 17.AU03 | CESTINI PORTARIFIUTI | 17.AU03.007 | Cestino portarifiuti rettangolare in lamiera zincata punzonata, calandrata e verniciata RAL, capacità 28 l, con estremità superiore ribordata e fondello provvisto di fori per l'areazione ed eventuale scarico di acqua, larghezza 300 mm, altezza 450 mm, profondità 220 mm, con dispositivo meccanico di chiusura, compreso ogni onere e magistero per il fissaggio a palo o a parete | 17.AU03.007.003 | con fermasacco | cad | Analisi | 0 | 9.08 | 68.69 | 0 | 11.67 | 88.33 | 77.77 | 11.67 | 8.94 | 98.38 | 6
PUG2026/17.AU03.007.005 |  | 17 | ARREDO URBANO E PARCHI GIOCO | 17.AU03 | CESTINI PORTARIFIUTI | 17.AU03.007 | Cestino portarifiuti rettangolare in lamiera zincata punzonata, calandrata e verniciata RAL, capacità 28 l, con estremità superiore ribordata e fondello provvisto di fori per l'areazione ed eventuale scarico di acqua, larghezza 300 mm, altezza 450 mm, profondità 220 mm, con dispositivo meccanico di chiusura, compreso ogni onere e magistero per il fissaggio a palo o a parete | 17.AU03.007.005 | con coperchio e fermasacco | cad | Analisi | 0 | 9.08 | 84.7 | 0 | 9.68 | 90.32 | 93.78 | 14.07 | 10.78 | 118.63 | 6
PUG2026/17.AU03.009.001 |  | 17 | ARREDO URBANO E PARCHI GIOCO | 17.AU03 | CESTINI PORTARIFIUTI | 17.AU03.009 | Palo per cestino portarifiuti, diametro 60 mm, compreso ogni onere e magistero per la fornitura ed il posizionamento in pavimentazione o in tappeto erboso: in acciaio zincato | 17.AU03.009.001 | altezza totale 850 mm, con flangia | cad | Analisi | 0 | 4.51 | 23.76 | 0 | 15.96 | 84.04 | 28.27 | 4.24 | 3.25 | 35.76 | 6
PUG2026/17.AU03.009.003 |  | 17 | ARREDO URBANO E PARCHI GIOCO | 17.AU03 | CESTINI PORTARIFIUTI | 17.AU03.009 | Palo per cestino portarifiuti, diametro 60 mm, compreso ogni onere e magistero per la fornitura ed il posizionamento in pavimentazione o in tappeto erboso: in acciaio zincato | 17.AU03.009.003 | altezza totale 1200 mm | cad | Analisi | 0 | 4.51 | 13.43 | 0 | 25.15 | 74.85 | 17.94 | 2.69 | 2.06 | 22.7 | 6
PUG2026/17.AU03.011.001 |  | 17 | ARREDO URBANO E PARCHI GIOCO | 17.AU03 | CESTINI PORTARIFIUTI | 17.AU03.011 | Palo per cestino portarifiuti, diametro 60 mm, compreso ogni onere e magistero per la fornitura ed il posizionamento in pavimentazione o in tappeto erboso: in acciaio zincato e verniciato RAL | 17.AU03.011.001 | altezza totale 850 mm, con flangia | cad | Analisi | 0 | 4.51 | 28.41 | 0 | 13.7 | 86.3 | 32.92 | 4.94 | 3.79 | 41.65 | 6
PUG2026/17.AU03.011.003 |  | 17 | ARREDO URBANO E PARCHI GIOCO | 17.AU03 | CESTINI PORTARIFIUTI | 17.AU03.011 | Palo per cestino portarifiuti, diametro 60 mm, compreso ogni onere e magistero per la fornitura ed il posizionamento in pavimentazione o in tappeto erboso: in acciaio zincato e verniciato RAL | 17.AU03.011.003 | altezza totale 1200 mm | cad | Analisi | 0 | 4.51 | 18.08 | 0 | 19.97 | 80.03 | 22.59 | 3.39 | 2.6 | 28.58 | 6
PUG2026/17.AU03.013.001 |  | 17 | ARREDO URBANO E PARCHI GIOCO | 17.AU03 | CESTINI PORTARIFIUTI | 17.AU03.013 | Cestino portarifiuti in calcestruzzo armato con superficie esterna bocciardata e bordo superiore a superficie liscia, contenitore interno estraibile in lamiera zincata, compreso ogni onere e magistero per la fornitura ed il posizionamento su pavimentazione o su tappeto erboso | 17.AU03.013.001 | forma circolare, capacità 30 l, diametro esterno 46 cm, altezza 65 cm, peso 105 kg | cad | Analisi | 0 | 17.68 | 385 | 0 | 4.39 | 95.61 | 402.68 | 60.4 | 46.31 | 509.4 | 6
PUG2026/17.AU03.013.003 |  | 17 | ARREDO URBANO E PARCHI GIOCO | 17.AU03 | CESTINI PORTARIFIUTI | 17.AU03.013 | Cestino portarifiuti in calcestruzzo armato con superficie esterna bocciardata e bordo superiore a superficie liscia, contenitore interno estraibile in lamiera zincata, compreso ogni onere e magistero per la fornitura ed il posizionamento su pavimentazione o su tappeto erboso | 17.AU03.013.003 | forma quadrata, capacità 40 l, dimensioni 46 x 46 cm, altezza 65 cm, peso 175 kg | cad | Analisi | 0 | 17.68 | 504 | 0 | 3.39 | 96.61 | 521.68 | 78.25 | 59.99 | 659.93 | 6
PUG2026/17.AU03.015.001 |  | 17 | ARREDO URBANO E PARCHI GIOCO | 17.AU03 | CESTINI PORTARIFIUTI | 17.AU03.015 | Cestone portarifiuti quadrato in acciaio zincato rivestito con listelli di legno di pino nordico trattato, sezione 10 x 2 cm, con basamento e sportello superiore in acciaio zincato e verniciato, ingombro totale larghezza 520 mm, profondità 520 mm, altezza 750 mm, compreso ogni onere e magistero per la fornitura ed il posizionamento su pavimentazione o su tappeto erboso | 17.AU03.015.001 | in acciaio zincato rivestito con listelli di legno di pino nordico trattato | cad | Analisi | 0 | 18.09 | 462 | 0 | 3.77 | 96.23 | 480.09 | 72.01 | 55.21 | 607.31 | 6
PUG2026/17.AU03.017.001 |  | 17 | ARREDO URBANO E PARCHI GIOCO | 17.AU03 | CESTINI PORTARIFIUTI | 17.AU03.017 | Cestone portarifiuti di forma circolare interamente in lamiera di acciaio zincata e calandrata, completo di coperchio dotato di feritoie laterali per l'introduzione dei rifiuti, capacità 110 l, basamento in calcestruzzo, dimensioni diametro 300 mm, altezza 1240 mm, compreso ogni onere e magistero per la fornitura ed il posizionamento su pavimentazione o su tappeto erboso | 17.AU03.017.001 | in lamiera di acciaio zincata e calandrata | cad | Analisi | 0 | 9.08 | 791.7 | 0 | 1.13 | 98.87 | 800.78 | 120.12 | 92.09 | 1012.98 | 6
PUG2026/17.AU03.019.001 |  | 17 | ARREDO URBANO E PARCHI GIOCO | 17.AU03 | CESTINI PORTARIFIUTI | 17.AU03.019 | Contenitore portarifiuti di forma circolare realizzato in calcestruzzo armato con graniglia di marmo, superficie esterna bocciardata, coperchio rialzato in ferro zincato e verniciato RAL, capacità 130 l, dimensioni diametro 60 cm, altezza 108 cm, compreso ogni onere e magistero per la fornitura ed il posizionamento su pavimentazione o su tappeto erboso | 17.AU03.019.001 | completo di anello portasacco | cad | Analisi | 0 | 17.68 | 910 | 0 | 1.91 | 98.09 | 927.68 | 139.15 | 106.68 | 1173.52 | 6
PUG2026/17.AU03.019.003 |  | 17 | ARREDO URBANO E PARCHI GIOCO | 17.AU03 | CESTINI PORTARIFIUTI | 17.AU03.019 | Contenitore portarifiuti di forma circolare realizzato in calcestruzzo armato con graniglia di marmo, superficie esterna bocciardata, coperchio rialzato in ferro zincato e verniciato RAL, capacità 130 l, dimensioni diametro 60 cm, altezza 108 cm, compreso ogni onere e magistero per la fornitura ed il posizionamento su pavimentazione o su tappeto erboso | 17.AU03.019.003 | completo di chiusura a chiave e cestello estraibile in lamiera zincata | cad | Analisi | 0 | 17.68 | 966 | 0 | 1.8 | 98.2 | 983.68 | 147.55 | 113.12 | 1244.36 | 6
PUG2026/17.AU04.001.001 |  | 17 | ARREDO URBANO E PARCHI GIOCO | 17.AU04 | DISSUASORI | 17.AU04.001 | Dissuasore conico in cemento effetto granito bianco sabbiato con sommità arrotondata e con anello all'estremità superiore per aggancio catena, compreso ogni onere e magistero per la fornitura ed il posizionamento su pavimentazione o su tappeto erboso | 17.AU04.001.001 | altezza 32 cm, diametro 32 cm, peso 45 kg | cad | Analisi | 0 | 26.48 | 108 | 0 | 19.69 | 80.31 | 134.48 | 20.17 | 15.46 | 170.11 | 6
PUG2026/17.AU04.001.003 |  | 17 | ARREDO URBANO E PARCHI GIOCO | 17.AU04 | DISSUASORI | 17.AU04.001 | Dissuasore conico in cemento effetto granito bianco sabbiato con sommità arrotondata e con anello all'estremità superiore per aggancio catena, compreso ogni onere e magistero per la fornitura ed il posizionamento su pavimentazione o su tappeto erboso | 17.AU04.001.003 | altezza 51 cm, diametro 402 cm, peso 116 kg | cad | Analisi | 0 | 26.48 | 149.6 | 0 | 15.04 | 84.96 | 176.08 | 26.41 | 20.25 | 222.74 | 6
PUG2026/17.AU04.001.005 |  | 17 | ARREDO URBANO E PARCHI GIOCO | 17.AU04 | DISSUASORI | 17.AU04.001 | Dissuasore conico in cemento effetto granito bianco sabbiato con sommità arrotondata e con anello all'estremità superiore per aggancio catena, compreso ogni onere e magistero per la fornitura ed il posizionamento su pavimentazione o su tappeto erboso | 17.AU04.001.005 | altezza 100 cm, diametro 43 cm, peso 300 kg | cad | Analisi | 0 | 26.48 | 260 | 0 | 9.24 | 90.76 | 286.48 | 42.97 | 32.94 | 362.39 | 6
PUG2026/17.AU04.001.007 |  | 17 | ARREDO URBANO E PARCHI GIOCO | 17.AU04 | DISSUASORI | 17.AU04.001 | Dissuasore conico in cemento effetto granito bianco sabbiato con sommità arrotondata e con anello all'estremità superiore per aggancio catena, compreso ogni onere e magistero per la fornitura ed il posizionamento su pavimentazione o su tappeto erboso | 17.AU04.001.007 | con fascia decorativa in metallo, altezza 78 cm, diametro 45 cm, peso 210 kg | cad | Analisi | 0 | 26.48 | 248 | 0 | 9.65 | 90.35 | 274.48 | 41.17 | 31.56 | 347.21 | 6
PUG2026/17.AU04.003.001 |  | 17 | ARREDO URBANO E PARCHI GIOCO | 17.AU04 | DISSUASORI | 17.AU04.003 | Dissuasore a colonnina in ghisa sferoidale, zincatura a caldo e verniciato con smalto di colore grigio, compreso ogni onere e magistero per la fornitura ed il posizionamento su pavimentazione | 17.AU04.003.001 | altezza 100 cm, diametro 18 cm | cad | Analisi | 0 | 26.47 | 294 | 0 | 8.26 | 91.74 | 320.47 | 48.07 | 36.85 | 405.4 | 6
PUG2026/17.AU04.003.003 |  | 17 | ARREDO URBANO E PARCHI GIOCO | 17.AU04 | DISSUASORI | 17.AU04.003 | Dissuasore a colonnina in ghisa sferoidale, zincatura a caldo e verniciato con smalto di colore grigio, compreso ogni onere e magistero per la fornitura ed il posizionamento su pavimentazione | 17.AU04.003.003 | altezza 96 cm, diametro 13 cm | cad | Analisi | 0 | 26.47 | 99 | 0 | 21.1 | 78.9 | 125.47 | 18.82 | 14.43 | 158.72 | 6
PUG2026/17.AU04.003.005 |  | 17 | ARREDO URBANO E PARCHI GIOCO | 17.AU04 | DISSUASORI | 17.AU04.003 | Dissuasore a colonnina in ghisa sferoidale, zincatura a caldo e verniciato con smalto di colore grigio, compreso ogni onere e magistero per la fornitura ed il posizionamento su pavimentazione | 17.AU04.003.005 | altezza 70 cm, diametro 19 cm | cad | Analisi | 0 | 26.47 | 162 | 0 | 14.05 | 85.95 | 188.47 | 28.27 | 21.67 | 238.42 | 6
PUG2026/17.AU04.005.001 |  | 17 | ARREDO URBANO E PARCHI GIOCO | 17.AU04 | DISSUASORI | 17.AU04.005 | Dissuasore a colonnina, altezza 27 cm, diametro 34 cm, compreso ogni onere e magistero per la fornitura ed il posizionamento su pavimentazione | 17.AU04.005.001 | in poliuretano, con due anelli riflettenti e resistente ai raggi UV | cad | Analisi | 0 | 26.47 | 126 | 0 | 17.36 | 82.64 | 152.47 | 22.87 | 17.53 | 192.88 | 6
PUG2026/17.AU04.005.003 |  | 17 | ARREDO URBANO E PARCHI GIOCO | 17.AU04 | DISSUASORI | 17.AU04.005 | Dissuasore a colonnina, altezza 27 cm, diametro 34 cm, compreso ogni onere e magistero per la fornitura ed il posizionamento su pavimentazione | 17.AU04.005.003 | in alluminio | cad | Analisi | 0 | 26.47 | 180 | 0 | 12.82 | 87.18 | 206.47 | 30.97 | 23.74 | 261.19 | 6
PUG2026/17.AU04.005.005 |  | 17 | ARREDO URBANO E PARCHI GIOCO | 17.AU04 | DISSUASORI | 17.AU04.005 | Dissuasore a colonnina, altezza 27 cm, diametro 34 cm, compreso ogni onere e magistero per la fornitura ed il posizionamento su pavimentazione | 17.AU04.005.005 | in acciaio | cad | Analisi | 0 | 26.47 | 132 | 0 | 16.71 | 83.29 | 158.47 | 23.77 | 18.22 | 200.47 | 6
PUG2026/17.AU04.007.001 |  | 17 | ARREDO URBANO E PARCHI GIOCO | 17.AU04 | DISSUASORI | 17.AU04.007 | Dissuasore di traffico a scomparsa, compreso ogni onere e magistero per la fornitura ed il posizionamento su pavimentazione: in acciaio, con trattamento di cataforesi e verniciato a polvere | 17.AU04.007.001 | altezza 60 cm, diametro 27,5 cm, con attuatore semi automatico | cad | Analisi | 0 | 45.21 | 2628.72 | 0 | 1.69 | 98.31 | 2673.93 | 401.09 | 307.5 | 3382.53 | 6
PUG2026/17.AU04.007.003 |  | 17 | ARREDO URBANO E PARCHI GIOCO | 17.AU04 | DISSUASORI | 17.AU04.007 | Dissuasore di traffico a scomparsa, compreso ogni onere e magistero per la fornitura ed il posizionamento su pavimentazione: in acciaio, con trattamento di cataforesi e verniciato a polvere | 17.AU04.007.003 | altezza 60 cm, diametro 27,5 cm, con attuatore idraulico automatico | cad | Analisi | 0 | 45.21 | 3490.56 | 0 | 1.28 | 98.72 | 3535.77 | 530.37 | 406.61 | 4472.75 | 6
PUG2026/17.AU04.007.005 |  | 17 | ARREDO URBANO E PARCHI GIOCO | 17.AU04 | DISSUASORI | 17.AU04.007 | Dissuasore di traffico a scomparsa, compreso ogni onere e magistero per la fornitura ed il posizionamento su pavimentazione: in acciaio, con trattamento di cataforesi e verniciato a polvere | 17.AU04.007.005 | altezza 80 cm, diametro 27,5 cm, con attuatore semi automatico | cad | Analisi | 0 | 45.21 | 3687.12 | 0 | 1.21 | 98.79 | 3732.33 | 559.85 | 429.22 | 4721.4 | 6
PUG2026/17.AU04.009.001 |  | 17 | ARREDO URBANO E PARCHI GIOCO | 17.AU04 | DISSUASORI | 17.AU04.009 | Dissuasore di traffico a scomparsa, compreso ogni onere e magistero per la fornitura ed il posizionamento su pavimentazione: in acciaio inox AISI 316L satinato | 17.AU04.009.001 | altezza 60 cm, diametro 27,5 cm, con attuatore semi automatico | cad | Analisi | 0 | 45.21 | 3314.16 | 0 | 1.35 | 98.65 | 3359.37 | 503.91 | 386.33 | 4249.61 | 6
PUG2026/17.AU04.009.003 |  | 17 | ARREDO URBANO E PARCHI GIOCO | 17.AU04 | DISSUASORI | 17.AU04.009 | Dissuasore di traffico a scomparsa, compreso ogni onere e magistero per la fornitura ed il posizionamento su pavimentazione: in acciaio inox AISI 316L satinato | 17.AU04.009.003 | altezza 60 cm, diametro 27,5 cm, con attuatore idraulico automatico | cad | Analisi | 0 | 45.21 | 4285.44 | 0 | 1.04 | 98.96 | 4330.65 | 649.6 | 498.03 | 5478.28 | 6
PUG2026/17.AU04.009.005 |  | 17 | ARREDO URBANO E PARCHI GIOCO | 17.AU04 | DISSUASORI | 17.AU04.009 | Dissuasore di traffico a scomparsa, compreso ogni onere e magistero per la fornitura ed il posizionamento su pavimentazione: in acciaio inox AISI 316L satinato | 17.AU04.009.005 | altezza 80 cm, diametro 27,5 cm, con attuatore semi automatico | cad | Analisi | 0 | 45.21 | 4579.92 | 0 | 0.98 | 99.02 | 4625.13 | 693.77 | 531.89 | 5850.79 | 6
PUG2026/17.AU05.001.001 |  | 17 | ARREDO URBANO E PARCHI GIOCO | 17.AU05 | FONTANE | 17.AU05.001 | Fontanella in cemento, superficie martellinata, con vasca di raccolta acqua, colonnina alla base, larghezza 43 cm, profondità 47 cm, altezza 110 cm, peso 115 kg, compreso ogni onere e magistero per la fornitura, il fissaggio a parete ed il collegamento delle tubazioni di mandata e scarico | 17.AU05.001.001 | in cemento | cad | Analisi | 0 | 54.34 | 98 | 0 | 35.67 | 64.33 | 152.34 | 22.85 | 17.52 | 192.71 | 12
PUG2026/17.AU05.003.001 |  | 17 | ARREDO URBANO E PARCHI GIOCO | 17.AU05 | FONTANE | 17.AU05.003 | Fontanella in cemento, con vasca di raccolta acqua e griglia, superficie martellinata, dimensioni 50 x 65 cm, altezza 130 cm, peso 150 kg, compreso ogni onere e magistero per la fornitura, il fissaggio a terra su predisposta base in calcestruzzo, il collegamento delle tubazioni di mandata e scarico | 17.AU05.003.001 | in cemento | cad | Analisi | 0 | 67.22 | 210 | 0 | 24.25 | 75.75 | 277.22 | 41.58 | 31.88 | 350.68 | 12
PUG2026/17.AU05.005.001 |  | 17 | ARREDO URBANO E PARCHI GIOCO | 17.AU05 | FONTANE | 17.AU05.005 | Fontanella in fusione di ghisa verniciata, vasca di raccolta acqua e griglia, rubinetto in ottone a pulsante e tubi zincati per l'allacciamento del rubinetto, altezza 1250 mm, larghezza 400 mm, profondità 600 mm, peso 100 kg, compreso ogni onere e magistero per la fornitura, il fissaggio a terra su predisposta base in calcestruzzo, il collegamento delle tubazioni di mandata e scarico | 17.AU05.005.001 | in fusione di ghisa verniciata | cad | Analisi | 0 | 67.22 | 672 | 0 | 9.09 | 90.91 | 739.22 | 110.88 | 85.01 | 935.11 | 12
PUG2026/17.AU06.001.001 |  | 17 | ARREDO URBANO E PARCHI GIOCO | 17.AU06 | FIORIERE | 17.AU06.001 | Fioriera in cemento a superficie bocciardata, compreso ogni onere e magistero per la fornitura ed il posizionamento su pavimentazione o su tappeto erboso:rettangolare | 17.AU06.001.001 | 100 x 40 x 45 cm, peso 150 kg | cad | Analisi | 0 | 26.47 | 105 | 0 | 20.13 | 79.87 | 131.47 | 19.72 | 15.12 | 166.31 | 6
PUG2026/17.AU06.001.003 |  | 17 | ARREDO URBANO E PARCHI GIOCO | 17.AU06 | FIORIERE | 17.AU06.001 | Fioriera in cemento a superficie bocciardata, compreso ogni onere e magistero per la fornitura ed il posizionamento su pavimentazione o su tappeto erboso:rettangolare | 17.AU06.001.003 | 100 x 50 x 50 cm, peso 200 kg | cad | Analisi | 0 | 26.47 | 203 | 0 | 11.54 | 88.46 | 229.47 | 34.42 | 26.39 | 290.28 | 6
PUG2026/17.AU06.001.005 |  | 17 | ARREDO URBANO E PARCHI GIOCO | 17.AU06 | FIORIERE | 17.AU06.001 | Fioriera in cemento a superficie bocciardata, compreso ogni onere e magistero per la fornitura ed il posizionamento su pavimentazione o su tappeto erboso:rettangolare | 17.AU06.001.005 | 150 x 50 x 50 cm, peso 275 kg | cad | Analisi | 0 | 26.47 | 315 | 0 | 7.75 | 92.25 | 341.47 | 51.22 | 39.27 | 431.96 | 6
PUG2026/17.AU06.001.007 |  | 17 | ARREDO URBANO E PARCHI GIOCO | 17.AU06 | FIORIERE | 17.AU06.001 | Fioriera in cemento a superficie bocciardata, compreso ogni onere e magistero per la fornitura ed il posizionamento su pavimentazione o su tappeto erboso:rettangolare | 17.AU06.001.007 | 200 x 50 x 50 cm, peso 350 kg | cad | Analisi | 0 | 26.47 | 385 | 0 | 6.43 | 93.57 | 411.47 | 61.72 | 47.32 | 520.51 | 6
PUG2026/17.AU06.003.001 |  | 17 | ARREDO URBANO E PARCHI GIOCO | 17.AU06 | FIORIERE | 17.AU06.003 | Fioriera in cemento a superficie bocciardata, compreso ogni onere e magistero per la fornitura ed il posizionamento su pavimentazione o su tappeto erboso:rotonda | 17.AU06.003.001 | diametro 100 cm, altezza 55 cm, peso 310 kg | cad | Analisi | 0 | 26.47 | 315 | 0 | 7.75 | 92.25 | 341.47 | 51.22 | 39.27 | 431.96 | 6
PUG2026/17.AU06.003.003 |  | 17 | ARREDO URBANO E PARCHI GIOCO | 17.AU06 | FIORIERE | 17.AU06.003 | Fioriera in cemento a superficie bocciardata, compreso ogni onere e magistero per la fornitura ed il posizionamento su pavimentazione o su tappeto erboso:rotonda | 17.AU06.003.003 | diametro 100 cm, altezza 55 cm, peso 360 kg | cad | Analisi | 0 | 26.47 | 343 | 0 | 7.16 | 92.84 | 369.47 | 55.42 | 42.49 | 467.38 | 6
PUG2026/17.AU06.005.001 |  | 17 | ARREDO URBANO E PARCHI GIOCO | 17.AU06 | FIORIERE | 17.AU06.005 | Fioriera in cemento armato con fascia decorativa in rame e riserva d'acqua, compreso ogni onere e magistero per la fornitura ed il posizionamento su pavimentazione o su tappeto erboso: circolare | 17.AU06.005.001 | diametro esterno 80 cm, altezza media 60 cm, peso 410 kg | cad | Analisi | 0 | 26.47 | 508 | 0 | 4.95 | 95.05 | 534.47 | 80.17 | 61.46 | 676.11 | 6
PUG2026/17.AU06.005.003 |  | 17 | ARREDO URBANO E PARCHI GIOCO | 17.AU06 | FIORIERE | 17.AU06.005 | Fioriera in cemento armato con fascia decorativa in rame e riserva d'acqua, compreso ogni onere e magistero per la fornitura ed il posizionamento su pavimentazione o su tappeto erboso: circolare | 17.AU06.005.003 | diametro esterno 120 cm, altezza media 60 cm, peso 910 kg | cad | Analisi | 0 | 26.47 | 792 | 0 | 3.23 | 96.77 | 818.47 | 122.77 | 94.12 | 1035.37 | 6
PUG2026/17.AU06.005.005 |  | 17 | ARREDO URBANO E PARCHI GIOCO | 17.AU06 | FIORIERE | 17.AU06.005 | Fioriera in cemento armato con fascia decorativa in rame e riserva d'acqua, compreso ogni onere e magistero per la fornitura ed il posizionamento su pavimentazione o su tappeto erboso: circolare | 17.AU06.005.005 | diametro esterno 160 cm, altezza media 60 cm, peso 1500 kg | cad | Analisi | 0 | 26.47 | 1052 | 0 | 2.45 | 97.55 | 1078.47 | 161.77 | 124.02 | 1364.27 | 6
PUG2026/17.AU06.005.007 |  | 17 | ARREDO URBANO E PARCHI GIOCO | 17.AU06 | FIORIERE | 17.AU06.005 | Fioriera in cemento armato con fascia decorativa in rame e riserva d'acqua, compreso ogni onere e magistero per la fornitura ed il posizionamento su pavimentazione o su tappeto erboso: circolare | 17.AU06.005.007 | diametro esterno 200 cm, altezza media 60 cm, peso 2110 kg | cad | Analisi | 0 | 26.47 | 1404 | 0 | 1.85 | 98.15 | 1430.47 | 214.57 | 164.5 | 1809.55 | 6
PUG2026/17.AU06.007.001 |  | 17 | ARREDO URBANO E PARCHI GIOCO | 17.AU06 | FIORIERE | 17.AU06.007 | Fioriera in cemento armato con fascia decorativa in rame e riserva d'acqua, compreso ogni onere e magistero per la fornitura ed il posizionamento su pavimentazione o su tappeto erboso: ovale | 17.AU06.007.001 | lunghezza 150 cm, larghezza 60 cm, peso 350 kg | cad | Analisi | 0 | 26.47 | 603.56 | 0 | 4.2 | 95.8 | 630.03 | 94.5 | 72.45 | 796.99 | 6
PUG2026/17.AU06.007.003 |  | 17 | ARREDO URBANO E PARCHI GIOCO | 17.AU06 | FIORIERE | 17.AU06.007 | Fioriera in cemento armato con fascia decorativa in rame e riserva d'acqua, compreso ogni onere e magistero per la fornitura ed il posizionamento su pavimentazione o su tappeto erboso: ovale | 17.AU06.007.003 | lunghezza 200 cm, larghezza 80 cm, peso 880 kg | cad | Analisi | 0 | 26.47 | 883.05 | 0 | 2.91 | 97.09 | 909.52 | 136.43 | 104.59 | 1150.54 | 6
PUG2026/17.AU06.009.001 |  | 17 | ARREDO URBANO E PARCHI GIOCO | 17.AU06 | FIORIERE | 17.AU06.009 | Fioriera composta da due vasche circolari in cemento effetto granito bianco sabbiato con seduta intermedia in listoni di legno di pino trattato di larghezza 30 cm e spessore 10 cm, compreso ogni onere e magistero per la fornitura ed il posizionamento su pavimentazione o su tappeto erboso | 17.AU06.009.001 | diametro fioriere 80 cm, peso totale 850 kg | cad | Analisi | 0 | 44.16 | 1587.71 | 0 | 2.71 | 97.29 | 1631.87 | 244.78 | 187.66 | 2064.31 | 6
PUG2026/17.AU06.009.003 |  | 17 | ARREDO URBANO E PARCHI GIOCO | 17.AU06 | FIORIERE | 17.AU06.009 | Fioriera composta da due vasche circolari in cemento effetto granito bianco sabbiato con seduta intermedia in listoni di legno di pino trattato di larghezza 30 cm e spessore 10 cm, compreso ogni onere e magistero per la fornitura ed il posizionamento su pavimentazione o su tappeto erboso | 17.AU06.009.003 | diametro fioriere 120 cm, peso totale 1800 kg | cad | Analisi | 0 | 44.16 | 2927.23 | 0 | 1.49 | 98.51 | 2971.39 | 445.71 | 341.71 | 3758.81 | 6
PUG2026/17.AU06.011.001 |  | 17 | ARREDO URBANO E PARCHI GIOCO | 17.AU06 | FIORIERE | 17.AU06.011 | Fioriera circolare in cemento effetto granito bianco sabbiato con seduta incorporata in legno di pino trattato, diametro 120 cm, peso 1350 kg, compreso ogni onere e magistero per la fornitura ed il posizionamento su pavimentazione o su tappeto erboso | 17.AU06.011.001 | n cemento effetto granito bianco sabbiato | cad | Analisi | 0 | 44.16 | 2175 | 0 | 1.99 | 98.01 | 2219.16 | 332.87 | 255.2 | 2807.23 | 6
PUG2026/17.AU07.001.001 |  | 17 | ARREDO URBANO E PARCHI GIOCO | 17.AU07 | PORTABICICLETTE | 17.AU07.001 | Portabiciclette con struttura e reggiruota in tubolare di acciaio, fissata su due lati a basi in calcestruzzo con bordi arrotondati, compreso ogni onere e magistero per la fornitura ed il posizionamento su pavimentazione o a parete: 5 posti, ingombro totale 2.340 x 750 mm, altezza 420 mm | 17.AU07.001.001 | in acciaio zincato a caldo e verniciato RAL | cad | Analisi | 0 | 18.08 | 434 | 0 | 4 | 96 | 452.08 | 67.81 | 51.99 | 571.89 | 6
PUG2026/17.AU07.001.003 |  | 17 | ARREDO URBANO E PARCHI GIOCO | 17.AU07 | PORTABICICLETTE | 17.AU07.001 | Portabiciclette con struttura e reggiruota in tubolare di acciaio, fissata su due lati a basi in calcestruzzo con bordi arrotondati, compreso ogni onere e magistero per la fornitura ed il posizionamento su pavimentazione o a parete: 5 posti, ingombro totale 2.340 x 750 mm, altezza 420 mm | 17.AU07.001.003 | in acciaio inox | cad | Analisi | 0 | 18.08 | 882 | 0 | 2.01 | 97.99 | 900.08 | 135.01 | 103.51 | 1138.61 | 6
PUG2026/17.AU07.003.001 |  | 17 | ARREDO URBANO E PARCHI GIOCO | 17.AU07 | PORTABICICLETTE | 17.AU07.003 | Portabiciclette con struttura e reggiruota in tubolare di acciaio, fissata su due lati a basi in calcestruzzo con bordi arrotondati, compreso ogni onere e magistero per la fornitura ed il posizionamento su pavimentazione o a parete: 7 posti, ingombro totale 2.770 x 750 mm, altezza 420 mm | 17.AU07.003.001 | in acciaio zincato a caldo e verniciato RAL | cad | Analisi | 0 | 18.08 | 462 | 0 | 3.77 | 96.23 | 480.08 | 72.01 | 55.21 | 607.31 | 6
PUG2026/17.AU07.003.003 |  | 17 | ARREDO URBANO E PARCHI GIOCO | 17.AU07 | PORTABICICLETTE | 17.AU07.003 | Portabiciclette con struttura e reggiruota in tubolare di acciaio, fissata su due lati a basi in calcestruzzo con bordi arrotondati, compreso ogni onere e magistero per la fornitura ed il posizionamento su pavimentazione o a parete: 7 posti, ingombro totale 2.770 x 750 mm, altezza 420 mm | 17.AU07.003.003 | in acciaio inox | cad | Analisi | 0 | 18.08 | 938 | 0 | 1.89 | 98.11 | 956.08 | 143.41 | 109.95 | 1209.45 | 6
PUG2026/17.AU07.005.001 |  | 17 | ARREDO URBANO E PARCHI GIOCO | 17.AU07 | PORTABICICLETTE | 17.AU07.005 | Portabiciclette con struttura e reggiruota in tubolare di acciaio, fissata su due lati a basi in calcestruzzo con bordi arrotondati, compreso ogni onere e magistero per la fornitura ed il posizionamento su pavimentazione o a parete: 9 posti, ingombro totale 3.205 x 750 mm, altezza 420 mm | 17.AU07.005.001 | in acciaio zincato a caldo e verniciato RAL | cad | Analisi | 0 | 18.08 | 504 | 0 | 3.46 | 96.54 | 522.08 | 78.31 | 60.04 | 660.44 | 6
PUG2026/17.AU07.005.003 |  | 17 | ARREDO URBANO E PARCHI GIOCO | 17.AU07 | PORTABICICLETTE | 17.AU07.005 | Portabiciclette con struttura e reggiruota in tubolare di acciaio, fissata su due lati a basi in calcestruzzo con bordi arrotondati, compreso ogni onere e magistero per la fornitura ed il posizionamento su pavimentazione o a parete: 9 posti, ingombro totale 3.205 x 750 mm, altezza 420 mm | 17.AU07.005.003 | in acciaio inox | cad | Analisi | 0 | 18.08 | 994 | 0 | 1.79 | 98.21 | 1012.08 | 151.81 | 116.39 | 1280.29 | 6
PUG2026/17.AU07.007.001 |  | 17 | ARREDO URBANO E PARCHI GIOCO | 17.AU07 | PORTABICICLETTE | 17.AU07.007 | Portabiciclette interamente in acciaio zincato a caldo e verniciato RAL, con struttura di sezione rettangolare e tubi bloccaruota curvati, compreso ogni onere e magistero per la fornitura ed il posizionamento su pavimentazione o su tappeto erboso | 17.AU07.007.001 | 4 posti, lunghezza 1.500 mm, larghezza 450 mm, altezza 250 mm | cad | Analisi | 0 | 13.57 | 330 | 0 | 3.95 | 96.05 | 343.57 | 51.54 | 39.51 | 434.62 | 6
PUG2026/17.AU07.007.003 |  | 17 | ARREDO URBANO E PARCHI GIOCO | 17.AU07 | PORTABICICLETTE | 17.AU07.007 | Portabiciclette interamente in acciaio zincato a caldo e verniciato RAL, con struttura di sezione rettangolare e tubi bloccaruota curvati, compreso ogni onere e magistero per la fornitura ed il posizionamento su pavimentazione o su tappeto erboso | 17.AU07.007.003 | 6 posti, lunghezza 2.000 mm, larghezza 450 mm, altezza 250 mm | cad | Analisi | 0 | 13.57 | 300 | 0 | 4.33 | 95.67 | 313.57 | 47.04 | 36.06 | 396.67 | 6
PUG2026/17.AU08.001.001 |  | 17 | ARREDO URBANO E PARCHI GIOCO | 17.AU08 | GIOCHI PER BAMBINI | 17.AU08.001 | Scivolo con struttura e scala in legno di pino trattato, protezione anticaduta al piano di calpestio in tubolare d'acciaio zincato, conforme alle norme UNI EN 1176, in opera esclusi trattamento del suolo e pavimentazione speciale per l'area di gioco e di rispetto | 17.AU08.001.001 | con pista a onda in acciaio e vetroresina, altezza piano calpestio 1.100 mm, altezza totale 2.300 mm, lunghezza 2.700 mm, dimensioni d'ingombro 3.200 x 800 mm | cad | Analisi | 0 | 108.67 | 1464 | 0 | 6.91 | 93.09 | 1572.67 | 235.9 | 180.86 | 1989.43 | 6
PUG2026/17.AU08.001.003 |  | 17 | ARREDO URBANO E PARCHI GIOCO | 17.AU08 | GIOCHI PER BAMBINI | 17.AU08.001 | Scivolo con struttura e scala in legno di pino trattato, protezione anticaduta al piano di calpestio in tubolare d'acciaio zincato, conforme alle norme UNI EN 1176, in opera esclusi trattamento del suolo e pavimentazione speciale per l'area di gioco e di rispetto | 17.AU08.001.003 | con pista a doppia onda in acciaio e vetroresina, altezza piano calpestio 1.600 mm, altezza totale 2.750 mm, lunghezza 3.750 mm, dimensioni d'ingombro 3.800 x 800 mm | cad | Analisi | 0 | 108.67 | 1800 | 0 | 5.69 | 94.31 | 1908.67 | 286.3 | 219.5 | 2414.47 | 6
PUG2026/17.AU08.003.001 |  | 17 | ARREDO URBANO E PARCHI GIOCO | 17.AU08 | GIOCHI PER BAMBINI | 17.AU08.003 | Altalena in legno di pino trattato composta da travi laterali di sostegno e trave superiore di sezione tonda diametro 140 mm, e seggiolini con catene in acciaio zincato a caldo a maglia antischiacciamento con movimento su boccole autolubrificanti, conforme alle norme UNI EN 1176, dimensioni d'ingombro 4.000 x 2.500 x 2.600 mm, in opera esclusi trattamento del suolo e pavimentazione speciale per l'area di gioco e di rispetto | 17.AU08.003.001 | con due seggiolini a gabbia in acciaio rivestiti in gomma antiurto delle dimensioni di 345 x 455 x 215 mm | cad | Analisi | 0 | 108.67 | 1464 | 0 | 6.91 | 93.09 | 1572.67 | 235.9 | 180.86 | 1989.43 | 6
PUG2026/17.AU08.003.003 |  | 17 | ARREDO URBANO E PARCHI GIOCO | 17.AU08 | GIOCHI PER BAMBINI | 17.AU08.003 | Altalena in legno di pino trattato composta da travi laterali di sostegno e trave superiore di sezione tonda diametro 140 mm, e seggiolini con catene in acciaio zincato a caldo a maglia antischiacciamento con movimento su boccole autolubrificanti, conforme alle norme UNI EN 1176, dimensioni d'ingombro 4.000 x 2.500 x 2.600 mm, in opera esclusi trattamento del suolo e pavimentazione speciale per l'area di gioco e di rispetto | 17.AU08.003.003 | con due seggiolini a tavoletta in acciaio rivestiti in gomma antiurto delle dimensioni di 235 x 450 x 30 mm | cad | Analisi | 0 | 135.81 | 1404 | 0 | 8.82 | 91.18 | 1539.81 | 230.97 | 177.08 | 1947.86 | 6
PUG2026/17.AU08.005.001 |  | 17 | ARREDO URBANO E PARCHI GIOCO | 17.AU08 | GIOCHI PER BAMBINI | 17.AU08.005 | Altalena in legno di pino lamellare trattato composta da travi laterali di sostegno di sezione quadrata 90 x 90 mm, trave superiore di sezione rettangolare 100 x 200 mm, seggiolini con catene in acciaio zincato a caldo a maglia antischiacciamento con movimento su boccole autolubrificanti, conforme alle norme UNI EN 1176, in opera esclusi trattamento del suolo e pavimentazione speciale per l'area di gioco e di rispetto: dimensioni d'ingombro 2.580 x 1.840 x 2.300 mm | 17.AU08.005.001 | con un seggiolino a gabbia in acciaio rivestito in gomma antiurto delle dimensioni di 345 x 455 x 215 mm | cad | Analisi | 0 | 81.5 | 960 | 0 | 7.82 | 92.18 | 1041.5 | 156.22 | 119.77 | 1317.49 | 6
PUG2026/17.AU08.005.003 |  | 17 | ARREDO URBANO E PARCHI GIOCO | 17.AU08 | GIOCHI PER BAMBINI | 17.AU08.005 | Altalena in legno di pino lamellare trattato composta da travi laterali di sostegno di sezione quadrata 90 x 90 mm, trave superiore di sezione rettangolare 100 x 200 mm, seggiolini con catene in acciaio zincato a caldo a maglia antischiacciamento con movimento su boccole autolubrificanti, conforme alle norme UNI EN 1176, in opera esclusi trattamento del suolo e pavimentazione speciale per l'area di gioco e di rispetto: dimensioni d'ingombro 2.580 x 1.840 x 2.300 mm | 17.AU08.005.003 | con un seggiolino a tavoletta in acciaio rivestito in gomma antiurto delle dimensioni di 235 x 450 x 30 mm | cad | Analisi | 0 | 81.5 | 906 | 0 | 8.25 | 91.75 | 987.5 | 148.12 | 113.56 | 1249.18 | 6
PUG2026/17.AU08.007.001 |  | 17 | ARREDO URBANO E PARCHI GIOCO | 17.AU08 | GIOCHI PER BAMBINI | 17.AU08.007 | Altalena in legno di pino lamellare trattato composta da travi laterali di sostegno di sezione quadrata 90 x 90 mm, trave superiore di sezione rettangolare 100 x 200 mm, seggiolini con catene in acciaio zincato a caldo a maglia antischiacciamento con movimento su boccole autolubrificanti, conforme alle norme UNI EN 1176, in opera esclusi trattamento del suolo e pavimentazione speciale per l'area di gioco e di rispetto: dimensioni d'ingombro 4000 x 1600 x 2300 mm | 17.AU08.007.001 | con due seggiolini a tavoletta in acciaio rivestiti in gomma antiurto delle dimensioni di 235 x 450 x 30 mm | cad | Analisi | 0 | 135.83 | 1260 | 0 | 9.73 | 90.27 | 1395.83 | 209.38 | 160.52 | 1765.73 | 6
PUG2026/17.AU08.007.003 |  | 17 | ARREDO URBANO E PARCHI GIOCO | 17.AU08 | GIOCHI PER BAMBINI | 17.AU08.007 | Altalena in legno di pino lamellare trattato composta da travi laterali di sostegno di sezione quadrata 90 x 90 mm, trave superiore di sezione rettangolare 100 x 200 mm, seggiolini con catene in acciaio zincato a caldo a maglia antischiacciamento con movimento su boccole autolubrificanti, conforme alle norme UNI EN 1176, in opera esclusi trattamento del suolo e pavimentazione speciale per l'area di gioco e di rispetto: dimensioni d'ingombro 4000 x 1600 x 2300 mm | 17.AU08.007.003 | con due seggiolini a gabbia in acciaio rivestiti in gomma antiurto delle dimensioni di 345 x 455 x 215 mm | cad | Analisi | 0 | 135.83 | 1392 | 0 | 8.89 | 91.11 | 1527.83 | 229.18 | 175.7 | 1932.71 | 6
PUG2026/17.AU08.009.001 |  | 17 | ARREDO URBANO E PARCHI GIOCO | 17.AU08 | GIOCHI PER BAMBINI | 17.AU08.009 | Altalena interamente in acciaio zincato e verniciato, costituita da pali laterali di sostegno e trave superiore di sezione tonda diametro 60 mm, spessore 4 mm, uniti da piastre stampate di spessore 5 mm, seggiolini con catene in acciaio zincato a caldo a maglia antischiacciamento con movimento su boccole autolubrificanti, conforme alle norme UNI EN 1176, dimensioni d'ingombro 3.000 x 2.000 x 2.600 mm, in opera esclusi trattamento del suolo e pavimentazione speciale per l'area di gioco e di rispetto: | 17.AU08.009.001 | con due seggiolini a tavoletta in acciaio rivestiti in gomma antiurto delle dimensioni di 235 x 450 x 30 mm | cad | Analisi | 0 | 135.83 | 1050 | 0 | 11.45 | 88.55 | 1185.83 | 177.88 | 136.37 | 1500.08 | 6
PUG2026/17.AU08.009.003 |  | 17 | ARREDO URBANO E PARCHI GIOCO | 17.AU08 | GIOCHI PER BAMBINI | 17.AU08.009 | Altalena interamente in acciaio zincato e verniciato, costituita da pali laterali di sostegno e trave superiore di sezione tonda diametro 60 mm, spessore 4 mm, uniti da piastre stampate di spessore 5 mm, seggiolini con catene in acciaio zincato a caldo a maglia antischiacciamento con movimento su boccole autolubrificanti, conforme alle norme UNI EN 1176, dimensioni d'ingombro 3.000 x 2.000 x 2.600 mm, in opera esclusi trattamento del suolo e pavimentazione speciale per l'area di gioco e di rispetto: | 17.AU08.009.003 | con due seggiolini a gabbia in acciaio rivestiti in gomma antiurto delle dimensioni di 345 x 455 x 30 mm | cad | Analisi | 0 | 135.83 | 1200 | 0 | 10.17 | 89.83 | 1335.83 | 200.38 | 153.62 | 1689.83 | 6
PUG2026/17.AU08.011.001 |  | 17 | ARREDO URBANO E PARCHI GIOCO | 17.AU08 | GIOCHI PER BAMBINI | 17.AU08.011 | Altalena bilico interamente in legno di pino trattato, costituita da trave portante oscillante, sezione tonda diametro 160 mm, con perno di snodo centrale fissato su paletti laterali di sostegno, diametro 140 mm e altezza 1.300 mm, conforme alle norme UNI EN 1176, in opera esclusi trattamento del suolo e pavimentazione speciale per l'area di gioco e di rispetto | 17.AU08.011.001 | a due posti, con maniglie di tenuta in tubo d'acciaio sagomato diametro 25 mm fissate sulla trave oscillante, lunghezza trave oscillante 4.000 mm, altezza fuori terra 900 mm, larghezza 1.000 mm | cad | Analisi | 0 | 54.28 | 888 | 0 | 5.76 | 94.24 | 942.28 | 141.34 | 108.36 | 1191.98 | 6
PUG2026/17.AU08.011.003 |  | 17 | ARREDO URBANO E PARCHI GIOCO | 17.AU08 | GIOCHI PER BAMBINI | 17.AU08.011 | Altalena bilico interamente in legno di pino trattato, costituita da trave portante oscillante, sezione tonda diametro 160 mm, con perno di snodo centrale fissato su paletti laterali di sostegno, diametro 140 mm e altezza 1.300 mm, conforme alle norme UNI EN 1176, in opera esclusi trattamento del suolo e pavimentazione speciale per l'area di gioco e di rispetto | 17.AU08.011.003 | a quattro posti, con maniglie di tenuta in tubo d'acciaio sagomato diametro 25 mm fissate sulla trave oscillante; lunghezza trave oscillante 5.000 mm, altezza fuori terra 900 mm, larghezza 1.000 mm | cad | Analisi | 0 | 54.28 | 1740 | 0 | 3.03 | 96.97 | 1794.28 | 269.14 | 206.34 | 2269.76 | 6
PUG2026/17.AU08.013.001 |  | 17 | ARREDO URBANO E PARCHI GIOCO | 17.AU08 | GIOCHI PER BAMBINI | 17.AU08.013 | Altalena bilico in acciaio zincato e verniciato composta da trave oscillante di sezione 80 x 40 mm, base d'appoggio per movimento centrale in tubolare d'acciaio zincato e verniciato, sedili a tavoletta in acciaio rivestiti in gomma antiurto, dimensioni 235 x 450 x 30 mm, fissati alle estremità della trave oscillante, maniglioni di tenuta in acciaio zincato e verniciato, conforme alle norme UNI EN 1176; dimensioni d'ingombro: lunghezza 3000 mm, larghezza 300 mm, altezza 800 mm, in opera esclusi trattamento del suolo e pavimentazione speciale per l'area di gioco e di rispetto | 17.AU08.013.001 | con due sedili | cad | Analisi | 0 | 54.28 | 846 | 0 | 6.03 | 93.97 | 900.28 | 135.04 | 103.53 | 1138.85 | 6
PUG2026/17.AU08.013.003 |  | 17 | ARREDO URBANO E PARCHI GIOCO | 17.AU08 | GIOCHI PER BAMBINI | 17.AU08.013 | Altalena bilico in acciaio zincato e verniciato composta da trave oscillante di sezione 80 x 40 mm, base d'appoggio per movimento centrale in tubolare d'acciaio zincato e verniciato, sedili a tavoletta in acciaio rivestiti in gomma antiurto, dimensioni 235 x 450 x 30 mm, fissati alle estremità della trave oscillante, maniglioni di tenuta in acciaio zincato e verniciato, conforme alle norme UNI EN 1176; dimensioni d'ingombro: lunghezza 3000 mm, larghezza 300 mm, altezza 800 mm, in opera esclusi trattamento del suolo e pavimentazione speciale per l'area di gioco e di rispetto | 17.AU08.013.003 | con quattro sedili | cad | Analisi | 0 | 54.28 | 2100 | 0 | 2.52 | 97.48 | 2154.28 | 323.14 | 247.74 | 2725.16 | 6
PUG2026/17.AU08.015.001 |  | 17 | ARREDO URBANO E PARCHI GIOCO | 17.AU08 | GIOCHI PER BAMBINI | 17.AU08.015 | Gioco su molla con figura interamente in legno multistrato marino verniciato, spessore 20 mm, barre di tenuta e poggiapiedi in teflon, sella in multistrato antisdrucciolo, molla antischiacciamento per l'oscillazione in acciaio verniciato, conforme alle norme UNI EN 1176, dimensioni d'ingombro: altezza 400 mm, larghezza 380 mm, lunghezza 630 mm, in opera escluso lo scavo, trattamento del suolo e pavimentazione speciale per l'area di gioco e di rispetto, compresi l'assemblaggio, il fissaggio con piastra in acciaio zincato ed il reinterro, in multistrato di okumè | 17.AU08.015.001 | ad un posto | cad | Analisi | 0 | 28.61 | 666 | 0 | 4.12 | 95.88 | 694.61 | 104.19 | 79.88 | 878.69 | 6
PUG2026/17.AU08.015.003 |  | 17 | ARREDO URBANO E PARCHI GIOCO | 17.AU08 | GIOCHI PER BAMBINI | 17.AU08.015 | Gioco su molla con figura interamente in legno multistrato marino verniciato, spessore 20 mm, barre di tenuta e poggiapiedi in teflon, sella in multistrato antisdrucciolo, molla antischiacciamento per l'oscillazione in acciaio verniciato, conforme alle norme UNI EN 1176, dimensioni d'ingombro: altezza 400 mm, larghezza 380 mm, lunghezza 630 mm, in opera escluso lo scavo, trattamento del suolo e pavimentazione speciale per l'area di gioco e di rispetto, compresi l'assemblaggio, il fissaggio con piastra in acciaio zincato ed il reinterro, in multistrato di okumè | 17.AU08.015.003 | a due posti | cad | Analisi | 0 | 28.61 | 1710 | 0 | 1.65 | 98.35 | 1738.61 | 260.79 | 199.94 | 2199.35 | 6
PUG2026/17.AU08.017.001 |  | 17 | ARREDO URBANO E PARCHI GIOCO | 17.AU08 | GIOCHI PER BAMBINI | 17.AU08.017 | Ponte mobile in legno di pino trattato costituita da struttura portante in pali tondi, diametro 120 mm, attraversamento in pali tondi, diametro 80 mm, catene in acciaio zincato antischiacciamento di sostegno ai pali dell'attraversamento, conforme alle norme UNI EN 1176, dimensioni d'ingombro: lunghezza 4.000 mm, larghezza 800 mm, altezza 1.000 mm; in opera esclusi trattamento del suolo e pavimentazione speciale per l'area di gioco e di rispetto | 17.AU08.017.001 | in legno di pino trattato | cad | Analisi | 0 | 38.67 | 1440 | 0 | 2.62 | 97.38 | 1478.67 | 221.8 | 170.05 | 1870.52 | 6
PUG2026/17.AU08.019.001 |  | 17 | ARREDO URBANO E PARCHI GIOCO | 17.AU08 | GIOCHI PER BAMBINI | 17.AU08.019 | Sabbiera in legno lamellare di pino trattato con coperchi superiori scorrevoli in laminato colorato, telaio di rinforzo in acciaio zincato ricoperto da listelli di legno, conforme alle norme UNI EN 1176, dimensioni d'ingombro lunghezza 4.000 mm, larghezza 1.300 mm, altezza 400 mm; in opera esclusi trattamento del suolo e pavimentazione speciale per l'area di gioco e di rispetto | 17.AU08.019.001 | in legno lamellare di pino trattato | cad | Analisi | 0 | 38.67 | 2196 | 0 | 1.73 | 98.27 | 2234.67 | 335.2 | 256.99 | 2826.86 | 6
PUG2026/17.AU08.021.001 |  | 17 | ARREDO URBANO E PARCHI GIOCO | 17.AU08 | GIOCHI PER BAMBINI | 17.AU08.021 | Tunnel in listoni di legno di pino trattato di sezione 140 x 35 mm, con archi di collegamento in acciaio zincato e basamento in listoni dello stesso legno e dimensioni, conforme alle norme UNI EN 1176, dimensioni d'ingombro larghezza 790 mm, altezza 710 mm; lunghezza 2.000 mm, in opera esclusi trattamento del suolo e pavimentazione speciale per l'area di gioco e di rispetto | 17.AU08.021.001 | preassemblato | cad | Analisi | 0 | 17.85 | 1050 | 0 | 1.67 | 98.33 | 1067.85 | 160.18 | 122.8 | 1350.83 | 6
PUG2026/17.AU08.021.003 |  | 17 | ARREDO URBANO E PARCHI GIOCO | 17.AU08 | GIOCHI PER BAMBINI | 17.AU08.021 | Tunnel in listoni di legno di pino trattato di sezione 140 x 35 mm, con archi di collegamento in acciaio zincato e basamento in listoni dello stesso legno e dimensioni, conforme alle norme UNI EN 1176, dimensioni d'ingombro larghezza 790 mm, altezza 710 mm; lunghezza 2.000 mm, in opera esclusi trattamento del suolo e pavimentazione speciale per l'area di gioco e di rispetto | 17.AU08.021.003 | assemblato in opera | cad | Analisi | 0 | 80.91 | 1163 | 0 | 6.5 | 93.5 | 1243.91 | 186.59 | 143.05 | 1573.54 | 6
PUG2026/17.AU08.023.001 |  | 17 | ARREDO URBANO E PARCHI GIOCO | 17.AU08 | GIOCHI PER BAMBINI | 17.AU08.023 | Sartia a cavalletto per arrampicata con struttura in pali di legno di pino trattato di sezione quadrata 90 x 90 mm, rete in nylon colorato rinforzata con trefoli d'acciaio, maglia 300 x 300 mm, conforme alle norme UNI EN 1176, dimensioni d'ingombro: lunghezza 1.700 mm, larghezza 1.100 mm, altezza 1.500 mm; in opera esclusi trattamento del suolo e pavimentazione speciale per l'area di gioco e di rispetto | 17.AU08.023.001 | in pali di legno di pino trattato di sezione quadrata 90 x 90 mm, | cad | Analisi | 0 | 108.43 | 942 | 0 | 10.32 | 89.68 | 1050.43 | 157.56 | 120.8 | 1328.79 | 6
PUG2026/17.AU08.025.001 |  | 17 | ARREDO URBANO E PARCHI GIOCO | 17.AU08 | GIOCHI PER BAMBINI | 17.AU08.025 | Asse di equilibrio fissa in legno di pino trattato, costituita da tavola orizzontale con piedi di sostegno e trave di rinforzo, dimensioni 190 x 2.500 mm, altezza 400 mm, conforme alle norme UNI EN 1176; in opera esclusi trattamento del suolo e pavimentazione speciale per l'area di gioco e di rispetto | 17.AU08.025.001 | in legno di pino trattato | cad | Analisi | 0 | 38.67 | 444 | 0 | 8.01 | 91.99 | 482.67 | 72.4 | 55.51 | 610.58 | 6
PUG2026/17.AU09.001.001 |  | 17 | ARREDO URBANO E PARCHI GIOCO | 17.AU09 | GRIGLIE SALVAERBA | 17.AU09.001 | Griglia salvaerba in resina termoplastica ad alta resistenza stabilizzata ai raggi UV per realizzazione di aree carrabili, in piastre con incastri maschio-femmina, posata su uno strato di sottofondo permeabile in pietrisco staggiato dello spessore 5 ÷ 7 cm compreso: di colore verde, con successivo riempimento con terra di coltivo e semina a prato | 17.AU09.001.001 | dimensioni di 50 x 50 cm, spessore 5 cm, portata > 320 t/mq | m² | Analisi | 1.07 | 6.14 | 44.41 | 2.08 | 11.89 | 86.03 | 51.62 | 7.74 | 5.94 | 65.3 | 6
PUG2026/17.AU09.001.003 |  | 17 | ARREDO URBANO E PARCHI GIOCO | 17.AU09 | GRIGLIE SALVAERBA | 17.AU09.001 | Griglia salvaerba in resina termoplastica ad alta resistenza stabilizzata ai raggi UV per realizzazione di aree carrabili, in piastre con incastri maschio-femmina, posata su uno strato di sottofondo permeabile in pietrisco staggiato dello spessore 5 ÷ 7 cm compreso: di colore verde, con successivo riempimento con terra di coltivo e semina a prato | 17.AU09.001.003 | dimensioni di 60 x 40 cm, spessore 4 cm, portata > 300 t/mq | m² | Analisi | 1.07 | 4.52 | 23.41 | 3.7 | 15.58 | 80.72 | 29 | 4.35 | 3.34 | 36.69 | 6
PUG2026/17.AU09.001.005 |  | 17 | ARREDO URBANO E PARCHI GIOCO | 17.AU09 | GRIGLIE SALVAERBA | 17.AU09.001 | Griglia salvaerba in resina termoplastica ad alta resistenza stabilizzata ai raggi UV per realizzazione di aree carrabili, in piastre con incastri maschio-femmina, posata su uno strato di sottofondo permeabile in pietrisco staggiato dello spessore 5 ÷ 7 cm compreso: di colore verde, con successivo riempimento con terra di coltivo e semina a prato | 17.AU09.001.005 | dimensioni di 50 x 50 cm, spessore 4 cm, portata > 210 t/mq | m² | Analisi | 1.07 | 4.52 | 20.61 | 4.1 | 17.24 | 78.66 | 26.2 | 3.93 | 3.01 | 33.15 | 6
PUG2026/17.AU09.003.001 |  | 17 | ARREDO URBANO E PARCHI GIOCO | 17.AU09 | GRIGLIE SALVAERBA | 17.AU09.003 | Griglia salvaerba in resina termoplastica ad alta resistenza stabilizzata ai raggi UV per realizzazione di aree carrabili, in piastre con incastri maschio-femmina, posata su uno strato di sottofondo permeabile in pietrisco staggiato dello spessore 5 ÷ 7 cm compreso: di colore marrone o bianco, con successivo riempimento con ghiaino | 17.AU09.003.001 | dimensioni di 50 x 50 cm, spessore 5 cm, portata > 320 t/mq | m² | Analisi | 1.07 | 8.92 | 48.47 | 1.84 | 15.26 | 82.9 | 58.47 | 8.77 | 6.72 | 73.96 | 6
PUG2026/17.AU09.003.003 |  | 17 | ARREDO URBANO E PARCHI GIOCO | 17.AU09 | GRIGLIE SALVAERBA | 17.AU09.003 | Griglia salvaerba in resina termoplastica ad alta resistenza stabilizzata ai raggi UV per realizzazione di aree carrabili, in piastre con incastri maschio-femmina, posata su uno strato di sottofondo permeabile in pietrisco staggiato dello spessore 5 ÷ 7 cm compreso: di colore marrone o bianco, con successivo riempimento con ghiaino | 17.AU09.003.003 | dimensioni di 60 x 40 cm, spessore 4 cm, portata > 300 t/mq | m² | Analisi | 1.07 | 8.92 | 25.16 | 3.06 | 25.38 | 71.56 | 35.15 | 5.27 | 4.04 | 44.47 | 6
PUG2026/17.AU09.005.001 |  | 17 | ARREDO URBANO E PARCHI GIOCO | 17.AU09 | GRIGLIE SALVAERBA | 17.AU09.005 | Griglia salvaerba in resina termoplastica ad alta resistenza stabilizzata ai raggi UV, posata su prato preesistente per realizzazione di aree carrabili, in piastre con incastri maschio- femmina, dimensioni di 57 x 57 cm, spessore 1,8 cm, portata > 200 t/mq | 17.AU09.005.001 | di colore verde | m² | Analisi | 0 | 3.8 | 19.6 | 0 | 16.23 | 83.77 | 23.4 | 3.51 | 2.69 | 29.6 | 6
PUG2026/17.AU09.005.003 |  | 17 | ARREDO URBANO E PARCHI GIOCO | 17.AU09 | GRIGLIE SALVAERBA | 17.AU09.005 | Griglia salvaerba in resina termoplastica ad alta resistenza stabilizzata ai raggi UV, posata su prato preesistente per realizzazione di aree carrabili, in piastre con incastri maschio- femmina, dimensioni di 57 x 57 cm, spessore 1,8 cm, portata > 200 t/mq | 17.AU09.005.003 | di colore grigio | m² | Analisi | 0 | 3.8 | 15.4 | 0 | 19.79 | 80.21 | 19.2 | 2.88 | 2.21 | 24.29 | 6
PUG2026/17.AU10.001.001 |  | 17 | ARREDO URBANO E PARCHI GIOCO | 17.AU10 | PAVIMENTAZIONI | 17.AU10.001 | Pavimentazione sintetica per aree da gioco a base di caucciù riciclato e riciclabile al 100%, colorato, con caratteristiche di assorbimento d'urto, in piastre delle dimensioni di 100 x 100 cm, autodrenante mediante fughe sulla superficie, posta in opera su terreno (erba, ghiaino, terra), incollando, con collante specifico, soltanto tra loro i bordi delle piastre, previa preparazione del sottofondo con stesura di strato di sabbia dello spessore di almeno 3 cm, con formazione di adeguata pendenza per lo scolo delle acque di superficie: rossa | 17.AU10.001.001 | spessore 45 mm circa, peso 27 kg/mq, altezza di caduta certificata 150 cm | m² | Analisi | 1.07 | 15.87 | 52.59 | 1.54 | 22.83 | 75.63 | 69.53 | 10.43 | 8 | 87.96 | 1
PUG2026/17.AU10.001.003 |  | 17 | ARREDO URBANO E PARCHI GIOCO | 17.AU10 | PAVIMENTAZIONI | 17.AU10.001 | Pavimentazione sintetica per aree da gioco a base di caucciù riciclato e riciclabile al 100%, colorato, con caratteristiche di assorbimento d'urto, in piastre delle dimensioni di 100 x 100 cm, autodrenante mediante fughe sulla superficie, posta in opera su terreno (erba, ghiaino, terra), incollando, con collante specifico, soltanto tra loro i bordi delle piastre, previa preparazione del sottofondo con stesura di strato di sabbia dello spessore di almeno 3 cm, con formazione di adeguata pendenza per lo scolo delle acque di superficie: rossa | 17.AU10.001.003 | spessore 60 mm circa, peso 35 kg/mq, altezza di caduta certificata 193 cm | m² | Analisi | 1.07 | 16.36 | 69.84 | 1.23 | 18.75 | 80.02 | 87.27 | 13.09 | 10.04 | 110.4 | 1
PUG2026/17.AU10.001.005 |  | 17 | ARREDO URBANO E PARCHI GIOCO | 17.AU10 | PAVIMENTAZIONI | 17.AU10.001 | Pavimentazione sintetica per aree da gioco a base di caucciù riciclato e riciclabile al 100%, colorato, con caratteristiche di assorbimento d'urto, in piastre delle dimensioni di 100 x 100 cm, autodrenante mediante fughe sulla superficie, posta in opera su terreno (erba, ghiaino, terra), incollando, con collante specifico, soltanto tra loro i bordi delle piastre, previa preparazione del sottofondo con stesura di strato di sabbia dello spessore di almeno 3 cm, con formazione di adeguata pendenza per lo scolo delle acque di superficie: rossa | 17.AU10.001.005 | spessore 80 mm circa, peso 45 kg/mq, altezza di caduta certificata 234 cm | m² | Analisi | 1.07 | 21.74 | 78.47 | 1.06 | 21.46 | 77.48 | 101.28 | 15.19 | 11.65 | 128.12 | 1
PUG2026/17.AU10.003.001 |  | 17 | ARREDO URBANO E PARCHI GIOCO | 17.AU10 | PAVIMENTAZIONI | 17.AU10.003 | Pavimentazione sintetica per aree da gioco a base di caucciù riciclato e riciclabile al 100%, colorato, con caratteristiche di assorbimento d'urto, in piastre delle dimensioni di 100 x 100 cm, autodrenante mediante fughe sulla superficie, posta in opera su terreno (erba, ghiaino, terra), incollando, con collante specifico, soltanto tra loro i bordi delle piastre, previa preparazione del sottofondo con stesura di strato di sabbia dello spessore di almeno 3 cm, con formazione di adeguata pendenza per lo scolo delle acque di superficie: grigia, verde o azzurra | 17.AU10.003.001 | spessore 45 mm circa, peso 27 kg/mq, altezza di caduta certificata 150 cm | m² | Analisi | 1.07 | 15.87 | 57.77 | 1.44 | 21.24 | 77.32 | 74.71 | 11.21 | 8.59 | 94.51 | 1
PUG2026/17.AU10.003.003 |  | 17 | ARREDO URBANO E PARCHI GIOCO | 17.AU10 | PAVIMENTAZIONI | 17.AU10.003 | Pavimentazione sintetica per aree da gioco a base di caucciù riciclato e riciclabile al 100%, colorato, con caratteristiche di assorbimento d'urto, in piastre delle dimensioni di 100 x 100 cm, autodrenante mediante fughe sulla superficie, posta in opera su terreno (erba, ghiaino, terra), incollando, con collante specifico, soltanto tra loro i bordi delle piastre, previa preparazione del sottofondo con stesura di strato di sabbia dello spessore di almeno 3 cm, con formazione di adeguata pendenza per lo scolo delle acque di superficie: grigia, verde o azzurra | 17.AU10.003.003 | spessore 60 mm circa, peso 35 kg/mq, altezza di caduta certificata 193 cm | m² | Analisi | 1.07 | 17.19 | 76.74 | 1.13 | 18.09 | 80.78 | 95 | 14.25 | 10.92 | 120.17 | 1
PUG2026/17.AU10.003.005 |  | 17 | ARREDO URBANO E PARCHI GIOCO | 17.AU10 | PAVIMENTAZIONI | 17.AU10.003 | Pavimentazione sintetica per aree da gioco a base di caucciù riciclato e riciclabile al 100%, colorato, con caratteristiche di assorbimento d'urto, in piastre delle dimensioni di 100 x 100 cm, autodrenante mediante fughe sulla superficie, posta in opera su terreno (erba, ghiaino, terra), incollando, con collante specifico, soltanto tra loro i bordi delle piastre, previa preparazione del sottofondo con stesura di strato di sabbia dello spessore di almeno 3 cm, con formazione di adeguata pendenza per lo scolo delle acque di superficie: grigia, verde o azzurra | 17.AU10.003.005 | spessore 80 mm circa, peso 45 kg/mq, altezza di caduta certificata 234 cm | m² | Analisi | 1.07 | 21.74 | 86.23 | 0.98 | 19.94 | 79.08 | 109.04 | 16.36 | 12.54 | 137.93 | 1
PUG2026/17.AU10.005.001 |  | 17 | ARREDO URBANO E PARCHI GIOCO | 17.AU10 | PAVIMENTAZIONI | 17.AU10.005 | Pavimentazione sintetica per aree da gioco a base di caucciù riciclato e riciclabile al 100%, colorato, con caratteristiche di assorbimento d'urto, in piastre delle dimensioni di 100 x 100 cm, autodrenante mediante fughe sulla superficie, posta in opera su altra pavimentazione (cemento, porfido, piastrelle, asfalto ecc.), mediante incollaggio con collante specifico, esclusa eventuale preparazione del supporto: rossa | 17.AU10.005.001 | spessore 45 mm circa, peso 27 kg/mq, altezza di caduta certificata 150 cm | m² | Analisi | 0 | 20.23 | 51.75 | 0 | 28.1 | 71.9 | 71.98 | 10.8 | 8.28 | 91.05 | 1
PUG2026/17.AU10.005.003 |  | 17 | ARREDO URBANO E PARCHI GIOCO | 17.AU10 | PAVIMENTAZIONI | 17.AU10.005 | Pavimentazione sintetica per aree da gioco a base di caucciù riciclato e riciclabile al 100%, colorato, con caratteristiche di assorbimento d'urto, in piastre delle dimensioni di 100 x 100 cm, autodrenante mediante fughe sulla superficie, posta in opera su altra pavimentazione (cemento, porfido, piastrelle, asfalto ecc.), mediante incollaggio con collante specifico, esclusa eventuale preparazione del supporto: rossa | 17.AU10.005.003 | spessore 60 mm circa, peso 35 kg/mq, altezza di caduta certificata 193 cm | m² | Analisi | 0 | 21.12 | 69 | 0 | 23.43 | 76.57 | 90.12 | 13.52 | 10.36 | 114 | 1
PUG2026/17.AU10.005.005 |  | 17 | ARREDO URBANO E PARCHI GIOCO | 17.AU10 | PAVIMENTAZIONI | 17.AU10.005 | Pavimentazione sintetica per aree da gioco a base di caucciù riciclato e riciclabile al 100%, colorato, con caratteristiche di assorbimento d'urto, in piastre delle dimensioni di 100 x 100 cm, autodrenante mediante fughe sulla superficie, posta in opera su altra pavimentazione (cemento, porfido, piastrelle, asfalto ecc.), mediante incollaggio con collante specifico, esclusa eventuale preparazione del supporto: rossa | 17.AU10.005.005 | spessore 80 mm circa, peso 45 kg/mq, altezza di caduta certificata 234 cm | m² | Analisi | 0 | 25.92 | 77.63 | 0 | 25.03 | 74.97 | 103.55 | 15.53 | 11.91 | 130.99 | 1
PUG2026/17.AU10.007.001 |  | 17 | ARREDO URBANO E PARCHI GIOCO | 17.AU10 | PAVIMENTAZIONI | 17.AU10.007 | Pavimentazione sintetica per aree da gioco a base di caucciù riciclato e riciclabile al 100%, colorato, con caratteristiche di assorbimento d'urto, in piastre delle dimensioni di 100 x 100 cm, autodrenante mediante fughe sulla superficie, posta in opera su altra pavimentazione (cemento, porfido, piastrelle, asfalto ecc.), mediante incollaggio con collante specifico, esclusa eventuale preparazione del supporto: grigia, verde o azzurra | 17.AU10.007.001 | spessore 45 mm circa, peso 27 kg/mq, altezza di caduta certificata 150 cm | m² | Analisi | 0 | 20.47 | 56.93 | 0 | 26.45 | 73.55 | 77.4 | 11.61 | 8.9 | 97.91 | 1
PUG2026/17.AU10.007.003 |  | 17 | ARREDO URBANO E PARCHI GIOCO | 17.AU10 | PAVIMENTAZIONI | 17.AU10.007 | Pavimentazione sintetica per aree da gioco a base di caucciù riciclato e riciclabile al 100%, colorato, con caratteristiche di assorbimento d'urto, in piastre delle dimensioni di 100 x 100 cm, autodrenante mediante fughe sulla superficie, posta in opera su altra pavimentazione (cemento, porfido, piastrelle, asfalto ecc.), mediante incollaggio con collante specifico, esclusa eventuale preparazione del supporto: grigia, verde o azzurra | 17.AU10.007.003 | spessore 60 mm circa, peso 35 kg/mq, altezza di caduta certificata 193 cm | m² | Analisi | 0 | 21.39 | 75.9 | 0 | 21.99 | 78.01 | 97.29 | 14.59 | 11.19 | 123.07 | 1
PUG2026/17.AU10.007.005 |  | 17 | ARREDO URBANO E PARCHI GIOCO | 17.AU10 | PAVIMENTAZIONI | 17.AU10.007 | Pavimentazione sintetica per aree da gioco a base di caucciù riciclato e riciclabile al 100%, colorato, con caratteristiche di assorbimento d'urto, in piastre delle dimensioni di 100 x 100 cm, autodrenante mediante fughe sulla superficie, posta in opera su altra pavimentazione (cemento, porfido, piastrelle, asfalto ecc.), mediante incollaggio con collante specifico, esclusa eventuale preparazione del supporto: grigia, verde o azzurra | 17.AU10.007.005 | spessore 80 mm circa, peso 45 kg/mq, altezza di caduta certificata 234 cm | m² | Analisi | 0 | 26.38 | 85.39 | 0 | 23.6 | 76.4 | 111.77 | 16.76 | 12.85 | 141.38 | 1
PUG2026/17.AU11.001.001 |  | 17 | ARREDO URBANO E PARCHI GIOCO | 17.AU11 | STRUTTURE MODULARI | 17.AU11.001 | Mini palestra costituita da struttura portante in pali di legno di pino trattato, sezione quadrata 900 x 900 mm, conforme alle norme UNI EN 1176, composta da: una rete di arrampicata in nylon colorato rinforzata con trefoli d'acciaio, una fune di arrampicata in nylon, due anelli in acciaio zincato e verniciato, una pertica di risalita in acciaio inox, spalliera con controtelaio in listoni di pino delle dimensioni di 45 x 90 x 220 mm e pioli tondi in legno di iroko, una barra trasversale in acciaio inox; diametro dell'intera struttura 2.600 mm, altezza 2.300 mm; in opera esclusi trattamento del suolo e pavimentazione speciale per l'area di gioco e di rispetto | 17.AU11.001.001 | in pali di legno di pino trattato, sezione quadrata 900 x 900 mm | cad | Analisi | 0 | 163.04 | 2142 | 0 | 7.07 | 92.93 | 2305.04 | 345.76 | 265.08 | 2915.87 | 6
PUG2026/17.AU11.003.001 |  | 17 | ARREDO URBANO E PARCHI GIOCO | 17.AU11 | STRUTTURE MODULARI | 17.AU11.003 | Palestra esagonale costituita da struttura portante in pali di legno di pino trattato, sezione tonda diametro 120 mm, conforme alle norme UNI EN 1176, composta da: una rete di arrampicata in nylon colorato rinforzata con trefoli d'acciaio, una fune di arrampicata in nylon con rinforzo in acciaio, un trapezio in legno di iroko sorretto da due funi in corda di nylon con rinforzo in acciaio, una pertica di risalita in acciaio inox, spalliera pioli tondi in legno di iroko, una barra trasversale in acciaio inox; diametro dell'intera struttura 4.000 mm, altezza 2.500 mm; in opera esclusi trattamento del suolo e pavimentazione speciale per l'area di gioco e di rispetto | 17.AU11.003.001 | pali di legno di pino trattato, sezione tonda diametro 120 mm | cad | Analisi | 0 | 163.04 | 2196 | 0 | 6.91 | 93.09 | 2359.04 | 353.86 | 271.29 | 2984.18 | 6
PUG2026/17.AU11.005.001 |  | 17 | ARREDO URBANO E PARCHI GIOCO | 17.AU11 | STRUTTURE MODULARI | 17.AU11.005 | Casetta gioco in legno di pino trattato preassemblata, conforme alle norme UNI EN 1176, costituita da struttura portante in pali di sezione quadrata 90 x 90 mm, piano di calpestio in legno perlinato ad incastri maschio-femmina, tetto a due falde in tavole battentate collegate da rinforzo centrale in laminato colorato e rinforzi intermedi in legno, due panche, un tavolo, due pareti laterali ed una di fondo in mezzi tondi dello stesso legno, dimensioni dell'intera struttura: lunghezza 2.000 mm, larghezza 1.500 mm, altezza fuori terra 2.000 mm; in opera esclusi trattamento del suolo e pavimentazione speciale per l'area di gioco e di rispetto | 17.AU11.005.001 | in legno di pino trattato | cad | Analisi | 0 | 27.57 | 1860 | 0 | 1.46 | 98.54 | 1887.57 | 283.14 | 217.07 | 2387.77 | 6
PUG2026/17.AU11.007.001 |  | 17 | ARREDO URBANO E PARCHI GIOCO | 17.AU11 | STRUTTURE MODULARI | 17.AU11.007 | Struttura gioco modulare in legno di pino trattato, conforme alle norme UNI EN 1176, composta da: due torrette con tetto a quattro falde con pannelli di protezione laterali in multistrato marino di cui una alta ed una bassa, una scala di salita a gradini, un ponte mobile inclinato, uno scivolo con sponde in multistrato marino e pista in acciaio inox, dimensioni dell'intera struttura 9.400 x 1.300 mm, altezza totale 3.600 mm, altezza piano calpestio 1.350 ÷ 1.450 mm; in opera esclusi trattamento del suolo e pavimentazione speciale per l'area di gioco e di rispetto | 17.AU11.007.001 | in legno di pino trattato | cad | Analisi | 0 | 286.09 | 6678 | 0 | 4.11 | 95.89 | 6964.09 | 1044.61 | 800.87 | 8809.58 | 6
PUG2026/17.AU11.009.001 |  | 17 | ARREDO URBANO E PARCHI GIOCO | 17.AU11 | STRUTTURE MODULARI | 17.AU11.009 | Struttura gioco modulare in legno di pino trattato, conforme alle norme UNI EN 1176 composta da: due torrette con tetto a quattro falde con pannelli di protezione laterali in multistrato marino di cui una alta ed una bassa, una scala di salita a gradini, un ponte mobile inclinato, due scivoli con sponde in multistrato marino e pista in acciaio inox, dimensioni dell'intera struttura 4.800 x 5.600 mm, altezza totale 3.600 mm, altezza piano calpestio 1.350 ÷ 1.450 mm; in opera esclusi trattamento del suolo e pavimentazione speciale per l'area di gioco e di rispetto | 17.AU11.009.001 | n legno di pino trattato | cad | Analisi | 0 | 314.69 | 8718 | 0 | 3.48 | 96.52 | 9032.69 | 1354.9 | 1038.76 | 11426.36 | 6
PUG2026/17.AU11.011.001 |  | 17 | ARREDO URBANO E PARCHI GIOCO | 17.AU11 | STRUTTURE MODULARI | 17.AU11.011 | Struttura gioco modulare in legno di pino trattato, conforme alle norme UNI EN 1176 composta da: tre torrette di cui una alta e due basse con tetto a quattro falde con pannelli di protezione laterali in multistrato marino, una scala di salita a gradini, una corda di risalita, un ponte mobile inclinato, un ponte di attraversamento in corda di nylon colorato rinforzata con trefoli d'acciaio, due scivoli con sponde in vetroresina, una fune di arrampicata in nylon; dimensioni dell'intera struttura 9.500 x 9.500 mm, altezza totale 3.600 mm, altezza piano calpestio 1.350 ÷ 1.450 mm; in opera esclusi trattamento del suolo e pavimentazione speciale per l'area di gioco e di rispetto | 17.AU11.011.001 | in legno di pino trattato | cad | Analisi | 0 | 497.66 | 12468 | 0 | 3.84 | 96.16 | 12965.66 | 1944.85 | 1491.05 | 16401.56 | 6
PUG2026/17.AU11.013.001 |  | 17 | ARREDO URBANO E PARCHI GIOCO | 17.AU11 | STRUTTURE MODULARI | 17.AU11.013 | Struttura gioco modulare in legno di pino trattato, conforme alle norme UNI EN 1176 composta da: tre torrette di cui una alta e due basse con tetto a quattro falde in vetroresina colorata e pannelli di protezione laterali in laminato colorato, una scala di salita a gradini, un ponte di attraversamento in corda di nylon colorato rinforzata con trefoli d'acciaio, un ponte mobile inclinato, due scivoli in vetroresina con sponde, una pertica di risalita in acciaio inox, una sartia in rete di nylon colorato rinforzata con trefoli d'acciaio, una scala con pioli in legno di iroko; dimensioni dell'intera struttura 9.900 x 7.000 mm, altezza totale 3.600 mm, altezza piano calpestio 1.350 ÷ 1.450 mm; in opera esclusi trattamento del suolo e pavimentazione speciale per l'area di gioco e di rispetto | 17.AU11.013.001 | n legno di pino trattato | cad | Analisi | 0 | 580.43 | 14538 | 0 | 3.84 | 96.16 | 15118.43 | 2267.77 | 1738.62 | 19124.82 | 6
PUG2026/17.AU11.015.001 |  | 17 | ARREDO URBANO E PARCHI GIOCO | 17.AU11 | STRUTTURE MODULARI | 17.AU11.015 | Struttura gioco modulare in legno di pino trattato, conforme alle norme UNI EN 1176 composta da: quattro torrette di cui due alte e due basse con tetto a quattro falde in vetroresina colorata e pannelli di protezione laterali in laminato colorato, una scala di salita a gradini, un ponte di attraversamento in corda di nylon colorato rinforzata con trefoli d'acciaio, un ponte mobile inclinato, un tunnel di attraversamento tra due torrette del diametro interno 650 mm, un'altalena con catene in acciaio zincato a caldo a maglia antischiacciamento un seggiolino a tavoletta in acciaio rivestito in gomma antiurto e trave superiore di sostegno in legno lamellare, due scivoli in vetroresina con sponde, una pertica di risalita in acciaio inox, una sartia in rete di nylon colorato rinforzata con trefoli d'acciaio, una scala con pioli in legno di iroko; dimensioni dell'intera struttura 9.000 x 9.500 mm, altezza totale 3.600 mm, altezza piano calpestio 1.350 ÷ 1.450 mm; in opera esclusi trattamento del suolo e pavimentazione speciale per l'area di gioco e rispetto | 17.AU11.015.001 | in legno di pino trattato | cad | Analisi | 0 | 746.83 | 18384 | 0 | 3.9 | 96.1 | 19130.83 | 2869.62 | 2200.05 | 24200.5 | 6
PUG2026/17.AU11.017.001 |  | 17 | ARREDO URBANO E PARCHI GIOCO | 17.AU11 | STRUTTURE MODULARI | 17.AU11.017 | Giostra rotonda composta da piattaforma antisdrucciolo rinforzata da un telaio portante in acciaio zincato, rotante su un basamento centrale tubolare in acciaio verniciato mediante cuscinetti a sfera, manubrio centrale in tubolare d'acciaio verniciato, conforme alle norme UNI EN 1176, dimensioni d'ingombro: diametro 1.750 mm, altezza 750 mm; in opera escluso lo scavo, trattamento del suolo e pavimentazione speciale per l'area di gioco e di rispetto: pedana in legno multistrato marino di okumè con superficie antisdrucciolo, con seduta unica a divanetto in laminato colorato, struttura di sostegno e protezione in tubolare di acciaio verniciato | 17.AU11.017.001 | piattaforma antisdrucciolo rinforzata da un telaio portante in acciaio zincato, rotante su un basamento centrale tubolare in acciaio verniciato | cad | Analisi | 0 | 135.8 | 1686 | 0 | 7.45 | 92.55 | 1821.8 | 273.27 | 209.51 | 2304.57 | 6
PUG2026/17.AU11.019.001 |  | 17 | ARREDO URBANO E PARCHI GIOCO | 17.AU11 | STRUTTURE MODULARI | 17.AU11.019 | Giostra rotonda composta da piattaforma antisdrucciolo rinforzata da un telaio portante in acciaio zincato, rotante su un basamento centrale tubolare in acciaio verniciato mediante cuscinetti a sfera, manubrio centrale in tubolare d'acciaio verniciato, conforme alle norme UNI EN 1176, dimensioni d'ingombro: diametro 1.750 mm, altezza 750 mm; in opera escluso lo scavo, trattamento del suolo e pavimentazione speciale per l'area di gioco e di rispetto: piattaforma in vetroresina antisdrucciolo | 17.AU11.019.001 | con sei sedute singole in laminato colorato con struttura di sostegno e protezione in tubolare di acciaio verniciato | cad | Analisi | 0 | 135.8 | 2028 | 0 | 6.28 | 93.72 | 2163.8 | 324.57 | 248.84 | 2737.2 | 6
PUG2026/17.AU11.019.003 |  | 17 | ARREDO URBANO E PARCHI GIOCO | 17.AU11 | STRUTTURE MODULARI | 17.AU11.019 | Giostra rotonda composta da piattaforma antisdrucciolo rinforzata da un telaio portante in acciaio zincato, rotante su un basamento centrale tubolare in acciaio verniciato mediante cuscinetti a sfera, manubrio centrale in tubolare d'acciaio verniciato, conforme alle norme UNI EN 1176, dimensioni d'ingombro: diametro 1.750 mm, altezza 750 mm; in opera escluso lo scavo, trattamento del suolo e pavimentazione speciale per l'area di gioco e di rispetto: piattaforma in vetroresina antisdrucciolo | 17.AU11.019.003 | con seduta unica a divanetto in laminato colorato, struttura di sostegno e protezione in tubolare di acciaio verniciato | cad | Analisi | 0 | 135.8 | 2088 | 0 | 6.11 | 93.89 | 2223.8 | 333.57 | 255.74 | 2813.1 | 6
PUG2026/18.OS01.001.001 | NP | 18 | EDILIZIA OSPEDALIERA E SCOLASTICA | 18.OS01 | PARETI, CONTROPARETI E CONTROSOFFITTI | 18.OS01.001 | Controsoffitto collaborante a rivestimento di solaio in laterocemento spessore 16+4 cm; REI120, composto da: singola lastra in gesso rivestito, di spessore 15 mm, conformi alla norma UNI EN 520 – tipo F, classificata A+ secondo la norma EN ISO 16000-09, classe di reazione al fuoco A2-s1,d0 secondo UNI EN 13501-1, massa superficiale 11,8 kg/m², fattore di resistenza al vapore μ = 10, conducibilità termica lambda = 0,21 W/m K e calore specifico cp = 1,03 kJ/kg K secondo UNI EN 10456; da una struttura metallica in lamiera d'acciaio zincato di spessore 0,6 mm conformi alla norma UNI EN 14195, con guida perimetrale fissata meccanicamente a parete mediante tasselli ad interasse massimo di 500 mm; orditura principale, posti ad un interasse massimo di 400 mm, fissati mediante accessori al solaio esistente. Comprese nel prezzo le viti autofilettanti fosfatate 3,5x25, con resistenza in nebbia salina non inferiore a 72 ore, poste ad interasse massimo di 200 mm; il nastro adesivo e stucchi per il trattamento dei giunti tra lastre di gesso rivestito e della testa delle viti con stucco marcato CE UNI EN 13963 e con nastro di rinforzo | 18.OS01.001.001 | vedi voce | m² | Analisi | 1.38 | 12.56 | 23.86 | 3.64 | 33.23 | 63.13 | 37.8 | 5.67 | 4.35 | 47.81 | 1
PUG2026/18.OS01.003.001 | NP | 18 | EDILIZIA OSPEDALIERA E SCOLASTICA | 18.OS01 | PARETI, CONTROPARETI E CONTROSOFFITTI | 18.OS01.003 | Controsoffitto a membrana, a doppia orditura, EI90, composto da due lastre in gesso rivestito, di spessore 15 mm conformi alla norma UNI EN 520 – tipo F, classificate A+ secondo la norma EN ISO 16000-09, classe di reazione al fuoco A2-s1, d0 secondo UNI EN 13501-1, massa superficiale 13,1 kg/m², fattore di resistenza al vapore μ = 10, conducibilità termica lambda = 0,25 W/mK e calore specifico cp = 1,03 kJ/kg K secondo UNI EN 10456;da una lastra in gesso rivestito, di spessore 12,5 mm, conforme alla norma UNI EN 520 – tipo F, classificata A+ secondo la norma EN ISO 16000-09, classe di reazione al fuoco A2-s1, d0 secondo UNI EN 13501-1, massa superficiale 9,8 kg/m²,fattore di resistenza al vapore μ = 10, conducibilità termica lambda = 0,25 W/m K e calore specifico cp = 1,03 kJ/kg K secondo UNI EN 10456; da struttura metallica in lamiera d'acciaio zincato di spessore 0,6 mm conforme alla norma UNI EN 14195, composta da una guida perimetrale fissata meccanicamente a parete mediante tasselli ad interasse massimo di 500 mm; da profili primari, posti ad un interasse massimo di 750 mm; da profili secondari, posti ad un interasse massimo di 400 mm, collegati mediante ai profili primari. Il fissaggio alla struttura portante avviene per mezzo dei ganci distanziatori, montati sul profilo primario ad interasse massimo 600 mm, barra filettata M6 di collegamento ed elemento di fissaggio in funzione della tipologia del supporto (tasselli per solaio in laterocemento, clips per travi metalliche, ecc.). Comprese nel prezzo le viti autofilettanti fosfatate con resistenza in nebbia salina non inferiore a 72 ore, poste ad interasse massimo di 200 mm, incluso il trattamento dei giunti tra lastre di gesso rivestito e della teste delle viti con stucco conforme a quanto prescritto dalla UNI EN 13963 e nastro di rinforzo. Livello di qualità di finitura Q2 come prescritto nella norma UNI 11424 | 18.OS01.003.001 | vedi voce | m² | Analisi | 1.38 | 12.56 | 2298.35 | 0.06 | 0.54 | 99.4 | 2312.29 | 346.84 | 265.91 | 2925.05 | 1
PUG2026/18.OS01.005.001 | NP | 18 | EDILIZIA OSPEDALIERA E SCOLASTICA | 18.OS01 | PARETI, CONTROPARETI E CONTROSOFFITTI | 18.OS01.005 | Controparete antincendio EI90, composta da tre lastre in gesso rivestito di spessore 12,5 mm, conforme alla norma UNI EN 520 – tipo F, classificata A+ secondo la norma EN ISO 16000-09, classe di reazione al fuoco A2-s1, d0 secondo UNI EN 13501-1, massa superficiale 9,3 kg/m², fattore di resistenza al vapore μ = 10, conducibilità termica lambda = 0,21 W/mK e calore specifico cp = 1,03 kJ/kg K secondo UNI EN 10456.; da struttura metallica in lamiera d'acciaio zincato di spessore 0,6 mm conforme alla norma UNI EN 14195, con guide orizzontali fissate meccanicamente a pavimento e a soffitto mediante tasselli ad interasse massimo di 250 mm; da montanti, posti ad un interasse massimo di 600 mm, asolati per consentire il passaggio degli impianti; fissati con viti autofilettanti fosfatate 3,5 x 25 mm con resistenza in nebbia salina non inferiore a 72 ore, poste ad interasse massimo di 500 mm; con viti autofilettanti fosfatate 3,5 x 35 mm con resistenza in nebbia salina non inferiore a 72 ore, poste ad interasse massimo di 400 mm; con viti autofilettanti fosfatate 3,5 x 55 mm con resistenza in nebbia salina non inferiore a 72 ore, poste ad interasse massimo di 250 mm; compreso il trattamento dei giunti tra lastre di gesso rivestito e della testa delle viti con stucco marcato CE UNI EN 13963 e con nastro di rinforzo | 18.OS01.005.001 | vedi voce | m² | Analisi | 1.38 | 12.56 | 93.72 | 1.28 | 11.67 | 87.06 | 107.65 | 16.15 | 12.38 | 136.18 | 1
PUG2026/18.OS01.007.001 | NP | 18 | EDILIZIA OSPEDALIERA E SCOLASTICA | 18.OS01 | PARETI, CONTROPARETI E CONTROSOFFITTI | 18.OS01.007 | Controparete antincendio EI120, composta da quattro lastre in gesso rivestito di spessore 12,5 mm, conforme alla norma UNI EN 520 – tipo F, classificata A+ secondo la norma EN ISO 16000-09, classe di reazione al fuoco A2-s1, d0 secondo UNI EN 13501-1, massa superficiale 9,3 kg/m², fattore di resistenza al vapore μ = 10, conducibilità termica lambda = 0,21 W/mK e calore specifico cp = 1,03 kJ/kg K secondo UNI EN 10456; da struttura metallica in lamiera d'acciaio zincato di spessore 0,6 mm conforme alla norma UNI EN 14195, con guide orizzontali fissate meccanicamente a pavimento e a soffitto mediante tasselli ad interasse massimo di 500 mm; da montanti verticali, posti ad un interasse massimo di 600 mm, asolati per consentire il passaggio degli impianti, fissate con viti autofilettanti fosfatate 3,5 x 25 mm con resistenza in nebbia salina non inferiore a 72 ore, poste ad interasse massimo di 800 mm; con viti autofilettanti fosfatate 3,5 x 35 mm con resistenza in nebbia salina non inferiore a 72 ore, poste ad interasse massimo di 500 mm; con viti autofilettanti fosfatate 3,5 x 55 mm con resistenza in nebbia salina non inferiore a 72 ore, poste ad interasse massimo di 400 mm; con viti autofilettanti fosfatate 4,2 x 70 mm, poste ad interasse massimo di 250 mm. Compreso il nastro di rinforzo e stucchi e il trattamento dei giunti tra lastre di gesso rivestito e della testa delle viti con stucco marcato CE UNI EN 13963 e con nastro di rinforzo | 18.OS01.007.001 | vedi voce | m² | Analisi | 1.38 | 12.56 | 100.34 | 1.2 | 10.99 | 87.81 | 114.28 | 17.14 | 13.14 | 144.56 | 1
PUG2026/18.OS01.009.001 | NP | 18 | EDILIZIA OSPEDALIERA E SCOLASTICA | 18.OS01 | PARETI, CONTROPARETI E CONTROSOFFITTI | 18.OS01.009 | Parete divisoria EI90/60/30, spessore 125 mm, composta da: doppia lastra su un lato in gesso rivestito di spessore 12,5 mm, marcata CE UNI EN 520 – tipo A, classificata A+ secondo la norma EN ISO 16000-09, classe di reazione al fuoco A2-s1, d0 secondo UNI EN 520, massa superficiale 9,0 kg/m², fattore di resistenza al vapore μ=10, conducibilità termica lambda=0,21 W/mK e calore specifico cp=1,03 kJ/kgK secondo UNI EN 10456; da una lastra in gesso rivestito di spessore 12,5 mm e a vista, una lastra in gesso rivestito di spessore 12,5 mm, marcata CE UNI EN 520 – tipo F, classificata A+ secondo la norma EN ISO 16000-09, classe di reazione al fuoco A1 , massa superficiale 10,5 kg/m², fattore di resistenza al vapore μ=10, conducibilità termica lambda=0,21 W/mK e calore specifico cp=1,03 kJ/kgK secondo UNI EN 10456; da struttura metallica in lamiera d'acciaio zincato di spessore 0,6 mm marcata CE UNI EN 14195, con guide orizzontali, con ala da 40 mm, fissate meccanicamente a pavimento e a soffitto mediante tasselli ad interasse massimo di 500 mm; da montanti verticali, posti ad interasse massimo di 600 mm, asolati per consentire il passaggio degli impianti; da un pannello isolante in lana di roccia, pannello in lana di roccia biosolubile, posto in intercapedine con funzione di isolante acustico e termico, densità 50 kg/m³, spessore 50 mm, con classe di reazione al fuoco A1secondo UNI EN 13501-1, conducibilità termica dichiarata a 10°C lambda 0,034 W/m K secondo UNI EN 12667 e UNI EN 12939, resistenza alla diffusione del vapore acqueo μ=1 secondo UNI EN 12086, calore specifico cp=1,03 kJ/kg K secondo EN 10456, fissata con viti autofilettanti fosfatate 3,5x25 e 35 mm con resistenza in nebbia salina non inferiore a 72 ore, poste ad interasse massimo di 400 mm per il primo strato di lastre e 200 mm per il secondo; Compreso il nastro biadesivo in polietilene espanso a cellule chiuse da applicare su tutto il perimetro della struttura metallica, ai fini di eliminare eventuali ponti acustici, il trattamento dei giunti tra lastre di gesso rivestito e della testa delle viti con stucco F marcato CE UNI EN 13963 e con nastro di rinforzo | 18.OS01.009.001 | vedi voce | m² | Analisi | 1.38 | 12.56 | 100.49 | 1.2 | 10.98 | 87.82 | 114.42 | 17.16 | 13.16 | 144.74 | 1
PUG2026/18.OS01.011.001 | NP | 18 | EDILIZIA OSPEDALIERA E SCOLASTICA | 18.OS01 | PARETI, CONTROPARETI E CONTROSOFFITTI | 18.OS01.011 | Parete divisoria EI90/60/30 -Rw 54 dB, spessore 125 mm, composta da: una lastra per lato in gesso rivestito di spessore 12,5 mm, marcata CE UNI EN 520 – tipo A, classificata A+ secondo la norma EN ISO 16000-09, classe di reazione al fuoco A2-s1, d0 secondo UNI EN 520, massa superficiale 9,0 kg/m², fattore di resistenza al vapore μ=10, conducibilità termica lambda 0,21 W/mK e calore specifico cp=1,03 kJ/kgK secondo UNI EN 10456.; da una lastra per lato a vista in gesso rivestito di spessore 12,5 mm, marcata CE UNI EN 520 –tipo A, in grado di assorbire gli odori e gli elementi inquinanti dell’aria (VOC),senza riemetterli nell’ambiente – test secondo EN ISO 16000-23 , classificata A+ secondo la norma EN ISO 16000-09, classe di reazione al fuoco A2-s1, d0 secondo UNI EN 520, massa superficiale 9,0 kg/m², fattore di resistenza al vapore μ=10, conducibilità termica lambda 0,21 W/mK e calore specifico cp=1,03 kJ/kgK secondo UNI EN 10456; da struttura metallica in lamiera d'acciaio zincato di spessore 0,6 mm marcata CE UNI EN 14195, guide orizzontali, con ala da 40 mm, fissate meccanicamente a pavimento e a soffitto mediante tasselli ad interasse massimo di 500 mm; da montanti verticali, posti ad interasse massimo di 600 mm, asolati per consentire il passaggio degli impianti; da pannello isolante in intercapedine in lana di vetro, spessore 45 mm, con classe di reazione al fuoco A1 secondo UNI EN 13501-1, capacità termica specifica 0.84 kJ/kgK e UNI EN 12939, conducibilità termica dichiarata a 10°C lambda 0,038 W/m K secondo UNI EN 12667 resistenza alla diffusione del vapore acqueo μ=1. Certificato A+ secondo la norma EN ISO 16000-09.; fissata con viti autofilettanti fosfatate 3,5x25 e 35 mm con resistenza in nebbia salina non inferiore a 72 ore, poste ad interasse massimo di 400 mm per il primo strato di lastre e 200 mm per il secondo. Compreso di nastro biadesivo in polietilene espanso a cellule chiuse da applicare su tutto il perimetro della struttura metallica, ai fini di eliminare eventuali ponti acustici, incluso il trattamento dei giunti tra lastre di gesso rivestito e della testa delle viti con stucco marcato CE UNI EN 13963 e con nastro di rinforzo | 18.OS01.011.001 | vedi voce | m² | Analisi | 1.38 | 12.56 | 121.61 | 1.01 | 9.27 | 89.72 | 135.55 | 20.33 | 15.59 | 171.47 | 1
PUG2026/18.OS01.013.001 | NP | 18 | EDILIZIA OSPEDALIERA E SCOLASTICA | 18.OS01 | PARETI, CONTROPARETI E CONTROSOFFITTI | 18.OS01.013 | Parete divisoria interna, con caratteristiche antiincendio ed acustiche, EI 120 -EI 180, costituita da una struttura portante in acciaio zincato di spessore 6/10 di mm di guide ad “U”, fissate con idonei ancoraggi a pavimento e al solaio, montanti verticali a “ C” posti ad interasse minimo di mm 600. Guarnizioni acustiche monoadesive poste lungo tutto il perimetro e sulle alette dei montanti. Sulla struttura verranno avvitate, con viti autofilettanti fosfatate due lastre ( una per lato) di dimensioni L mm 1200 x H mm 600/700 in gesso fibrorinforzato di spessore mm 25 in Euroclasse A1 di reazione al fuoco, classificata A+ di emissione VOC, rispondenti ai requisiti CAM (Criteri Ambientali Minimi). Le lastre verranno disposte con andamento a cortina ed incollate tra loro mediante speciale collante opportunamente steso negli incastri maschio/femmina di cui sono dotati i pannelli. La parete sarà stuccata a velo sui giunti e viti, compresi spigoli ed angoli con interposta rete per giunti, formazione di vani porta per il fissaggio dei serramenti ed ogni magistero per dare l’opera eseguita a perfetta regola d’arte | 18.OS01.013.001 | spessore parete finita mm 105 EI 90’ abbattimento acustico Rw 54 dB | m² | Analisi | 1.38 | 31.4 | 55.43 | 1.56 | 35.6 | 62.84 | 88.21 | 13.23 | 10.14 | 111.58 | 1
PUG2026/18.OS01.013.003 | NP | 18 | EDILIZIA OSPEDALIERA E SCOLASTICA | 18.OS01 | PARETI, CONTROPARETI E CONTROSOFFITTI | 18.OS01.013 | Parete divisoria interna, con caratteristiche antiincendio ed acustiche, EI 120 -EI 180, costituita da una struttura portante in acciaio zincato di spessore 6/10 di mm di guide ad “U”, fissate con idonei ancoraggi a pavimento e al solaio, montanti verticali a “ C” posti ad interasse minimo di mm 600. Guarnizioni acustiche monoadesive poste lungo tutto il perimetro e sulle alette dei montanti. Sulla struttura verranno avvitate, con viti autofilettanti fosfatate due lastre ( una per lato) di dimensioni L mm 1200 x H mm 600/700 in gesso fibrorinforzato di spessore mm 25 in Euroclasse A1 di reazione al fuoco, classificata A+ di emissione VOC, rispondenti ai requisiti CAM (Criteri Ambientali Minimi). Le lastre verranno disposte con andamento a cortina ed incollate tra loro mediante speciale collante opportunamente steso negli incastri maschio/femmina di cui sono dotati i pannelli. La parete sarà stuccata a velo sui giunti e viti, compresi spigoli ed angoli con interposta rete per giunti, formazione di vani porta per il fissaggio dei serramenti ed ogni magistero per dare l’opera eseguita a perfetta regola d’arte | 18.OS01.013.003 | spessore parete finita mm 125 EI 120’/180’ abbattimento acustico Rw 57 dB | m² | Analisi | 1.38 | 34.25 | 55.43 | 1.51 | 37.62 | 60.87 | 91.06 | 13.66 | 10.47 | 115.19 | 1
PUG2026/18.OS01.013.005 | NP | 18 | EDILIZIA OSPEDALIERA E SCOLASTICA | 18.OS01 | PARETI, CONTROPARETI E CONTROSOFFITTI | 18.OS01.013 | Parete divisoria interna, con caratteristiche antiincendio ed acustiche, EI 120 -EI 180, costituita da una struttura portante in acciaio zincato di spessore 6/10 di mm di guide ad “U”, fissate con idonei ancoraggi a pavimento e al solaio, montanti verticali a “ C” posti ad interasse minimo di mm 600. Guarnizioni acustiche monoadesive poste lungo tutto il perimetro e sulle alette dei montanti. Sulla struttura verranno avvitate, con viti autofilettanti fosfatate due lastre ( una per lato) di dimensioni L mm 1200 x H mm 600/700 in gesso fibrorinforzato di spessore mm 25 in Euroclasse A1 di reazione al fuoco, classificata A+ di emissione VOC, rispondenti ai requisiti CAM (Criteri Ambientali Minimi). Le lastre verranno disposte con andamento a cortina ed incollate tra loro mediante speciale collante opportunamente steso negli incastri maschio/femmina di cui sono dotati i pannelli. La parete sarà stuccata a velo sui giunti e viti, compresi spigoli ed angoli con interposta rete per giunti, formazione di vani porta per il fissaggio dei serramenti ed ogni magistero per dare l’opera eseguita a perfetta regola d’arte | 18.OS01.013.005 | spessore parete finita mm 150 EI 120 | m² | Analisi | 1.38 | 35.4 | 55.43 | 1.49 | 38.39 | 60.12 | 92.2 | 13.83 | 10.6 | 116.64 | 1
PUG2026/18.OS01.013.007 | NP | 18 | EDILIZIA OSPEDALIERA E SCOLASTICA | 18.OS01 | PARETI, CONTROPARETI E CONTROSOFFITTI | 18.OS01.013 | Parete divisoria interna, con caratteristiche antiincendio ed acustiche, EI 120 -EI 180, costituita da una struttura portante in acciaio zincato di spessore 6/10 di mm di guide ad “U”, fissate con idonei ancoraggi a pavimento e al solaio, montanti verticali a “ C” posti ad interasse minimo di mm 600. Guarnizioni acustiche monoadesive poste lungo tutto il perimetro e sulle alette dei montanti. Sulla struttura verranno avvitate, con viti autofilettanti fosfatate due lastre ( una per lato) di dimensioni L mm 1200 x H mm 600/700 in gesso fibrorinforzato di spessore mm 25 in Euroclasse A1 di reazione al fuoco, classificata A+ di emissione VOC, rispondenti ai requisiti CAM (Criteri Ambientali Minimi). Le lastre verranno disposte con andamento a cortina ed incollate tra loro mediante speciale collante opportunamente steso negli incastri maschio/femmina di cui sono dotati i pannelli. La parete sarà stuccata a velo sui giunti e viti, compresi spigoli ed angoli con interposta rete per giunti, formazione di vani porta per il fissaggio dei serramenti ed ogni magistero per dare l’opera eseguita a perfetta regola d’arte | 18.OS01.013.007 | sovrapprezzo inserimento pannello in lana di roccia spessore mm 60 densità 60 kg/m² ( parete Rw 57 dB ) | m² | Prezzo a corpo | 0 | 0 | 0 | 0 | 0 | 0 |  |  |  | 10.5 | 1
PUG2026/18.OS01.013.009 | NP | 18 | EDILIZIA OSPEDALIERA E SCOLASTICA | 18.OS01 | PARETI, CONTROPARETI E CONTROSOFFITTI | 18.OS01.013 | Parete divisoria interna, con caratteristiche antiincendio ed acustiche, EI 120 -EI 180, costituita da una struttura portante in acciaio zincato di spessore 6/10 di mm di guide ad “U”, fissate con idonei ancoraggi a pavimento e al solaio, montanti verticali a “ C” posti ad interasse minimo di mm 600. Guarnizioni acustiche monoadesive poste lungo tutto il perimetro e sulle alette dei montanti. Sulla struttura verranno avvitate, con viti autofilettanti fosfatate due lastre ( una per lato) di dimensioni L mm 1200 x H mm 600/700 in gesso fibrorinforzato di spessore mm 25 in Euroclasse A1 di reazione al fuoco, classificata A+ di emissione VOC, rispondenti ai requisiti CAM (Criteri Ambientali Minimi). Le lastre verranno disposte con andamento a cortina ed incollate tra loro mediante speciale collante opportunamente steso negli incastri maschio/femmina di cui sono dotati i pannelli. La parete sarà stuccata a velo sui giunti e viti, compresi spigoli ed angoli con interposta rete per giunti, formazione di vani porta per il fissaggio dei serramenti ed ogni magistero per dare l’opera eseguita a perfetta regola d’arte | 18.OS01.013.009 | sovrapprezzo per versione idrorepellente su due lati | m² | Prezzo a corpo | 0 | 0 | 0 | 0 | 0 | 0 |  |  |  | 8 | 1
PUG2026/18.OS02.001.001 | NP | 18 | EDILIZIA OSPEDALIERA E SCOLASTICA | 18.OS02 | PAVIMENTI, RIVESTIMENTI E PROTEZIONI | 18.OS02.001 | PAVIMENTO IN GOMMA omogenea o eterogenea, conforme alle norme EN 1817 o EN 12199, con superficie liscia o goffrata, idonea per ambienti ad alto traffico in ambito sanitario e scolastico. Antiscivolo, antibatterico, antistatico, con trattamento poliuretanico superficiale, reazione al fuoco Bfl-s1 (EN 13501-1). Da posare con collanti specifici e saldatura dei giunti, secondo norma UNI 11515-1. | 18.OS02.001.001 | Pavimento in gomma omogenea, spessore 2 mm, superficie liscia, posa con collante, giunti saldati. | m² | Analisi | 0.53 | 11.39 | 35.8 | 1.1 | 23.87 | 75.03 | 47.71 | 7.16 | 5.49 | 60.36 | 1
PUG2026/18.OS02.001.003 | NP | 18 | EDILIZIA OSPEDALIERA E SCOLASTICA | 18.OS02 | PAVIMENTI, RIVESTIMENTI E PROTEZIONI | 18.OS02.001 | PAVIMENTO IN GOMMA omogenea o eterogenea, conforme alle norme EN 1817 o EN 12199, con superficie liscia o goffrata, idonea per ambienti ad alto traffico in ambito sanitario e scolastico. Antiscivolo, antibatterico, antistatico, con trattamento poliuretanico superficiale, reazione al fuoco Bfl-s1 (EN 13501-1). Da posare con collanti specifici e saldatura dei giunti, secondo norma UNI 11515-1. | 18.OS02.001.003 | Pavimento in gomma eterogenea, spessore 2,5 mm, superficie goffrata, con trattamento antibatterico. | m² | Analisi | 0.53 | 12.37 | 38.3 | 1.03 | 24.16 | 74.82 | 51.19 | 7.68 | 5.89 | 64.76 | 1
PUG2026/18.OS02.001.005 | NP | 18 | EDILIZIA OSPEDALIERA E SCOLASTICA | 18.OS02 | PAVIMENTI, RIVESTIMENTI E PROTEZIONI | 18.OS02.001 | PAVIMENTO IN GOMMA omogenea o eterogenea, conforme alle norme EN 1817 o EN 12199, con superficie liscia o goffrata, idonea per ambienti ad alto traffico in ambito sanitario e scolastico. Antiscivolo, antibatterico, antistatico, con trattamento poliuretanico superficiale, reazione al fuoco Bfl-s1 (EN 13501-1). Da posare con collanti specifici e saldatura dei giunti, secondo norma UNI 11515-1. | 18.OS02.001.005 | Pavimento in gomma conduttiva per ambienti medicali, spessore 2 mm, resistività ≤10⁶ Ω. | m² | Analisi | 0.53 | 13.02 | 48.3 | 0.85 | 21.05 | 78.1 | 61.84 | 9.28 | 7.11 | 78.23 | 1
PUG2026/18.OS02.003.001 | NP | 18 | EDILIZIA OSPEDALIERA E SCOLASTICA | 18.OS02 | PAVIMENTI, RIVESTIMENTI E PROTEZIONI | 18.OS02.003 | PAVIMENTO IN LINOLEUM naturale conforme alla norma EN ISO 24011, costituito da olio di lino, resine naturali, farina di legno e juta. Antibatterico, antistatico naturale, idoneo per ambienti scolastici e a basso impatto ambientale. Reazione al fuoco Cfl-s1 (EN 13501-1), VOC < 100 µg/m³. Posa con collanti specifici e saldatura dei giunti, secondo UNI 11515-1. | 18.OS02.003.001 | Pavimento in linoleum, spessore 2,5 mm, posa con saldatura a caldo dei giunti. | m² | Analisi | 0.53 | 10.41 | 31 | 1.25 | 24.83 | 73.92 | 41.94 | 6.29 | 4.82 | 53.05 | 1
PUG2026/18.OS02.003.003 | NP | 18 | EDILIZIA OSPEDALIERA E SCOLASTICA | 18.OS02 | PAVIMENTI, RIVESTIMENTI E PROTEZIONI | 18.OS02.003 | PAVIMENTO IN LINOLEUM naturale conforme alla norma EN ISO 24011, costituito da olio di lino, resine naturali, farina di legno e juta. Antibatterico, antistatico naturale, idoneo per ambienti scolastici e a basso impatto ambientale. Reazione al fuoco Cfl-s1 (EN 13501-1), VOC < 100 µg/m³. Posa con collanti specifici e saldatura dei giunti, secondo UNI 11515-1. | 18.OS02.003.003 | Pavimento in linoleum, spessore 3,2 mm, versione acustica con supporto fonoisolante. | m² | Analisi | 0.53 | 11.06 | 37 | 1.08 | 22.77 | 76.15 | 48.59 | 7.29 | 5.59 | 61.46 | 1
PUG2026/18.OS02.005.001 | NP | 18 | EDILIZIA OSPEDALIERA E SCOLASTICA | 18.OS02 | PAVIMENTI, RIVESTIMENTI E PROTEZIONI | 18.OS02.005 | Pavimento naturale in LINOLEUM OMOGENEO MONOSTRATO (ISO 24011), colori a scelta della D.L., provvisto di marcatura CE (EN 14041), per ambienti a traffico intenso con classe d'uso 34-43 (ISO 10874). Fornito in rotoli in altezza 200 cm, spessore totale 2,50 mm e peso di 2900 g/m². Il prodotto dovrà essere antistatico fisiologico < 2KV (EN 1815) e avere una reazione al fuoco in classe Cfl-s1 (EN 13501-1), flessibilità con valore medio ≤ 17,50 mm Ø (ISO 24344 Method A), impronta residua con un valore medio ≤ 0,08 mm (EN ISO 24343-1), una resistenza ai prodotti chimici "molto buona" secondo ISO 26987, una resistenza allo scivolamento in classe R9 secondo DIN 51130 ed essere conforme alle prescrizioni del D.M. 236/1989; Test BCRA. Il valore di riduzione del rumore da impatto dovrà essere di almeno 6 dB (EN ISO 717-2) e il rumore da impatto in ambiente in classe C ≤ 85 dB (NF S31-074). Il pavimento, protetto da un trattamento superficiale poliuretanico, dovrà garantire una facile manutenzione senza richiedere l’applicazione di cere e polish. Il pavimento dovrà essere coperto da un test di terze parti per certificare le sue proprietà naturalmente antibatteriche e dovrà essere approvato da Allergy UK. La formulazione del prodotto dovrà essere priva al 100% di ftalati e biocidi, dovrà contenere almeno il 20% di materiale riciclato, 94% di ingredienti naturali, 76% di rinnovabili, essere riciclabile al 100% e dovrà garantire un'emissione TVOC dopo 28 gg ≤ 10 μg/m³ dimostrato tramite certificato secondo norma EN 16516 o UNI EN ISO 16000-9. Il prodotto dovrà essere coperto da una certificazione Cradle to Cradle, verificata da terzi, con almeno un livello Silver. Il prodotto dovrà beneficiare di una Dichiarazione Ambientale di Prodotto (EPD) conforme alla norma UNI EN ISO 14025. Posa in opera su massetto pronto a ricevere in conformità alla Norma UNI 11515-1. La verifica, il ripristino e/o la realizzazione del massetto devono essere preventivamente effettuati secondo quanto previsto dalla norma UNI 11515-1, punto 6,1. Eventuali fessure e crepe nei sottofondi devono essere riparate con resina silicato-uretanica bicomponente o resina epossidica bicomponente da computarsi separatamente. Sul massetto adeguatamente preparato, come sopra citato, si dovrà procedere alla realizzazione di uno strato di lisciatura autolivellante di classe CT - C30 F7 A2fl secondo UNI EN 13813 di spessore minimo 2 mm, previa applicazione di idoneo primer acrilico in dispersione acquosa, certificato Emicode EC1Plus/Classe di emissione M1. L'incollaggio della pavimentazione resiliente in PVC dovrà essere eseguito mediante l'utilizzo di idoneo adesivo in dispersione acquosa, certificato Emicode EC1Plus/ISO 1600-28 low odour/Blauer Engel/Classe di emissione. Al termine dell'installazione si dovrà procedere alla fresatura e termosaldatura della pavimentazione con idoneo cordolo in tinta. I singoli prodotti del sistema dovranno soddisfare i Criteri Ambientali Minimi (CAM) adottati con D.M. 23/06/2022. | 18.OS02.005.001 | in tinta unita - per reception ed aree comuni, corridoi, aule, mense, scuole dell'infanzia e camere di degenza | m² | Analisi | 0.56 | 16.12 | 36.91 | 1.04 | 30.08 | 68.88 | 53.59 | 8.04 | 6.16 | 67.79 | 1
PUG2026/18.OS02.005.003 | NP | 18 | EDILIZIA OSPEDALIERA E SCOLASTICA | 18.OS02 | PAVIMENTI, RIVESTIMENTI E PROTEZIONI | 18.OS02.005 | Pavimento naturale in LINOLEUM OMOGENEO MONOSTRATO (ISO 24011), colori a scelta della D.L., provvisto di marcatura CE (EN 14041), per ambienti a traffico intenso con classe d'uso 34-43 (ISO 10874). Fornito in rotoli in altezza 200 cm, spessore totale 2,50 mm e peso di 2900 g/m². Il prodotto dovrà essere antistatico fisiologico < 2KV (EN 1815) e avere una reazione al fuoco in classe Cfl-s1 (EN 13501-1), flessibilità con valore medio ≤ 17,50 mm Ø (ISO 24344 Method A), impronta residua con un valore medio ≤ 0,08 mm (EN ISO 24343-1), una resistenza ai prodotti chimici "molto buona" secondo ISO 26987, una resistenza allo scivolamento in classe R9 secondo DIN 51130 ed essere conforme alle prescrizioni del D.M. 236/1989; Test BCRA. Il valore di riduzione del rumore da impatto dovrà essere di almeno 6 dB (EN ISO 717-2) e il rumore da impatto in ambiente in classe C ≤ 85 dB (NF S31-074). Il pavimento, protetto da un trattamento superficiale poliuretanico, dovrà garantire una facile manutenzione senza richiedere l’applicazione di cere e polish. Il pavimento dovrà essere coperto da un test di terze parti per certificare le sue proprietà naturalmente antibatteriche e dovrà essere approvato da Allergy UK. La formulazione del prodotto dovrà essere priva al 100% di ftalati e biocidi, dovrà contenere almeno il 20% di materiale riciclato, 94% di ingredienti naturali, 76% di rinnovabili, essere riciclabile al 100% e dovrà garantire un'emissione TVOC dopo 28 gg ≤ 10 μg/m³ dimostrato tramite certificato secondo norma EN 16516 o UNI EN ISO 16000-9. Il prodotto dovrà essere coperto da una certificazione Cradle to Cradle, verificata da terzi, con almeno un livello Silver. Il prodotto dovrà beneficiare di una Dichiarazione Ambientale di Prodotto (EPD) conforme alla norma UNI EN ISO 14025. Posa in opera su massetto pronto a ricevere in conformità alla Norma UNI 11515-1. La verifica, il ripristino e/o la realizzazione del massetto devono essere preventivamente effettuati secondo quanto previsto dalla norma UNI 11515-1, punto 6,1. Eventuali fessure e crepe nei sottofondi devono essere riparate con resina silicato-uretanica bicomponente o resina epossidica bicomponente da computarsi separatamente. Sul massetto adeguatamente preparato, come sopra citato, si dovrà procedere alla realizzazione di uno strato di lisciatura autolivellante di classe CT - C30 F7 A2fl secondo UNI EN 13813 di spessore minimo 2 mm, previa applicazione di idoneo primer acrilico in dispersione acquosa, certificato Emicode EC1Plus/Classe di emissione M1. L'incollaggio della pavimentazione resiliente in PVC dovrà essere eseguito mediante l'utilizzo di idoneo adesivo in dispersione acquosa, certificato Emicode EC1Plus/ISO 1600-28 low odour/Blauer Engel/Classe di emissione. Al termine dell'installazione si dovrà procedere alla fresatura e termosaldatura della pavimentazione con idoneo cordolo in tinta. I singoli prodotti del sistema dovranno soddisfare i Criteri Ambientali Minimi (CAM) adottati con D.M. 23/06/2022. | 18.OS02.005.003 | marmorizzato - per reception ed aree comuni, corridoi, aule, mense, scuole dell'infanzia e camere di degenza | m² | Analisi | 0.56 | 16.12 | 32.95 | 1.12 | 32.48 | 66.4 | 49.63 | 7.44 | 5.71 | 62.78 | 1
PUG2026/18.OS02.007.001 | NP | 18 | EDILIZIA OSPEDALIERA E SCOLASTICA | 18.OS02 | PAVIMENTI, RIVESTIMENTI E PROTEZIONI | 18.OS02.007 | Pavimento naturale in LINOLEUM OMOGENEO MONOSTRATO (ISO 24011), colori a scelta della D.L., provvisto di marcatura CE (EN 14041), per ambienti a traffico intenso con classe d'uso 34-43 (ISO 10874). Il prodotto dovrà essere antistatico fisiologico < 2KV (EN 1815) e avere una reazione al fuoco in classe Cfl-s1 (EN 13501-1), flessibilità con valore medio ≤ 25 mm Ø (ISO 24344 Method A), impronta residua con un valore medio ≤ 0,10 mm (EN ISO 24343-1), una resistenza ai prodotti chimici "molto buona" secondo ISO 26987, una resistenza allo scivolamento in classe R9 secondo DIN 51130 ed essere conforme alle prescrizioni del D.M. 236/1989; Test BCRA. Il valore di riduzione del rumore da impatto dovrà essere di almeno 8 dB (EN ISO 717-2) e il rumore da impatto in ambiente in classe B ≤ 75 dB (NF S31-074). Il pavimento, protetto da un trattamento superficiale poliuretanico, dovrà garantire una facile manutenzione senza richiedere l’applicazione di cere e polish. Il pavimento dovrà essere coperto da un test di terze parti per certificare le sue proprietà naturalmente antibatteriche e dovrà essere approvato da Allergy UK. La formulazione del prodotto dovrà essere priva al 100% di ftalati e biocidi, dovrà contenere almeno il 20% di materiale riciclato, 94% di ingredienti naturali, 76% di rinnovabili, essere riciclabile al 100% e dovrà garantire un'emissione TVOC dopo 28 gg ≤ 10 μg/m³ dimostrato tramite certificato secondo norma EN 16516 o UNI EN ISO 16000-9. Il prodotto dovrà essere coperto da una certificazione Cradle to Cradle, verificata da terzi, con almeno un livello Silver. Il prodotto dovrà beneficiare di una Dichiarazione Ambientale di Prodotto (EPD) conforme alla norma UNI EN ISO 14025. Posa in opera su massetto pronto a ricevere in conformità alla Norma UNI 11515-1. La verifica, il ripristino e/o la realizzazione del massetto devono essere preventivamente effettuati secondo quanto previsto dalla norma UNI 11515-1, punto 6,1. Eventuali fessure e crepe nei sottofondi devono essere riparate con resina silicato-uretanica bicomponente o resina epossidica bicomponente da computarsi separatamente. Sul massetto adeguatamente preparato, come sopra citato, si dovrà procedere alla realizzazione di uno strato di lisciatura autolivellante di classe CT - C30 F7 A2fl secondo UNI EN 13813 di spessore minimo 2 mm, previa applicazione di idoneo primer acrilico in dispersione acquosa, certificato Emicode EC1Plus/Classe di emissione M1. L'incollaggio della pavimentazione resiliente in PVC dovrà essere eseguito mediante l'utilizzo di idoneo adesivo in dispersione acquosa, certificato Emicode EC1Plus/ISO 1600-28 low odour/Blauer Engel/Classe di emissione. Al termine dell'installazione si dovrà procedere alla fresatura e termosaldatura della pavimentazione con idoneo cordolo in tinta. I singoli prodotti del sistema dovranno soddisfare i Criteri Ambientali Minimi (CAM) adottati con D.M. 23/06/2022. | 18.OS02.007.001 | marmorizzato - per reception ed aree comuni, aule, mense, corridoi e corridoi all'interno di case di riposo | m² | Analisi | 0.56 | 16.12 | 37.47 | 1.03 | 29.77 | 69.2 | 54.14 | 8.12 | 6.23 | 68.49 | 1
PUG2026/18.OS02.009.001 | NP | 18 | EDILIZIA OSPEDALIERA E SCOLASTICA | 18.OS02 | PAVIMENTI, RIVESTIMENTI E PROTEZIONI | 18.OS02.009 | PAVIMENTO VINILICO MODULARE tipo LVT (Luxury Vinyl Tile), conforme alla norma EN ISO 10582, superficie strutturata, strato d'usura ≥0,55 mm, trattamento PU, classe d’uso 33/42, reazione al fuoco Bfl-s1 (EN 13501-1). Posabile a colla o con sistema a incastro, idoneo per ambienti scolastici, uffici, aree comuni. VOC < 100 µg/m³. | 18.OS02.009.001 | Pavimento LVT incollato, spessore 2,5 mm, strato d'usura 0,55 mm, posa a colla. | m² | Analisi | 0.28 | 9.11 | 27.5 | 0.75 | 24.7 | 74.55 | 36.89 | 5.53 | 4.24 | 46.66 | 1
PUG2026/18.OS02.009.003 | NP | 18 | EDILIZIA OSPEDALIERA E SCOLASTICA | 18.OS02 | PAVIMENTI, RIVESTIMENTI E PROTEZIONI | 18.OS02.009 | PAVIMENTO VINILICO MODULARE tipo LVT (Luxury Vinyl Tile), conforme alla norma EN ISO 10582, superficie strutturata, strato d'usura ≥0,55 mm, trattamento PU, classe d’uso 33/42, reazione al fuoco Bfl-s1 (EN 13501-1). Posabile a colla o con sistema a incastro, idoneo per ambienti scolastici, uffici, aree comuni. VOC < 100 µg/m³. | 18.OS02.009.003 | Pavimento LVT flottante, spessore 4,5 mm, sistema a click, supporto acustico integrato. | m² | Analisi | 0.15 | 8.46 | 32 | 0.37 | 20.83 | 78.8 | 40.61 | 6.09 | 4.67 | 51.37 | 1
PUG2026/18.OS02.011.001 | NP | 18 | EDILIZIA OSPEDALIERA E SCOLASTICA | 18.OS02 | PAVIMENTI, RIVESTIMENTI E PROTEZIONI | 18.OS02.011 | PAVIMENTO IN LVT (EN ISO 10582) con sistema di posa ad incollo, colori a scelta della D.L., provvisto di marcatura CE (EN 14041), con contenuto di legante nello strato d'usura di Tipo 1 (EN ISO 10582). Fornito in doghe e piastre di vari formati con goffratura a registro, spessore totale 2,50 mm. Il prodotto dovrà essere antistatico fisiologico < 2KV (EN 1815) e avere una reazione al fuoco in classe Bfl-s1 (EN 13501-1), impronta residua ≤ 0,05 mm (EN ISO 24343-1), stabilità dimensionale con un valore medio ≤ 0,10% e una curvatura del prodotto al calore ≤ 2 mm (EN ISO 23999), una resistenza ai prodotti chimici "eccellente" secondo ISO 26987, una resistenza allo scivolamento in classe R9 secondo DIN 51130 ed essere conforme alle prescrizioni del D.M. 236/1989; Test BCRA. Il prodotto grazie al trattamento superficiale dovrà garantire una superficie opaca ad alta resistenza contro macchie, graffi ed usura, oltre a facilitare la pulizia senza richiedere l'applicazione di cere e polish. La formulazione del prodotto dovrà essere priva al 100% di ftalati e biocidi, dovrà contenere almeno il 20% di materiale riciclato, essere riciclabile al 100% e dovrà garantire un'emissione TVOC dopo 28 gg ≤ 10 μg/m³ dimostrato tramite certificato secondo norma EN 16516 o UNI EN ISO 16000-9. Il prodotto dovrà beneficiare di una Dichiarazione Ambientale di Prodotto (EPD) conforme alla norma UNI EN ISO 14025. Posa in opera su massetto pronto a ricevere in conformità alla Norma UNI 11515-1. La verifica, il ripristino e/o la realizzazione del massetto devono essere preventivamente effettuati secondo quanto previsto dalla norma UNI 11515-1, punto 6,1. Eventuali fessure e crepe nei sottofondi devono essere riparate con resina silicato-uretanica bicomponente o resina epossidica bicomponente da computarsi separatamente. Sul massetto adeguatamente preparato, come sopra citato, si dovrà procedere alla realizzazione di uno strato di lisciatura autolivellante di classe CT - C30 F7 A2fl secondo UNI EN 13813 di spessore minimo 2 mm, previa applicazione di idoneo primer acrilico in dispersione acquosa, certificato Emicode EC1Plus/Classe di emissione M1. L'incollaggio della pavimentazione resiliente in PVC dovrà essere eseguito mediante l'utilizzo di specifico adesivo fibrorinforzato in dispersione acquosa, certificato Emicode EC1. I singoli prodotti del sistema dovranno soddisfare i Criteri Ambientali Minimi (CAM) adottati con D.M. 23/06/2022 | 18.OS02.011.001 | con uno strato d'usura di 0,55 mm e peso di 3850 g/m², per ambienti a traffico elevato - classe d'uso 23-33-42 (ISO 10874) | m² | Analisi | 0.56 | 16.12 | 43.71 | 0.92 | 26.69 | 72.38 | 60.39 | 9.06 | 6.94 | 76.39 | 1
PUG2026/18.OS02.011.003 | NP | 18 | EDILIZIA OSPEDALIERA E SCOLASTICA | 18.OS02 | PAVIMENTI, RIVESTIMENTI E PROTEZIONI | 18.OS02.011 | PAVIMENTO IN LVT (EN ISO 10582) con sistema di posa ad incollo, colori a scelta della D.L., provvisto di marcatura CE (EN 14041), con contenuto di legante nello strato d'usura di Tipo 1 (EN ISO 10582). Fornito in doghe e piastre di vari formati con goffratura a registro, spessore totale 2,50 mm. Il prodotto dovrà essere antistatico fisiologico < 2KV (EN 1815) e avere una reazione al fuoco in classe Bfl-s1 (EN 13501-1), impronta residua ≤ 0,05 mm (EN ISO 24343-1), stabilità dimensionale con un valore medio ≤ 0,10% e una curvatura del prodotto al calore ≤ 2 mm (EN ISO 23999), una resistenza ai prodotti chimici "eccellente" secondo ISO 26987, una resistenza allo scivolamento in classe R9 secondo DIN 51130 ed essere conforme alle prescrizioni del D.M. 236/1989; Test BCRA. Il prodotto grazie al trattamento superficiale dovrà garantire una superficie opaca ad alta resistenza contro macchie, graffi ed usura, oltre a facilitare la pulizia senza richiedere l'applicazione di cere e polish. La formulazione del prodotto dovrà essere priva al 100% di ftalati e biocidi, dovrà contenere almeno il 20% di materiale riciclato, essere riciclabile al 100% e dovrà garantire un'emissione TVOC dopo 28 gg ≤ 10 μg/m³ dimostrato tramite certificato secondo norma EN 16516 o UNI EN ISO 16000-9. Il prodotto dovrà beneficiare di una Dichiarazione Ambientale di Prodotto (EPD) conforme alla norma UNI EN ISO 14025. Posa in opera su massetto pronto a ricevere in conformità alla Norma UNI 11515-1. La verifica, il ripristino e/o la realizzazione del massetto devono essere preventivamente effettuati secondo quanto previsto dalla norma UNI 11515-1, punto 6,1. Eventuali fessure e crepe nei sottofondi devono essere riparate con resina silicato-uretanica bicomponente o resina epossidica bicomponente da computarsi separatamente. Sul massetto adeguatamente preparato, come sopra citato, si dovrà procedere alla realizzazione di uno strato di lisciatura autolivellante di classe CT - C30 F7 A2fl secondo UNI EN 13813 di spessore minimo 2 mm, previa applicazione di idoneo primer acrilico in dispersione acquosa, certificato Emicode EC1Plus/Classe di emissione M1. L'incollaggio della pavimentazione resiliente in PVC dovrà essere eseguito mediante l'utilizzo di specifico adesivo fibrorinforzato in dispersione acquosa, certificato Emicode EC1. I singoli prodotti del sistema dovranno soddisfare i Criteri Ambientali Minimi (CAM) adottati con D.M. 23/06/2022 | 18.OS02.011.003 | con uno strato d'usura di 0,70 mm e peso di 3950 g/m², per ambienti a traffico intenso - classe d'uso 23-34-43 (ISO 10874) | m² | Analisi | 0.56 | 16.12 | 44.44 | 0.91 | 26.37 | 72.72 | 61.12 | 9.17 | 7.03 | 77.32 | 1
PUG2026/18.OS02.013.001 | NP | 18 | EDILIZIA OSPEDALIERA E SCOLASTICA | 18.OS02 | PAVIMENTI, RIVESTIMENTI E PROTEZIONI | 18.OS02.013 | PAVIMENTAZIONE IN RESINA autolivellante o multistrato, conforme alla norma EN 13813, superficie continua senza giunti, finitura liscia o antisdrucciolo, idonea per ambienti ospedalieri, laboratori, cucine. Classe di reazione al fuoco Bfl-s1, resistenti a sostanze chimiche e sanificabili. Posa previa primerizzazione e preparazione del supporto. | 18.OS02.013.001 | Pavimentazione in resina epossidica autolivellante, spessore 3 mm, finitura liscia. | m² | Analisi | 0.13 | 13.78 | 22.75 | 0.34 | 37.6 | 62.06 | 36.66 | 5.5 | 4.22 | 46.37 | 1
PUG2026/18.OS02.013.003 | NP | 18 | EDILIZIA OSPEDALIERA E SCOLASTICA | 18.OS02 | PAVIMENTI, RIVESTIMENTI E PROTEZIONI | 18.OS02.013 | PAVIMENTAZIONE IN RESINA autolivellante o multistrato, conforme alla norma EN 13813, superficie continua senza giunti, finitura liscia o antisdrucciolo, idonea per ambienti ospedalieri, laboratori, cucine. Classe di reazione al fuoco Bfl-s1, resistenti a sostanze chimiche e sanificabili. Posa previa primerizzazione e preparazione del supporto. | 18.OS02.013.003 | Pavimentazione in resina poliuretanica antisdrucciolo, spessore 4 mm. | m² | Analisi | 0.13 | 14.47 | 28.8 | 0.29 | 33.35 | 66.36 | 43.4 | 6.51 | 4.99 | 54.9 | 1
PUG2026/18.OS02.015.001 | NP | 18 | EDILIZIA OSPEDALIERA E SCOLASTICA | 18.OS02 | PAVIMENTI, RIVESTIMENTI E PROTEZIONI | 18.OS02.015 | PAVIMENTO IN MOQUETTE in quadrotte autoposanti, supporto bituminoso o PVC, fibre ignifughe, classificazione uso 33, reazione al fuoco Bfl-s1, emissioni VOC ≤100 µg/m³. Idonea per biblioteche, sale conferenze, uffici universitari. Posa con adesivo rimovibile o sistema flottante. | 18.OS02.015.001 | Moquette in quadrotte 50x50 cm, fibra poliammidica, supporto bituminoso. | m² | Analisi | 0.15 | 9.04 | 22 | 0.48 | 28.99 | 70.53 | 31.19 | 4.68 | 3.59 | 39.46 | 1
PUG2026/18.OS02.015.003 | NP | 18 | EDILIZIA OSPEDALIERA E SCOLASTICA | 18.OS02 | PAVIMENTI, RIVESTIMENTI E PROTEZIONI | 18.OS02.015 | PAVIMENTO IN MOQUETTE in quadrotte autoposanti, supporto bituminoso o PVC, fibre ignifughe, classificazione uso 33, reazione al fuoco Bfl-s1, emissioni VOC ≤100 µg/m³. Idonea per biblioteche, sale conferenze, uffici universitari. Posa con adesivo rimovibile o sistema flottante. | 18.OS02.015.003 | Moquette in quadrotte, fibra riciclata, supporto PVC, classe 33. | m² | Analisi | 0.15 | 9.64 | 24 | 0.44 | 28.54 | 71.02 | 33.79 | 5.07 | 3.89 | 42.75 | 1
PUG2026/18.OS02.017.001 | NP | 18 | EDILIZIA OSPEDALIERA E SCOLASTICA | 18.OS02 | PAVIMENTI, RIVESTIMENTI E PROTEZIONI | 18.OS02.017 | PAVIMENTO SOPRAELEVATO MODULARE con pannelli in solfato di calcio o truciolare ad alta densità, rivestimento superficiale in PVC, linoleum, HPL o ceramica. Struttura in acciaio zincato, altezza regolabile. Idoneo per sale server, uffici tecnici, ambienti ispezionabili. Norme EN 12825 e EN 13501-1. | 18.OS02.017.001 | Pavimento flottante con pannelli 600x600 mm, anima in solfato di calcio, rivestimento in PVC. | m² | Analisi | 0 | 15.51 | 48 | 0 | 24.42 | 75.58 | 63.51 | 9.53 | 7.3 | 80.34 | 1
PUG2026/18.OS02.017.003 | NP | 18 | EDILIZIA OSPEDALIERA E SCOLASTICA | 18.OS02 | PAVIMENTI, RIVESTIMENTI E PROTEZIONI | 18.OS02.017 | PAVIMENTO SOPRAELEVATO MODULARE con pannelli in solfato di calcio o truciolare ad alta densità, rivestimento superficiale in PVC, linoleum, HPL o ceramica. Struttura in acciaio zincato, altezza regolabile. Idoneo per sale server, uffici tecnici, ambienti ispezionabili. Norme EN 12825 e EN 13501-1. | 18.OS02.017.003 | Pavimento flottante con anima in truciolare, rivestimento in HPL, altezza regolabile 15-30 cm. | m² | Analisi | 0 | 16.2 | 53 | 0 | 23.41 | 76.59 | 69.2 | 10.38 | 7.96 | 87.53 | 1
PUG2026/18.OS02.019.001 | NP | 18 | EDILIZIA OSPEDALIERA E SCOLASTICA | 18.OS02 | PAVIMENTI, RIVESTIMENTI E PROTEZIONI | 18.OS02.019 | Fornitura e posa in opera di PAVIMENTO IN MATERIALE VINILICO, provvisto di marcatura CE (EN1404),adatto per ambienti sanitari ed ospedalieri, non poroso, antibatterico ed antimuffa. Rispondente ai requisiti di cui al D.M. 236/89. Resistenza al fuoco di Classe 1. Sono compresi: tagli, sfridi ed ogni onere e magistero necessari per dare il lavoro finito a perfetta regola d'arte: | 18.OS02.019.001 | Spessore ≤ 1,5mm | m² | Analisi | 0 | 8.92 | 18.41 | 0 | 32.65 | 67.35 | 27.33 | 4.1 | 3.14 | 34.57 | 1
PUG2026/18.OS02.019.003 | NP | 18 | EDILIZIA OSPEDALIERA E SCOLASTICA | 18.OS02 | PAVIMENTI, RIVESTIMENTI E PROTEZIONI | 18.OS02.019 | Fornitura e posa in opera di PAVIMENTO IN MATERIALE VINILICO, provvisto di marcatura CE (EN1404),adatto per ambienti sanitari ed ospedalieri, non poroso, antibatterico ed antimuffa. Rispondente ai requisiti di cui al D.M. 236/89. Resistenza al fuoco di Classe 1. Sono compresi: tagli, sfridi ed ogni onere e magistero necessari per dare il lavoro finito a perfetta regola d'arte: | 18.OS02.019.003 | Spessore 1,5 mm < S ≤ 2,5 mm | m² | Analisi | 0 | 8.92 | 21.56 | 0 | 29.28 | 70.72 | 30.48 | 4.57 | 3.51 | 38.56 | 1
PUG2026/18.OS02.019.005 | NP | 18 | EDILIZIA OSPEDALIERA E SCOLASTICA | 18.OS02 | PAVIMENTI, RIVESTIMENTI E PROTEZIONI | 18.OS02.019 | Fornitura e posa in opera di PAVIMENTO IN MATERIALE VINILICO, provvisto di marcatura CE (EN1404),adatto per ambienti sanitari ed ospedalieri, non poroso, antibatterico ed antimuffa. Rispondente ai requisiti di cui al D.M. 236/89. Resistenza al fuoco di Classe 1. Sono compresi: tagli, sfridi ed ogni onere e magistero necessari per dare il lavoro finito a perfetta regola d'arte: | 18.OS02.019.005 | Spessore 2,5 mm < S ≤ 3,5 mm | m² | Analisi | 0 | 9.52 | 23.13 | 0 | 29.15 | 70.85 | 32.65 | 4.9 | 3.75 | 41.3 | 1
PUG2026/18.OS02.019.007 | NP | 18 | EDILIZIA OSPEDALIERA E SCOLASTICA | 18.OS02 | PAVIMENTI, RIVESTIMENTI E PROTEZIONI | 18.OS02.019 | Fornitura e posa in opera di PAVIMENTO IN MATERIALE VINILICO, provvisto di marcatura CE (EN1404),adatto per ambienti sanitari ed ospedalieri, non poroso, antibatterico ed antimuffa. Rispondente ai requisiti di cui al D.M. 236/89. Resistenza al fuoco di Classe 1. Sono compresi: tagli, sfridi ed ogni onere e magistero necessari per dare il lavoro finito a perfetta regola d'arte: | 18.OS02.019.007 | Spessore 3,5 mm < S ≤ 4,5 mm | m² | Analisi | 0 | 9.52 | 25.76 | 0 | 26.98 | 73.02 | 35.27 | 5.29 | 4.06 | 44.62 | 1
PUG2026/18.OS02.021.001 | NP | 18 | EDILIZIA OSPEDALIERA E SCOLASTICA | 18.OS02 | PAVIMENTI, RIVESTIMENTI E PROTEZIONI | 18.OS02.021 | PAVIMENTO IN PVC ETEROGENEO (EN ISO 10582), di qualsiasi colore, antistatico fisiologico <2KV (EN 1815), provvisto di marcatura CE (EN 14041), spessore 2,5 mm (EN ISO 24346) strato d'usura 0,70 mm. (EN ISO 24346), Fonoassorbente multistrato per ambienti a traffico intenso con esigenze acustiche e igieniche, classificazione d'uso (EN ISO 10874) classe 34/43 (ospedali, case di riposo, scuole e asili, locali di pubblico spettacolo, uffici, ecc.), reazione al fuoco classe Bfl s1 (EN 13501-1), con buona resistenza ai prodotti chimici (ISO 26987). Trattamento superficiale poliuretanico che ne protegge la superficie e ne facilita la manutenzione. Scivolosità con valore =0.3 µ (EN 13893). Nell'ottica di una migliore qualità dell'aria negli ambienti, dovrà avere una emissione =100 µg/m3 (dopo 28 giorni dall'installazione). Posto in opera con idoneo collante, compresa la preparazione con malta autolivellante del piano superiore del massetto di sottofondo che è da pagarsi a parte, la saldatura dei teli del pavimento, tagli, sfridi e pulizia finale. Il materiale dovrà essere riciclabile al 100%. Il materiale in eccesso derivante dall'installazione, dovrà essere gestito per il processo di riutilizzo dello stesso e non smaltito. La posa deve essere effettuata nel rispetto della Norma UNI 11515-1: | 18.OS02.021.001 | Spessore (EN ISO 24346) di 2,5 mm e peso (ISO 23997) kg/m² 2,9 | m² | Analisi | 0 | 11.9 | 27.57 | 0 | 30.14 | 69.86 | 39.47 | 5.92 | 4.54 | 49.93 | 1
PUG2026/18.OS02.021.003 | NP | 18 | EDILIZIA OSPEDALIERA E SCOLASTICA | 18.OS02 | PAVIMENTI, RIVESTIMENTI E PROTEZIONI | 18.OS02.021 | PAVIMENTO IN PVC ETEROGENEO (EN ISO 10582), di qualsiasi colore, antistatico fisiologico <2KV (EN 1815), provvisto di marcatura CE (EN 14041), spessore 2,5 mm (EN ISO 24346) strato d'usura 0,70 mm. (EN ISO 24346), Fonoassorbente multistrato per ambienti a traffico intenso con esigenze acustiche e igieniche, classificazione d'uso (EN ISO 10874) classe 34/43 (ospedali, case di riposo, scuole e asili, locali di pubblico spettacolo, uffici, ecc.), reazione al fuoco classe Bfl s1 (EN 13501-1), con buona resistenza ai prodotti chimici (ISO 26987). Trattamento superficiale poliuretanico che ne protegge la superficie e ne facilita la manutenzione. Scivolosità con valore =0.3 µ (EN 13893). Nell'ottica di una migliore qualità dell'aria negli ambienti, dovrà avere una emissione =100 µg/m3 (dopo 28 giorni dall'installazione). Posto in opera con idoneo collante, compresa la preparazione con malta autolivellante del piano superiore del massetto di sottofondo che è da pagarsi a parte, la saldatura dei teli del pavimento, tagli, sfridi e pulizia finale. Il materiale dovrà essere riciclabile al 100%. Il materiale in eccesso derivante dall'installazione, dovrà essere gestito per il processo di riutilizzo dello stesso e non smaltito. La posa deve essere effettuata nel rispetto della Norma UNI 11515-1: | 18.OS02.021.003 | Spessore (EN ISO 24346) di 2,0 mm e peso (ISO 23997) kg/m² 3,0 | m² | Analisi | 0 | 11.9 | 26.42 | 0 | 31.05 | 68.95 | 38.32 | 5.75 | 4.41 | 48.47 | 1
PUG2026/18.OS02.023.001 | NP | 18 | EDILIZIA OSPEDALIERA E SCOLASTICA | 18.OS02 | PAVIMENTI, RIVESTIMENTI E PROTEZIONI | 18.OS02.023 | PAVIMENTO IN PVC ETEROGENEO con un contenuto di legante di Tipo 1 (ISO 10582), colori a scelta della D.L., provvisto di marcatura CE (EN 14041), per ambienti a traffico intenso con classe d'uso 34-43 (ISO 10874). Fornito in rotoli in altezza 200 cm, spessore totale 2,00 mm con uno strato d'usura di 0,70 mm e peso di 3000 g/m². Il prodotto dovrà essere antistatico fisiologico < 2KV (EN 1815) e avere una reazione al fuoco in classe Bfl-s1 (EN 13501-1), impronta residua ≤ 0,10 mm (EN ISO 24343-1), stabilità dimensionale con un valore medio ≤ 0,10% (EN ISO 23999), una resistenza ai prodotti chimici con classificazione "non compromesso" secondo ISO 26987, una resistenza ai batteri non favorendone la proliferazione secondo norma ISO 846 parte C, una resistenza allo scivolamento in classe R10 secondo DIN 51130 ed essere conforme alle prescrizioni del D.M. 236/1989; Test BCRA. Il prodotto grazie al trattamento superficiale poliuretanico dovrà garantire resistenza ai graffi, alle abrasioni, all'usura e alle macchie, oltre a facilitare la pulizia senza richiedere l'applicazione di cere e polish. La formulazione del prodotto dovrà essere priva al 100% di ftalati e biocidi, dovrà contenere almeno il 20% di materiale riciclato, essere riciclabile al 100% e dovrà garantire un'emissione TVOC dopo 28 gg ≤ 100 μg/m³ dimostrato tramite certificato secondo norma EN 16516 o UNI EN ISO 16000-9. Il prodotto dovrà beneficiare di una Dichiarazione Ambientale di Prodotto (EPD) conforme alla norma UNI EN ISO 14025. Posa in opera su massetto pronto a ricevere in conformità alla Norma UNI 11515-1. La verifica, il ripristino e/o la realizzazione del massetto devono essere preventivamente effettuati secondo quanto previsto dalla norma UNI 11515-1, punto 6,1. Eventuali fessure e crepe nei sottofondi devono essere riparate con resina silicato-uretanica bicomponente o resina epossidica bicomponente da computarsi separatamente. Sul massetto adeguatamente preparato, come sopra citato, si dovrà procedere alla realizzazione di uno strato di lisciatura autolivellante di classe CT – C30 F7 secondo UNI EN di spessore minimo 2 mm, previa applicazione di idoneo primer acrilico in dispersione acquosa, certificato Emicode EC1Plus/Classe di emissione M1. L'incollaggio della pavimentazione resiliente in PVC dovrà essere eseguito mediante l'utilizzo di idoneo adesivo in dispersione acquosa, certificato Emicode EC1. Al termine dell'installazione si dovrà procedere alla fresatura e termosaldatura della pavimentazione con idoneo cordolo in tinta. I singoli prodotti del sistema dovranno soddisfare i Criteri Ambientali Minimi (CAM) adottati con D.M. 23/06/2022. | 18.OS02.023.001 | per reception ed aree comuni, corridoi, aule, mense, camere di degenza, corridoi all'interno di case di riposo, camere da letto all'interno di case di riposo | m² | Analisi | 0.56 | 16.12 | 37.11 | 1.04 | 29.97 | 68.99 | 53.78 | 8.07 | 6.18 | 68.03 | 1
PUG2026/18.OS02.025.001 | NP | 18 | EDILIZIA OSPEDALIERA E SCOLASTICA | 18.OS02 | PAVIMENTI, RIVESTIMENTI E PROTEZIONI | 18.OS02.025 | PAVIMENTO IN PVC ETEROGENEO MULTISTRATO con un contenuto di legante di Tipo 1 (EN ISO 11638), , colori a scelta della D.L., provvisto di marcatura CE (EN 14041), per ambienti a traffico intenso con classe d'uso 34-43 (ISO 10874). Fornito in rotoli in altezza 200 cm, spessore totale 2,15 mm con uno strato d'usura di 0,80 mm e peso di 2750 g/m². Il prodotto dovrà essere antistatico fisiologico < 2KV (EN 1815) e avere una reazione al fuoco in classe Bfl-s1 (EN 13501-1), impronta residua con un valore medio ≤ 0,03 mm (EN ISO 24343-1), stabilità dimensionale con un valore medio ≤ 0,10% (EN ISO 23999), una resistenza ai prodotti chimici "elevata" con classificazione "non compromesso" secondo ISO 26987, una resistenza ai batteri non favorendone la proliferazione secondo norma ISO 846 parte C, un grado di pulibilità "eccellente" dimostrato tramite rapporto di prova con metodo Fraunhofer, una resistenza allo scivolamento in classe R10 secondo DIN 51130 ed essere conforme alle prescrizioni del D.M. 236/1989; Test BCRA. Il valore di riduzione del rumore da impatto dovrà essere di almeno 8 dB (EN ISO 717-2) e il rumore da impatto in ambiente in classe B ≤ 75 dB (NF S31-074). Il prodotto grazie al trattamento superficiale dovrà garantire un aspetto opaco e un'eccellente resistenza a graffi, alle abrasioni, all'usura e alle macchie, oltre a facilitare la pulizia senza richiedere l'applicazione di cere e polish. La formulazione del prodotto dovrà essere priva al 100% di ftalati e biocidi, dovrà contenere almeno il 20% di materiale riciclato, essere riciclabile al 100% e dovrà garantire un'emissione TVOC dopo 28 gg ≤ 10 μg/m³ dimostrato tramite certificato secondo norma EN 16516 o UNI EN ISO 16000-9. Il prodotto dovrà beneficiare di una Dichiarazione Ambientale di Prodotto (EPD) conforme alla norma UNI EN ISO 14025. Posa in opera su massetto pronto a ricevere in conformità alla Norma UNI 11515-1. La verifica, il ripristino e/o la realizzazione del massetto devono essere preventivamente effettuati secondo quanto previsto dalla norma UNI 11515-1, punto 6,1. Eventuali fessure e crepe nei sottofondi devono essere riparate con resina silicato-uretanica bicomponente o resina epossidica bicomponente da computarsi separatamente. Sul massetto adeguatamente preparato, come sopra citato, si dovrà procedere alla realizzazione di uno strato di lisciatura autolivellante di classe CT – C30 F7 secondo UNI EN 13813 di spessore minimo 2 mm, previa applicazione di idoneo primer acrilico in dispersione acquosa, certificato Emicode EC1Plus e Blauer. L'incollaggio della pavimentazione resiliente in PVC dovrà essere eseguito mediante l'utilizzo di idoneo adesivo in dispersione acquosa, certificato Emicode EC1Plus/ISO 1600-28 low odour/Blauer Engel/Classe di emissione, Al termine dell'installazione si dovrà procedere alla fresatura e termosaldatura della pavimentazione con idoneo cordolo in tinta. I singoli prodotti del sistema dovranno soddisfare i Criteri Ambientali Minimi (CAM) adottati con D.M. 23/06/2022. | 18.OS02.025.001 | per reception ed aree comuni, corridoi, aule, mense, camere di degenza, corridoi all'interno di case di riposo, camere da letto all'interno di case di riposo | m² | Analisi | 2.5 | 16.12 | 49.65 | 3.66 | 23.61 | 72.72 | 68.27 | 10.24 | 7.85 | 86.36 | 1
PUG2026/18.OS02.027.001 | NP | 18 | EDILIZIA OSPEDALIERA E SCOLASTICA | 18.OS02 | PAVIMENTI, RIVESTIMENTI E PROTEZIONI | 18.OS02.027 | PAVIMENTO IN PVC ETEROGENEO MULTISTRATO su supporto in schiuma con proprietà acustiche e un contenuto di legante di Tipo 1 (EN ISO 11638), colori a scelta della D.L., provvisto di marcatura CE (EN 14041), per ambienti a traffico intenso con classe d'uso 34-42 (ISO 10874). Fornito in rotoli in altezza 200 cm, spessore totale 3,25 mm con uno strato d'usura di 0,80 mm e peso di 3250 g/m². Il prodotto dovrà essere antistatico fisiologico < 2KV (EN 1815) e avere una reazione al fuoco in classe Bfl-s1 (EN 13501-1), impronta residua con un valore medio ≤ 0,10 mm (EN ISO 24343-1), stabilità dimensionale con un valore medio ≤ 0,10% (EN ISO 23999), una resistenza ai prodotti chimici "elevata" con classificazione "non compromesso" secondo ISO 26987, una resistenza ai batteri non favorendone la proliferazione secondo norma ISO 846 parte C, un grado di pulibilità "eccellente" dimostrato tramite rapporto di prova con metodo Fraunhofer, una resistenza allo scivolamento in classe R10 secondo DIN 51130 ed essere conforme alle prescrizioni del D.M. 236/1989; Test BCRA. Il valore di riduzione del rumore da impatto dovrà essere di almeno 19 dB (EN ISO 717-2) e il rumore da impatto in ambiente in classe A ≤ 65 dB (NF S31-074). Il prodotto grazie al trattamento superficiale tipo dovrà garantire un aspetto opaco e un'eccellente resistenza a graffi, alle abrasioni, all'usura e alle macchie, oltre a facilitare la pulizia senza richiedere l'applicazione di cere e polish. La formulazione del prodotto dovrà essere priva al 100% di ftalati e biocidi, dovrà contenere almeno il 20% di materiale riciclato, essere riciclabile al 100% e dovrà garantire un'emissione TVOC dopo 28 gg ≤ 10 μg/m³ dimostrato tramite certificato secondo norma EN 16516 o UNI EN ISO 16000-9. Il prodotto dovrà beneficiare di una Dichiarazione Ambientale di Prodotto (EPD) conforme alla norma UNI EN ISO 14025. Posa in opera su massetto pronto a ricevere in conformità alla Norma UNI 11515-1. La verifica, il ripristino e/o la realizzazione del massetto devono essere preventivamente effettuati secondo quanto previsto dalla norma UNI 11515-1, punto 6,1. Eventuali fessure e crepe nei sottofondi devono essere riparate con resina silicato-uretanica bicomponente o resina epossidica bicomponente da computarsi separatamente. Sul massetto adeguatamente preparato, come sopra citato, si dovrà procedere alla realizzazione di uno strato di lisciatura autolivellante di classe CT – C30 F7 secondo UNI EN 13813 di spessore minimo 2 mm, previa applicazione di idoneo primer acrilico in dispersione acquosa, certificato Emicode EC1Plus/Classe di emissione M1. L'incollaggio della pavimentazione resiliente in PVC dovrà essere eseguito mediante l'utilizzo di idoneo adesivo in dispersione acquosa, certificato Emicode EC1. Al termine dell'installazione si dovrà procedere alla fresatura e termosaldatura della pavimentazione con idoneo cordolo in tinta. I singoli prodotti del sistema dovranno soddisfare i Criteri Ambientali Minimi (CAM) adottati con D.M. 23/06/2022 | 18.OS02.027.001 | per reception ed aree comuni, asili nido e scuole dell'inanzia, auditoriom, corridoi e corridoi all'interno di case di riposo | m² | Analisi | 0.56 | 16.12 | 51.63 | 0.82 | 23.6 | 75.59 | 68.3 | 10.25 | 7.85 | 86.4 | 1
PUG2026/18.OS02.029.001 | NP | 18 | EDILIZIA OSPEDALIERA E SCOLASTICA | 18.OS02 | PAVIMENTI, RIVESTIMENTI E PROTEZIONI | 18.OS02.029 | PAVIMENTO IN PVC OMOGENEO con un contenuto di legante di Tipo 1 (EN ISO 10581), con disegno non direzionale, colori a scelta della D.L., provvisto di marcatura CE (EN 14041), per ambienti a traffico intenso con classe d'uso 34-43 (ISO 10874). Fornito in rotoli in altezza 200 cm, spessore totale 2,00 mm e peso non superiore a 2900 g/m². Il prodotto dovrà essere antistatico fisiologico < 2KV (EN 1815) e avere una reazione al fuoco in classe Bfl-s1 (EN 13501-1), impronta residua con un valore medio ≤ 0,03 mm (EN ISO 24343-1), stabilità dimensionale con un valore medio ≤ 0,40% (EN ISO 23999), una resistenza ai prodotti chimici "elevata" secondo ISO 26987, una resistenza ai batteri non favorendone la proliferazione secondo norma ISO 846 parte C, una resistenza allo scivolamento in classe R9 secondo DIN 51130 ed essere conforme alle prescrizioni del D.M. 236/1989; Test BCRA. Il prodotto dovrà poter essere installato negli ambienti più esigenti come le camere bianche ISO 4 (ISO 14644-1). Il prodotto al fin di garantire un'igiene ottimale dovrà garantire una perfetta tenuta stagna offrendo una resistenza delle giunzioni ≥ 400/50mm secondo EN ISO 16906. Il prodotto grazie al trattamento poliuretanico fotoreticolato UV, dovrà garantire un'eccellente resistenza ai graffi, alle abrasioni, all'usura e alle macchie, oltre a facilitare la pulizia senza richiedere l'applicazione di cere e polish. La formulazione del prodotto dovrà essere priva al 100% di ftalati e biocidi, dovrà contenere almeno il 20% di materiale riciclato, essere riciclabile al 100% e dovrà garantire un'emissione TVOC dopo 28 gg ≤ 10 μg/m³ dimostrato tramite certificato secondo norma EN 16516 o UNI EN ISO 16000-9. Il prodotto deve beneficiare di una Dichiarazione Ambientale di Prodotto (EPD) conforme alla norma UNI EN ISO 14025. Posa in opera su massetto pronto a ricevere in conformità alla Norma UNI 11515-1. La verifica, il ripristino e/o la realizzazione del massetto devono essere preventivamente effettuati secondo quanto previsto dalla norma UNI 11515-1, punto 6,1. Eventuali fessure e crepe nei sottofondi devono essere riparate con resina silicato-uretanica bicomponente o resina epossidica bicomponente da computarsi separatamente. Sul massetto adeguatamente preparato, come sopra citato, si dovrà procedere alla realizzazione di uno strato di lisciatura autolivellante di classe CT – C30 F7 secondo UNI EN 13813 di spessore minimo 2 mm, previa applicazione di idoneo primer acrilico in dispersione acquosa, certificato Emicode EC1Plus/Classe di emissione M1 . L'incollaggio della pavimentazione resiliente in PVC dovrà essere eseguito mediante l'utilizzo di idoneo adesivo in dispersione acquosa, certificato Emicode EC1. Al termine dell'installazione si dovrà procedere alla fresatura e termosaldatura della pavimentazione con idoneo cordolo in tinta. I singoli prodotti del sistema dovranno soddisfare i Criteri Ambientali Minimi (CAM) adottati con D.M. 23/06/2022. | 18.OS02.029.001 | per reception ed aree comuni, corridoi, aule, mense, camere di degenza, corridoi all'interno di case di riposo, camere da letto all'interno di case di riposo | m² | Analisi | 0.56 | 16.12 | 44.37 | 0.91 | 26.41 | 72.68 | 61.04 | 9.16 | 7.02 | 77.22 | 1
PUG2026/18.OS02.031.001 | NP | 18 | EDILIZIA OSPEDALIERA E SCOLASTICA | 18.OS02 | PAVIMENTI, RIVESTIMENTI E PROTEZIONI | 18.OS02.031 | PAVIMENTO IN PVC OMOGENEO PRESSATO con un contenuto di legante di Tipo 1 (EN ISO 10581), con disegno direzionale, colori a scelta della D.L., provvisto di marcatura CE (EN 14041), per ambienti a traffico intenso con classe d'uso 34-43 (ISO 10874). Fornito in rotoli in altezza 200 cm, spessore totale 2,00 mm. Il prodotto dovrà essere antistatico fisiologico < 2KV (EN 1815) e avere una reazione al fuoco in classe Bfl-s1 (EN 13501-1), stabilità dimensionale con un valore medio ≤ 0,40% (EN ISO 23999), una resistenza ai prodotti chimici "elevata" secondo ISO 26987, una resistenza ai batteri non favorendone la proliferazione secondo norma ISO 846 parte C, una resistenza allo scivolamento in classe R9 secondo DIN 51130 ed essere conforme alle prescrizioni del D.M. 236/1989 Test BCRA. Il prodotto al fine di garantire un'igiene ottimale dovrà garantire una perfetta tenuta stagna offrendo una resistenza delle giunzioni ≥ 400/50mm secondo EN ISO 16906 e dovrà garantire un "eccellente" pulibilità in Classe 0 dimostrata da Fraunhofer (test Riboflavin Test). Il pavimento, protetto da un trattamento superficiale poliuretanico, dovrà garantire un'eccellente resistenza a graffi, alle abrasioni, all'usura, alle macchie e ai disinfettanti e antisettici utilizzati negli ambienti sanitari. Il prodotto dovrà inoltre consentire la lucidatura a secco per il ripristino della superficie senza aver mai bisogno di sostanze chimiche (nessuna ceratura per tutta la vita) e dovrà essere facilmente riparabile dai micro-graffi e tagli evitando la sostituzione. La formulazione del prodotto dovrà essere priva al 100% di ftalati e biocidi, dovrà contenere almeno il 20% di materiale riciclato, essere riciclabile al 100% e dovrà garantire un'emissione TVOC dopo 28 gg ≤ 10 μg/m³ dimostrato tramite certificato secondo norma EN 16516 o UNI EN ISO 16000-9. Il prodotto dovrà beneficiare di una Dichiarazione Ambientale di Prodotto (EPD) conforme alla norma UNI EN ISO 14025. Posa in opera su massetto pronto a ricevere in conformità alla Norma UNI 11515-1. La verifica, il ripristino e/o la realizzazione del massetto devono essere preventivamente effettuati secondo quanto previsto dalla norma UNI 11515-1, punto 6,1. Eventuali fessure e crepe nei sottofondi devono essere riparate con resina silicato-uretanica bicomponente o resina epossidica bicomponente da computarsi separatamente. Sul massetto adeguatamente preparato, come sopra citato, si dovrà procedere alla realizzazione di uno strato di lisciatura autolivellante di classe CT – C30 F7 secondo UNI EN 13813 di spessore minimo 2 mm, previa applicazione di idoneo primer acrilico in dispersione acquosa, certificato Emicode EC1Plus/Classe di emissione M1. L'incollaggio della pavimentazione resiliente in PVC dovrà essere eseguito mediante l'utilizzo di idoneo adesivo in dispersione acquosa, certificato Emicode EC1Plus/ISO 1600-28 low odour/Blauer Engel/Classe di emissione. Al termine dell'installazione si dovrà procedere alla fresatura e termosaldatura della pavimentazione con idoneo cordolo in tinta. I singoli prodotti del sistema dovranno soddisfare i Criteri Ambientali Minimi (CAM) adottati con D.M. 23/06/2022. | 18.OS02.031.001 | peso non superiore a 2650 g/m² - impronta residua con un valore medio ≤ 0,02 mm (EN ISO 24343-1) - per reception ed aree comuni, corridoi, aule, mense, camere di degenza, corridoi all'interno di case di riposo, camere da letto all'interno di case di riposo - idoneo per camere bianche ISO 4 (ISO 14644-1) | m² | Analisi | 0.56 | 16.12 | 49.65 | 0.84 | 24.3 | 74.86 | 66.32 | 9.95 | 7.63 | 83.9 | 1
PUG2026/18.OS02.031.003 | NP | 18 | EDILIZIA OSPEDALIERA E SCOLASTICA | 18.OS02 | PAVIMENTI, RIVESTIMENTI E PROTEZIONI | 18.OS02.031 | PAVIMENTO IN PVC OMOGENEO PRESSATO con un contenuto di legante di Tipo 1 (EN ISO 10581), con disegno direzionale, colori a scelta della D.L., provvisto di marcatura CE (EN 14041), per ambienti a traffico intenso con classe d'uso 34-43 (ISO 10874). Fornito in rotoli in altezza 200 cm, spessore totale 2,00 mm. Il prodotto dovrà essere antistatico fisiologico < 2KV (EN 1815) e avere una reazione al fuoco in classe Bfl-s1 (EN 13501-1), stabilità dimensionale con un valore medio ≤ 0,40% (EN ISO 23999), una resistenza ai prodotti chimici "elevata" secondo ISO 26987, una resistenza ai batteri non favorendone la proliferazione secondo norma ISO 846 parte C, una resistenza allo scivolamento in classe R9 secondo DIN 51130 ed essere conforme alle prescrizioni del D.M. 236/1989 Test BCRA. Il prodotto al fine di garantire un'igiene ottimale dovrà garantire una perfetta tenuta stagna offrendo una resistenza delle giunzioni ≥ 400/50mm secondo EN ISO 16906 e dovrà garantire un "eccellente" pulibilità in Classe 0 dimostrata da Fraunhofer (test Riboflavin Test). Il pavimento, protetto da un trattamento superficiale poliuretanico, dovrà garantire un'eccellente resistenza a graffi, alle abrasioni, all'usura, alle macchie e ai disinfettanti e antisettici utilizzati negli ambienti sanitari. Il prodotto dovrà inoltre consentire la lucidatura a secco per il ripristino della superficie senza aver mai bisogno di sostanze chimiche (nessuna ceratura per tutta la vita) e dovrà essere facilmente riparabile dai micro-graffi e tagli evitando la sostituzione. La formulazione del prodotto dovrà essere priva al 100% di ftalati e biocidi, dovrà contenere almeno il 20% di materiale riciclato, essere riciclabile al 100% e dovrà garantire un'emissione TVOC dopo 28 gg ≤ 10 μg/m³ dimostrato tramite certificato secondo norma EN 16516 o UNI EN ISO 16000-9. Il prodotto dovrà beneficiare di una Dichiarazione Ambientale di Prodotto (EPD) conforme alla norma UNI EN ISO 14025. Posa in opera su massetto pronto a ricevere in conformità alla Norma UNI 11515-1. La verifica, il ripristino e/o la realizzazione del massetto devono essere preventivamente effettuati secondo quanto previsto dalla norma UNI 11515-1, punto 6,1. Eventuali fessure e crepe nei sottofondi devono essere riparate con resina silicato-uretanica bicomponente o resina epossidica bicomponente da computarsi separatamente. Sul massetto adeguatamente preparato, come sopra citato, si dovrà procedere alla realizzazione di uno strato di lisciatura autolivellante di classe CT – C30 F7 secondo UNI EN 13813 di spessore minimo 2 mm, previa applicazione di idoneo primer acrilico in dispersione acquosa, certificato Emicode EC1Plus/Classe di emissione M1. L'incollaggio della pavimentazione resiliente in PVC dovrà essere eseguito mediante l'utilizzo di idoneo adesivo in dispersione acquosa, certificato Emicode EC1Plus/ISO 1600-28 low odour/Blauer Engel/Classe di emissione. Al termine dell'installazione si dovrà procedere alla fresatura e termosaldatura della pavimentazione con idoneo cordolo in tinta. I singoli prodotti del sistema dovranno soddisfare i Criteri Ambientali Minimi (CAM) adottati con D.M. 23/06/2022. | 18.OS02.031.003 | peso non superiore a 2750 g/m² - impronta residua con un valore medio ≤ 0,02 mm (EN ISO 24343-1) - per reception ed aree comuni, corridoi, aule, mense, camere di degenza, corridoi all'interno di case di riposo, camere da letto all'interno di case di riposo - idoneo per camere bianche ISO 4 (ISO 14644-1) | m² | Analisi | 0.56 | 16.12 | 54.93 | 0.78 | 22.51 | 76.71 | 71.6 | 10.74 | 8.23 | 90.58 | 1
PUG2026/18.OS02.031.005 | NP | 18 | EDILIZIA OSPEDALIERA E SCOLASTICA | 18.OS02 | PAVIMENTI, RIVESTIMENTI E PROTEZIONI | 18.OS02.031 | PAVIMENTO IN PVC OMOGENEO PRESSATO con un contenuto di legante di Tipo 1 (EN ISO 10581), con disegno direzionale, colori a scelta della D.L., provvisto di marcatura CE (EN 14041), per ambienti a traffico intenso con classe d'uso 34-43 (ISO 10874). Fornito in rotoli in altezza 200 cm, spessore totale 2,00 mm. Il prodotto dovrà essere antistatico fisiologico < 2KV (EN 1815) e avere una reazione al fuoco in classe Bfl-s1 (EN 13501-1), stabilità dimensionale con un valore medio ≤ 0,40% (EN ISO 23999), una resistenza ai prodotti chimici "elevata" secondo ISO 26987, una resistenza ai batteri non favorendone la proliferazione secondo norma ISO 846 parte C, una resistenza allo scivolamento in classe R9 secondo DIN 51130 ed essere conforme alle prescrizioni del D.M. 236/1989 Test BCRA. Il prodotto al fine di garantire un'igiene ottimale dovrà garantire una perfetta tenuta stagna offrendo una resistenza delle giunzioni ≥ 400/50mm secondo EN ISO 16906 e dovrà garantire un "eccellente" pulibilità in Classe 0 dimostrata da Fraunhofer (test Riboflavin Test). Il pavimento, protetto da un trattamento superficiale poliuretanico, dovrà garantire un'eccellente resistenza a graffi, alle abrasioni, all'usura, alle macchie e ai disinfettanti e antisettici utilizzati negli ambienti sanitari. Il prodotto dovrà inoltre consentire la lucidatura a secco per il ripristino della superficie senza aver mai bisogno di sostanze chimiche (nessuna ceratura per tutta la vita) e dovrà essere facilmente riparabile dai micro-graffi e tagli evitando la sostituzione. La formulazione del prodotto dovrà essere priva al 100% di ftalati e biocidi, dovrà contenere almeno il 20% di materiale riciclato, essere riciclabile al 100% e dovrà garantire un'emissione TVOC dopo 28 gg ≤ 10 μg/m³ dimostrato tramite certificato secondo norma EN 16516 o UNI EN ISO 16000-9. Il prodotto dovrà beneficiare di una Dichiarazione Ambientale di Prodotto (EPD) conforme alla norma UNI EN ISO 14025. Posa in opera su massetto pronto a ricevere in conformità alla Norma UNI 11515-1. La verifica, il ripristino e/o la realizzazione del massetto devono essere preventivamente effettuati secondo quanto previsto dalla norma UNI 11515-1, punto 6,1. Eventuali fessure e crepe nei sottofondi devono essere riparate con resina silicato-uretanica bicomponente o resina epossidica bicomponente da computarsi separatamente. Sul massetto adeguatamente preparato, come sopra citato, si dovrà procedere alla realizzazione di uno strato di lisciatura autolivellante di classe CT – C30 F7 secondo UNI EN 13813 di spessore minimo 2 mm, previa applicazione di idoneo primer acrilico in dispersione acquosa, certificato Emicode EC1Plus/Classe di emissione M1. L'incollaggio della pavimentazione resiliente in PVC dovrà essere eseguito mediante l'utilizzo di idoneo adesivo in dispersione acquosa, certificato Emicode EC1Plus/ISO 1600-28 low odour/Blauer Engel/Classe di emissione. Al termine dell'installazione si dovrà procedere alla fresatura e termosaldatura della pavimentazione con idoneo cordolo in tinta. I singoli prodotti del sistema dovranno soddisfare i Criteri Ambientali Minimi (CAM) adottati con D.M. 23/06/2022. | 18.OS02.031.005 | peso non superiore a 2500 g/m² - impronta residua con un valore medio ≤ 0,10 mm (EN ISO 24343-1) - per reception ed aree comuni, corridoi, aule, mense, camere di degenza, corridoi all'interno di case di riposo, camere da letto all'interno di case di riposo - idoneo per camere bianche ISO 3 (ISO 14644-1) | m² | Analisi | 0.56 | 16.12 | 61.53 | 0.71 | 20.61 | 78.68 | 78.2 | 11.73 | 8.99 | 98.93 | 1
PUG2026/18.OS02.033.001 | NP | 18 | EDILIZIA OSPEDALIERA E SCOLASTICA | 18.OS02 | PAVIMENTI, RIVESTIMENTI E PROTEZIONI | 18.OS02.033 | PAVIMENTO IN PVC ETEROGENEO ANTISCIVOLO con un contenuto di legante di Tipo 1 (ISO 10582), colori a scelta della D.L., provvisto di marcatura CE (EN 14041), classe d'uso 33-42 (ISO 10874). Fornito in rotoli in altezza 200 cm, spessore totale 2,00 mm con uno strato d'usura di 0,55 mm e peso di 3100 g/m². Il prodotto dovrà essere antistatico fisiologico < 2KV (EN 1815) e avere una reazione al fuoco in classe Bfl-s1 (EN 13501-1), impronta residua con un valore medio ≤ 0,03 mm (EN ISO 24343-1), stabilità dimensionale con un valore medio ≤ 0,10% (EN ISO 23999), una resistenza ai prodotti chimici "buona" secondo ISO 26987, una resistenza ai batteri non favorendone la proliferazione secondo norma ISO 846 parte C, una goffratura ottimizzata per garantire resistenza antiscivolo a piedi nudi in classe C secondo DIN 51097, una resistenza allo scivolamento in classe R10 secondo DIN 51130 ed essere conforme alle prescrizioni del D.M. 236/1989; Test BCRA. Il prodotto al fin di garantire un'igiene ottimale dovrà garantire una perfetta tenuta stagna offrendo una resistenza delle giunzioni ≥ 240N/50mm secondo EN ISO 16906. Il prodotto grazie al trattamento superficiale poliuretanico dovrà garantire un'eccellente resistenza ai graffi, alle abrasioni, all'usura e alle macchie, oltre a facilitare la pulizia senza richiedere l'applicazione di cere e polish. La formulazione del prodotto dovrà essere priva al 100% di ftalati e biocidi, dovrà contenere almeno il 20% di materiale riciclato, essere riciclabile al 100% e dovrà garantire un'emissione TVOC dopo 28 gg ≤ 10 μg/m³ dimostrato tramite certificato secondo norma EN 16516 o UNI EN ISO 16000-9. Il prodotto dovrà beneficiare di una Dichiarazione Ambientale di Prodotto (EPD) conforme alla norma UNI EN ISO 14025. Posa in opera su massetto pronto a ricevere in conformità alla Norma UNI 11515-1. La verifica, il ripristino e/o la realizzazione del massetto devono essere preventivamente effettuati secondo quanto previsto dalla norma UNI 11515-1, punto 6,1. Eventuali fessure e crepe nei sottofondi devono essere riparate con resina silicato-uretanica bicomponente o resina epossidica bicomponente da computarsi separatamente. Sul massetto adeguatamente preparato, come sopra citato, si dovrà procedere alla realizzazione di uno strato di lisciatura autolivellante di classe CT - C30 F7 A2fl secondo UNI EN 13813 di spessore minimo 2 mm, previa applicazione di idoneo primer acrilico in dispersione acquosa, certificato Emicode EC1Plus/Classe di emissione M1. L'incollaggio della pavimentazione resiliente in PVC dovrà essere eseguito mediante l'utilizzo di idoneo adesivo in dispersione acquosa, certificato Emicode EC1Plus/ISO 1600-28 low odour/Blauer Engel/Classe di emissione. Al termine dell'installazione si dovrà procedere alla fresatura e termosaldatura della pavimentazione con idoneo cordolo in tinta. I singoli prodotti del sistema dovranno soddisfare i Criteri Ambientali Minimi (CAM) adottati con D.M. 23/06/2022. | 18.OS02.033.001 | per bagni, docce, spogliatoi e toilette | m² | Analisi | 0.56 | 16.12 | 44.37 | 0.91 | 26.41 | 72.68 | 61.04 | 9.16 | 7.02 | 77.22 | 1
PUG2026/18.OS02.035.001 | NP | 18 | EDILIZIA OSPEDALIERA E SCOLASTICA | 18.OS02 | PAVIMENTI, RIVESTIMENTI E PROTEZIONI | 18.OS02.035 | PAVIMENTO IN PVC OMOGENEO ANTISCIVOLO con particelle abrasive di carburo di silicio (EN 13845), colori a scelta della D.L., provvisto di marcatura CE (EN 14041), per ambienti a traffico intenso con classe d'uso 34-43 (ISO 10874). Fornito in rotoli in altezza 200 cm, spessore totale 2,00 mm e peso non superiore a 2950 g/m². Il prodotto dovrà essere antistatico fisiologico < 2KV (EN 1815) e avere una reazione al fuoco in classe Bfl-s1 (EN 13501-1), impronta residua con un valore medio ≤ 0,02 mm (EN ISO 24343-1), stabilità dimensionale con un valore medio ≤ 0,40% (EN ISO 23999), una resistenza ai prodotti chimici "buona" secondo ISO 26987, una resistenza ai batteri non favorendone la proliferazione secondo norma ISO 846 parte C, una resistenza allo scivolamento in classe R10 secondo DIN 51130 e in classe C (test a piedi scalzi) secondo DIN 51097 ed essere conforme alle prescrizioni del D.M. 14 236/1989; Test BCRA. Il prodotto al fin di garantire un'igiene ottimale dovrà garantire una perfetta tenuta stagna offrendo una resistenza delle giunzioni > 400/50mm secondo EN ISO 16906. Il prodotto grazie al trattamento poliuretanico dovrà garantire un'eccellente resistenza ai graffi, alle abrasioni, all'usura e alle macchie senza richiedere operazioni di manutenzione con cere o spray rigeneranti. La formulazione del prodotto dovrà essere priva al 100% di ftalati e biocidi, dovrà contenere almeno il 20% di materiale riciclato, essere riciclabile al 100% e dovrà garantire un'emissione TVOC dopo 28 gg ≤ 10 μg/m³ dimostrato tramite certificato secondo norma EN 16516 o UNI EN ISO 16000-9. Il prodotto dovrà beneficiare di una Dichiarazione Ambientale di Prodotto (EPD) conforme alla norma UNI EN ISO 14025. Posa in opera su massetto pronto a ricevere in conformità alla Norma UNI 11515-1. La verifica, il ripristino e/o la realizzazione del massetto devono essere preventivamente effettuati secondo quanto previsto dalla norma UNI 11515-1, punto 6,1. Eventuali fessure e crepe nei sottofondi devono essere riparate con resina silicato-uretanica bicomponente o resina epossidica bicomponente da computarsi separatamente. Sul massetto adeguatamente preparato, come sopra citato, si dovrà procedere alla realizzazione di uno strato di lisciatura autolivellante di classe CT - C30 F7 A2fl secondo UNI EN 13813 di spessore minimo 2 mm, previa applicazione di idoneo primer acrilico in dispersione acquosa, certificato Emicode EC1Plus/Classe di emissione M1. L'incollaggio della pavimentazione resiliente in PVC dovrà essere eseguito mediante l'utilizzo di idoneo adesivo in dispersione acquosa, certificato Emicode EC1Plus/ISO 1600-28 low odour/Blauer Engel/Classe di emissione. Al termine dell'installazione si dovrà procedere alla fresatura e termosaldatura della pavimentazione con idoneo cordolo in tinta. I singoli prodotti del sistema dovranno soddisfare i Criteri Ambientali Minimi (CAM) adottati con D.M. 23/06/2022. | 18.OS02.035.001 | per bagni, docce, spogliatoi e toilette | m² | Analisi | 0.56 | 16.12 | 62.85 | 0.7 | 20.27 | 79.03 | 79.52 | 11.93 | 9.15 | 100.6 | 1
PUG2026/18.OS02.037.001 | NP | 18 | EDILIZIA OSPEDALIERA E SCOLASTICA | 18.OS02 | PAVIMENTI, RIVESTIMENTI E PROTEZIONI | 18.OS02.037 | PAVIMENTO IN PVC OMOGENEO ANTISCIVOLO con superfice a rilievo e un contenuto di legante di Tipo 1 (EN ISO 10581), colori a scelta della D.L., provvisto di marcatura CE (EN 14041), classe d'uso 31 (ISO 10874). Fornito in rotoli in altezza 200 cm, spessore totale 2,50 mm e peso non superiore a 3010 g/m². Il prodotto dovrà essere antistatico fisiologico < 2KV (EN 1815) e avere una reazione al fuoco in classe Bfl-s1 (EN 13501-1), impronta residua con un valore medio ≤ 0,02 mm (EN ISO 24343-1), stabilità dimensionale con un valore medio ≤ 0,40% (EN ISO 23999), una resistenza ai prodotti chimici "buona" secondo ISO 26987, una resistenza ai batteri non favorendone la proliferazione secondo norma ISO 846 parte C, una resistenza allo scivolamento in classe R10 secondo DIN 51130 e in classe C (test a piedi nudi) secondo DIN 51090 ed essere conforme alle prescrizioni del D.M. 236/1989; Test BCRA. Il prodotto al fin di garantire un'igiene ottimale dovrà garantire una perfetta tenuta stagna offrendo una resistenza delle giunzioni > 400/50mm secondo EN ISO 16906. La formulazione del prodotto dovrà essere priva al 100% di ftalati e biocidi, dovrà contenere almeno il 20% di materiale riciclato, essere riciclabile al 100% e dovrà garantire un'emissione TVOC dopo 28 gg ≤ 10 μg/m³ dimostrato tramite certificato secondo norma EN 16516 o UNI EN ISO 16000-9. Il prodotto dovrà beneficiare di una Dichiarazione Ambientale di Prodotto (EPD) conforme alla norma UNI EN ISO 14025. Posa in opera su massetto pronto a ricevere in conformità alla Norma UNI 11515-1. La verifica, il ripristino e/o la realizzazione del massetto devono essere preventivamente effettuati secondo quanto previsto dalla norma UNI 11515-1, punto 6,1. Eventuali fessure e crepe nei sottofondi devono essere riparate con resina silicato-uretanica bicomponente o resina epossidica bicomponente da computarsi separatamente. Sul massetto adeguatamente preparato, come sopra citato, si dovrà procedere alla realizzazione di uno strato di lisciatura autolivellante di classe CT - C30 F7 A2fl secondo UNI EN 13813 di spessore minimo 2 mm, previa applicazione di idoneo primer acrilico in dispersione acquosa, certificato Emicode EC1Plus/Classe di emissione M1. L'incollaggio della pavimentazione resiliente in PVC dovrà essere eseguito mediante l'utilizzo di idoneo adesivo in dispersione acquosa, certificato Emicode EC1Plus/ISO 1600-28 low odour/Blauer Engel/Classe di emissione. Al termine dell'installazione si dovrà procedere alla fresatura e termosaldatura della pavimentazione con idoneo cordolo in tinta. I singoli prodotti del sistema dovranno soddisfare i Criteri Ambientali Minimi (CAM) adottati con D.M. 23/06/2022. | 18.OS02.037.001 | per bagni, docce, spogliatoi e toilette | m² | Analisi | 0.56 | 16.12 | 64.83 | 0.68 | 19.78 | 79.54 | 81.5 | 12.23 | 9.37 | 103.1 | 1
PUG2026/18.OS02.039.001 | NP | 18 | EDILIZIA OSPEDALIERA E SCOLASTICA | 18.OS02 | PAVIMENTI, RIVESTIMENTI E PROTEZIONI | 18.OS02.039 | PAVIMENTO IN PVC OMOGENEO PRESSATO statico-dissipativo a controllo permanente con un contenuto di legante di Tipo 1 (EN ISO 10581, colori a scelta della D.L., provvisto di marcatura CE (EN 14041), per ambienti a traffico intenso con classe d'uso 34-43 (ISO 10874). Fornito in rotoli in altezza 200 cm, spessore totale 2,00 mm e peso non superiore a 2800 g/m². Il prodotto dovrà essere antistatico fisiologico < 2KV (EN 1815) ed essere classificato statico-dissipativo permanente R 10⁶ ≤ R ≤ 10⁸ Ohm secondo EN 1081/IEC 61340-4-1, idoneo per installazioni in locali EPA a tutela dei componenti elettronici. Il prodotto dovrà avere una reazione al fuoco in classe Bfl-s1 (EN 13501-1), impronta residua con un valore medio ≤ 0,02 mm (EN ISO 24343-1), stabilità dimensionale con un valore medio ≤ 0,40% (EN ISO 23999), una resistenza ai prodotti chimici "elevata" secondo ISO 26987, una resistenza ai batteri non favorendone la proliferazione secondo norma ISO 846 parte C, una resistenza allo scivolamento in classe R9 secondo DIN 51130 ed essere conforme alle prescrizioni del D.M. 236/1989; Test BCRA. Il prodotto dovrà poter essere installato negli ambienti più esigenti come le camere bianche ISO 4 (ISO 14644-1). Il prodotto al fin di garantire un'igiene ottimale dovrà garantire una perfetta tenuta stagna offrendo una resistenza delle giunzioni con valore medio ≥ 240/50mm secondo EN ISO 16906 e dovrà garantire un "eccellente" pulibilità in Classe 0 dimostrata da Fraunhofer (test Riboflavin Test). Il pavimento, protetto da un trattamento superficiale poliuretanico dovrà garantire un'eccellente resistenza a graffi, alle abrasioni, all'usura, alle macchie e ai disinfettanti e antisettici utilizzati negli ambienti sanitari. Il prodotto dovrà inoltre consentire la lucidatura a secco per il ripristino della superficie senza aver mai bisogno di sostanze chimiche (nessuna ceratura per tutta la vita) e dovrà essere facilmente riparabile dai micro-graffi e tagli evitando la sostituzione. La formulazione del prodotto dovrà essere priva al 100% di ftalati e biocidi, dovrà contenere almeno il 20% di materiale riciclato, essere riciclabile al 100% e dovrà garantire un'emissione TVOC dopo 28 gg ≤ 10 μg/m³ dimostrato tramite certificato secondo norma EN 16516 o UNI EN ISO 16000-9. Il prodotto dovrà beneficiare di una Dichiarazione Ambientale di Prodotto (EPD) conforme alla norma UNI EN ISO 14025. Posa in opera su massetto pronto a ricevere in conformità alla Norma UNI 11515-1. La verifica, il ripristino e/o la realizzazione del massetto devono essere preventivamente effettuati secondo quanto previsto dalla norma UNI 11515-1, punto 6,1. Eventuali fessure e crepe nei sottofondi devono essere riparate con resina silicato-uretanica bicomponente o resina epossidica bicomponente da computarsi separatamente. Sul massetto adeguatamente preparato, come sopra citato, si dovrà procedere alla realizzazione di uno strato di lisciatura autolivellante di classe CT - C30 F7 A2fl secondo UNI EN 13813 di spessore minimo 2 mm, previa applicazione di idoneo primer acrilico in dispersione acquosa, certificato Emicode EC1Plus/Classe di emissione M1. Prima dell'incollaggio del pavimento si dovrà provvedere al posizionamento della bandella di rame autoadesiva seguendo le indicazioni del produttore del pavimento. L'incollaggio della pavimentazione resiliente in PVC dovrà essere eseguito mediante l'utilizzo di idoneo adesivo in dispersione acquosa specifico per la posa di pavimenti conduttivi, certificato Emicode EC1Plus/Blauer Engel . Al termine dell'installazione si dovrà procedere alla fresatura e termosaldatura della pavimentazione con idoneo cordolo in tinta. I singoli prodotti del sistema dovranno soddisfare i Criteri Ambientali Minimi (CAM) adottati con D.M. 23/06/2022 | 18.OS02.039.001 | per sale operatorie e camere bianche, aree di imaging diagnostico | m² | Analisi | 0.56 | 21.82 | 67.01 | 0.62 | 24.41 | 74.96 | 89.39 | 13.41 | 10.28 | 113.08 | 1
PUG2026/18.OS02.041.001 | NP | 18 | EDILIZIA OSPEDALIERA E SCOLASTICA | 18.OS02 | PAVIMENTI, RIVESTIMENTI E PROTEZIONI | 18.OS02.041 | PAVIMENTO IN PVC OMOGENEO PRESSATO statico-conduttivo a controllo permanente con un contenuto di legante di Tipo 1 (EN ISO 10581, colori a scelta della D.L., provvisto di marcatura CE (EN 14041), per ambienti a traffico intenso con classe d'uso 34-43 (ISO 10874). Fornito in rotoli in altezza 200 cm, spessore totale 2,00 mm e peso non superiore a 2800 g/m². Il prodotto dovrà essere antistatico fisiologico < 2KV (EN 1815) ed essere classificato statico-conduttivo permanente R 10⁴ ≤ R ≤ 10⁶ Ohm secondo EN 1081/IEC 61340-4-1, idoneo per installazioni in locali ATEX a rischio esplosione. Il prodotto dovrà avere una reazione al fuoco in classe Bfl-s1 (EN 13501-1), impronta residua con un valore medio ≤ 0,02 mm (EN ISO 24343-1), stabilità dimensionale con un valore medio ≤ 0,40% (EN ISO 23999), una resistenza ai prodotti chimici "elevata" secondo ISO 26987, una resistenza ai batteri non favorendone la proliferazione secondo norma ISO 846 parte C, una resistenza allo scivolamento in classe R9 secondo DIN 51130 ed essere conforme alle prescrizioni del D.M. 236/1989; Test BCRA. Il prodotto dovrà poter essere installato negli ambienti più esigenti come le camere bianche ISO 4 (ISO 14644-1). Il prodotto al fin di garantire un'igiene ottimale dovrà garantire una perfetta tenuta stagna offrendo una resistenza delle giunzioni con valore medio ≥ 240/50mm secondo EN ISO 16906 e dovrà garantire un "eccellente" pulibilità in Classe 0 dimostrata da Fraunhofer. Il pavimento, protetto da un trattamento superficiale poliuretanico, dovrà garantire un'eccellente resistenza a graffi, alle abrasioni, all'usura, alle macchie e ai disinfettanti e antisettici utilizzati negli ambienti sanitari. Il prodotto dovrà inoltre consentire la lucidatura a secco per il ripristino della superficie senza aver mai bisogno di sostanze chimiche (nessuna ceratura per tutta la vita) e dovrà essere facilmente riparabile dai micro-graffi e tagli evitando la sostituzione. La formulazione del prodotto dovrà essere priva al 100% di ftalati e biocidi, dovrà contenere almeno il 20% di materiale riciclato, essere riciclabile al 100% e dovrà garantire un'emissione TVOC dopo 28 gg ≤ 10 μg/m³ dimostrato tramite certificato secondo norma EN 16516 o UNI EN ISO 16000-9. Il prodotto dovrà beneficiare di una Dichiarazione Ambientale di Prodotto (EPD) conforme alla norma UNI EN ISO 14025. Posa in opera su massetto pronto a ricevere in conformità alla Norma UNI 11515-1. La verifica, il ripristino e/o la realizzazione del massetto devono essere preventivamente effettuati secondo quanto previsto dalla norma UNI 11515-1, punto 6,1. Eventuali fessure e crepe nei sottofondi devono essere riparate con resina silicato-uretanica bicomponente o resina epossidica bicomponente da computarsi separatamente. Sul massetto adeguatamente preparato, come sopra citato, si dovrà procedere alla realizzazione di uno strato di lisciatura autolivellante di classe CT - C30 F7 A2fl secondo UNI EN 13813 di spessore minimo 2 mm, previa applicazione di idoneo primer acrilico in dispersione acquosa, certificato Emicode EC1Plus/Classe di emissione M1. Prima dell'incollaggio del pavimento si dovrà provvedere al posizionamento della bandella di rame autoadesiva seguendo le indicazioni del produttore del pavimento. L'incollaggio della pavimentazione resiliente in PVC dovrà essere eseguito mediante l'utilizzo di idoneo adesivo in dispersione acquosa specifico per la posa di pavimenti conduttivi, certificato Emicode EC1Plus/Blauer Engel. Al termine dell'installazione si dovrà procedere alla fresatura e termosaldatura della pavimentazione con idoneo cordolo in tinta. I singoli prodotti del sistema dovranno soddisfare i Criteri Ambientali Minimi (CAM) adottati con D.M. 23/06/2022 | 18.OS02.041.001 | per sale operatorie e camere bianche | m² | Analisi | 0.56 | 21.82 | 68.99 | 0.61 | 23.88 | 75.51 | 91.37 | 13.71 | 10.51 | 115.58 | 1
PUG2026/18.OS02.043.001 | NP | 18 | EDILIZIA OSPEDALIERA E SCOLASTICA | 18.OS02 | PAVIMENTI, RIVESTIMENTI E PROTEZIONI | 18.OS02.043 | PAVIMENTO IN PVC ETEROGENEO MULTISTRATO su supporto in schiuma con proprietà acustiche e un contenuto di legante di Tipo 1 (ISO 11638), colori a scelta della D.L., provvisto di marcatura CE (EN 14041), per ambienti a traffico elevato con classe d'uso 33 (ISO 10874). Fornito in rotoli in altezza 200 cm, spessore totale 3,30 mm con uno strato d'usura di 0,50 mm e peso di 2770 g/mq. Il prodotto dovrà essere antistatico fisiologico < 2KV (EN 1815) e avere una reazione al fuoco in classe Bfl-s1 (EN 13501-1), impronta residua con valore medio ≤ 0,12 mm (EN ISO 24343-1), stabilità dimensionale con un valore medio ≤ 0,10% (EN ISO 23999), una resistenza ai prodotti chimici con classificazione "non compromesso" secondo ISO 26987, una resistenza allo scivolamento in classe R9 secondo DIN 51130 ed essere conforme alle prescrizioni del D.M. 236/1989; Test BCRA. Il valore di riduzione del rumore da impatto dovrà essere di almeno 20 dB (EN ISO 717-2) e il rumore da impatto in ambiente in classe A ≤ 65 dB (NF S31-074). Il prodotto grazie al trattamento superficiale poliuretanico dovrà garantire un'eccellente resistenza ai graffi, alle abrasioni, all'usura e alle macchie, oltre a facilitare la pulizia senza richiedere l'applicazione di cere e polish. La formulazione del prodotto dovrà essere priva al 100% di ftalati e biocidi, dovrà contenere almeno il 20% di materiale riciclato, essere riciclabile al 100% e dovrà garantire un'emissione TVOC dopo 28 gg ≤ 100 μg/m³ dimostrato tramite certificato secondo norma EN 16516 o UNI EN ISO 16000-9. Il prodotto dovrà beneficiare di una Dichiarazione Ambientale di Prodotto (EPD) conforme alla norma UNI EN ISO 14025 e di una Dichiarazione di Salubrità dei Materiali verificata da terze parti con una soglia di valutazione dello 0,01%. Posa in opera su massetto pronto a ricevere in conformità alla Norma UNI 11515-1. La verifica, il ripristino e/o la realizzazione del massetto devono essere preventivamente effettuati secondo quanto previsto dalla norma UNI 11515-1, punto 6,1. Eventuali fessure e crepe nei sottofondi devono essere riparate con resina silicato-uretanica bicomponente o resina epossidica bicomponente da computarsi separatamente. Sul massetto adeguatamente preparato, come sopra citato, si dovrà procedere alla realizzazione di uno strato di lisciatura autolivellante di classe CT - C30 F7 A2fl secondo UNI EN 13813 di spessore minimo 2 mm, previa applicazione di idoneo primer acrilico in dispersione acquosa, certificato Emicode EC1Plus. L'incollaggio della pavimentazione resiliente in PVC dovrà essere eseguito mediante l'utilizzo di idoneo adesivo in dispersione acquosa, certificato Emicode EC1Plus/Classe di emissione M1. Al termine dell'installazione si dovrà procedere alla fresatura e termosaldatura della pavimentazione con idoneo cordolo in tinta. I singoli prodotti del sistema dovranno soddisfare i Criteri Ambientali Minimi (CAM) adottati con D.M. 23/06/2022. | 18.OS02.043.001 | per asili nido e scuole d’Infanzia | m² | Analisi | 2.5 | 16.12 | 50.7 | 3.61 | 23.25 | 73.14 | 69.32 | 10.4 | 7.97 | 87.69 | 1
PUG2026/18.OS02.045.001 | NP | 18 | EDILIZIA OSPEDALIERA E SCOLASTICA | 18.OS02 | PAVIMENTI, RIVESTIMENTI E PROTEZIONI | 18.OS02.045 | PAVIMENTO IN ROTOLI AUTOPOSANTI DI PVC ETEROGENEO con un contenuto di legante di Tipo 1 (ISO 10582), colori a scelta della D.L., provvisto di marcatura CE (EN 14041), per ambienti a traffico intenso con classe d'uso 34-43 (ISO 10874). Fornito in rotoli in altezza 200 cm, spessore totale 2,45 mm con uno strato d'usura di 0,70 mm e peso di 3400 g/mq. Il prodotto dovrà essere antistatico fisiologico < 2KV (EN 1815) e avere una reazione al fuoco in classe Bfl-s1 (EN 13501-1), impronta residua con un valore medio ≤ 0,03 mm (EN ISO 24343-1), stabilità dimensionale con un valore medio ≤ 0,10% (EN ISO 23999), una resistenza ai prodotti chimici "elevata" con classificazione "non compromesso" secondo ISO 26987, una resistenza ai batteri non favorendone la proliferazione secondo norma ISO 846 parte C, un grado di pulibilità "eccellente" dimostrato tramite rapporto di prova con metodo Fraunhofer, una resistenza allo scivolamento in classe R10 secondo DIN 51130 ed essere conforme alle prescrizioni del D.M. 236/1989; Test BCRA. Il prodotto grazie al trattamento superficiale dovrà garantire un aspetto opaco e un'eccellente resistenza a graffi, alle abrasioni, all'usura e alle macchie, oltre a facilitare la pulizia senza richiedere l'applicazione di cere e polish. La formulazione del prodotto dovrà essere priva al 100% di ftalati e biocidi, dovrà contenere almeno il 29% di materiale riciclato, essere riciclabile al 100% e dovrà garantire un'emissione TVOC dopo 28 gg ≤ 10 μg/m³ dimostrato tramite certificato secondo norma EN 16516 o UNI EN ISO 16000-9. Il prodotto dovrà beneficiare di una Dichiarazione Ambientale di Prodotto (EPD) conforme alla norma UNI EN ISO 14025 e di una Dichiarazione di Salubrità dei Materiali (MHS) verificata da terze parti con una soglia di valutazione dello 0,01%. Posa in opera su massetto pronto a ricevere in conformità alla Norma UNI 11515-1. La verifica, il ripristino e/o la realizzazione del massetto devono essere preventivamente effettuati secondo quanto previsto dalla norma UNI 11515-1, punto 6,1. Eventuali fessure e crepe nei sottofondi devono essere riparate con resina silicato-uretanica bicomponente o resina epossidica bicomponente da computarsi separatamente. Sul massetto adeguatamente preparato, come sopra citato, si dovrà procedere alla realizzazione di uno strato di lisciatura autolivellante di classe CT - C30 F7 A2fl secondo UNI EN 13813 di spessore minimo 2 mm, previa applicazione di idoneo primer acrilico in dispersione acquosa, certificato Emicode EC1Plus. L'incollaggio della pavimentazione resiliente in PVC dovrà essere eseguito mediante l'utilizzo di idoneo adesivo in dispersione acquosa, certificato Emicode EC1Plus/Classe di emissione M1. Al termine dell'installazione si dovrà procedere alla fresatura e termosaldatura della pavimentazione con idoneo cordolo in tinta. I singoli prodotti del sistema dovranno soddisfare i Criteri Ambientali Minimi (CAM) adottati con D.M. 2022. | 18.OS02.045.001 | per reception ed aree comuni, corridoi, aule, mense, camere di degenza, corridoi all'interno di case di riposo, camere da letto all'interno di case di riposo | m² | Analisi | 2.5 | 16.12 | 51.47 | 3.57 | 23 | 73.44 | 70.09 | 10.51 | 8.06 | 88.67 | 1
PUG2026/18.OS02.047.001 | NP | 18 | EDILIZIA OSPEDALIERA E SCOLASTICA | 18.OS02 | PAVIMENTI, RIVESTIMENTI E PROTEZIONI | 18.OS02.047 | PAVIMENTO IN ROTOLI AUTOPOSANTI DI PVC ETEROGENEO MULTISTRATO su supporto in schiuma con proprietà acustiche e un contenuto di legante di Tipo 1 (ISO 10582), colori a scelta della D.L., provvisto di marcatura CE (EN 14041), per ambienti a traffico intenso con classe d'uso 34-42 (ISO 10874). Fornito in rotoli in altezza 200 cm, spessore totale 3,50 mm con uno strato d'usura di 0,70 mm e peso di 3680 g/m². Il prodotto dovrà essere antistatico fisiologico < 2KV (EN 1815) e avere una reazione al fuoco in classe Cfl-s1 (EN 13501-1), impronta residua con un valore medio ≤ 0,12 mm (EN ISO 24343-1), stabilità dimensionale con un valore medio ≤ 0,10% (EN ISO 23999), una resistenza ai prodotti chimici "elevata" con classificazione "non compromesso" secondo ISO 26987, una resistenza ai batteri non favorendone la proliferazione secondo norma ISO 846 parte C, un grado di pulibilità "eccellente" dimostrato tramite rapporto di prova con metodo Fraunhofer, una resistenza allo scivolamento in classe R10 secondo DIN 51130 ed essere conforme alle prescrizioni del D.M. 236/1989; Test BCRA. Il valore di riduzione del rumore da impatto dovrà essere di almeno 19 dB (EN ISO 717-2) e il rumore da impatto in ambiente in classe A ≤ 65 dB (NF S31-074). Il prodotto grazie al trattamento superficiale dovrà garantire un aspetto opaco e un'eccellente resistenza a graffi, alle abrasioni, all'usura e alle macchie, oltre a facilitare la pulizia senza richiedere l'applicazione di cere e polish. La formulazione del prodotto dovrà essere priva al 100% di ftalati e biocidi, dovrà contenere almeno il 29% di materiale riciclato, essere riciclabile al 100% e dovrà garantire un'emissione TVOC dopo 28 gg ≤ 10 μg/m³ dimostrato tramite certificato secondo norma EN 16516 o UNI EN ISO 16000-9. Il prodotto dovrà beneficiare di una Dichiarazione Ambientale di Prodotto (EPD) conforme alla norma UNI EN ISO 14025 e di una Dichiarazione di Salubrità dei Materiali (MHS) verificata da terze parti con una soglia di valutazione dello 0,01%. Posa in opera su massetto pronto a ricevere in conformità alla Norma UNI 11515-1. La verifica, il ripristino e/o la realizzazione del massetto devono essere preventivamente effettuati secondo quanto previsto dalla norma UNI 11515-1, punto 6,1. Eventuali fessure e crepe nei sottofondi devono essere riparate con resina silicato-uretanica bicomponente o resina epossidica bicomponente da computarsi separatamente. Sul massetto adeguatamente preparato, come sopra citato, si dovrà procedere alla realizzazione di uno strato di lisciatura autolivellante di classe CT - C30 F7 A2fl secondo UNI EN 13813 di spessore minimo 2 mm, previa applicazione di idoneo primer acrilico in dispersione acquosa, certificato Emicode EC1Plus. L'incollaggio della pavimentazione resiliente in PVC dovrà essere eseguito mediante l'utilizzo di idoneo adesivo in dispersione acquosa, certificato Emicode EC1Plus/Classe di emissione M1. Al termine dell'installazione si dovrà procedere alla fresatura e termosaldatura della pavimentazione con idoneo cordolo in tinta. I singoli prodotti del sistema dovranno soddisfare i Criteri Ambientali Minimi (CAM) adottati con D.M. 23/06/2022 | 18.OS02.047.001 | per reception ed aree comuni, asili nido e scuole dell'inanzia, auditoriom, corridoi e corridoi all'interno di case di riposo | m² | Analisi | 2.5 | 16.12 | 51.47 | 3.57 | 23 | 73.44 | 70.09 | 10.51 | 8.06 | 88.67 | 1
PUG2026/18.OS02.049.001 | NP | 18 | EDILIZIA OSPEDALIERA E SCOLASTICA | 18.OS02 | PAVIMENTI, RIVESTIMENTI E PROTEZIONI | 18.OS02.049 | PAVIMENTO SPORTIVO IN PVC ETEROGENEO MULTISTRATO, costruito su uno strato di supporto calandrato rinforzato con fibra di vetro non tessuta abbinato a schiuma a celle chiuse ad alta densità, colori a scelta della D.L., provvisto di marcatura CE (EN 14041). Reazione al fuoco in classe Cfl-s1 (EN 13501-1). Il prodotto dovrà garantire: Frizione 80-110 (EN 13036-4); Lucentezza speculare ≤30% (EN ISO 2813); Comportamento verticale della palla ≥90% (EN 12235); Resistenza all’usura ≤250mg (EN ISO 5470-1); Resistenza all’indentazione (EN 1516); Riduzione rumore da impatto ≥ 20 dB (EN ISO 717-2); Trattamento superficiale poliuretanico fotoreticolato UV con elevata resistenza a usura e macchie; Formulazione priva al 100% di ftalati e biocidi, approvata da Allergy UK; Contenuto minimo di materiale riciclato ≥ 22%; Riciclabilità al 100%; Emissioni TVOC dopo 28 gg ≤ 10 μg/m³ (EN 16516 / UNI EN ISO 16000-9); EPD conforme UNI EN ISO 14025 + dichiarazione salubrità materiali (soglia ≤ 0,01%); Posa in opera: su massetto conforme UNI 11515-1, lisciatura CT – C30 F7 A2fl (UNI EN 13813), primer EC1, adesivo EC1, termosaldatura finale. Tutti i prodotti devono essere conformi ai CAM (D.M. 23/06/2022). | 18.OS02.049.001 | Spessore totale 3,45 mm; Peso 3040 g/mq; Assorbimento agli urti (EN 14808) ≥4%; Deformazione verticale (EN 14809) ≤0,8 mm; Resistenza all’indentazione ≤0,18 mm; % materiale riciclato dichiarato 25% - idoneo per piccole palestrine scolastiche o palestre riabilitative delle case di riposo | m² | Analisi | 2.5 | 16.12 | 50.7 | 3.61 | 23.25 | 73.14 | 69.32 | 10.4 | 7.97 | 87.69 | 1
PUG2026/18.OS02.049.003 | NP | 18 | EDILIZIA OSPEDALIERA E SCOLASTICA | 18.OS02 | PAVIMENTI, RIVESTIMENTI E PROTEZIONI | 18.OS02.049 | PAVIMENTO SPORTIVO IN PVC ETEROGENEO MULTISTRATO, costruito su uno strato di supporto calandrato rinforzato con fibra di vetro non tessuta abbinato a schiuma a celle chiuse ad alta densità, colori a scelta della D.L., provvisto di marcatura CE (EN 14041). Reazione al fuoco in classe Cfl-s1 (EN 13501-1). Il prodotto dovrà garantire: Frizione 80-110 (EN 13036-4); Lucentezza speculare ≤30% (EN ISO 2813); Comportamento verticale della palla ≥90% (EN 12235); Resistenza all’usura ≤250mg (EN ISO 5470-1); Resistenza all’indentazione (EN 1516); Riduzione rumore da impatto ≥ 20 dB (EN ISO 717-2); Trattamento superficiale poliuretanico fotoreticolato UV con elevata resistenza a usura e macchie; Formulazione priva al 100% di ftalati e biocidi, approvata da Allergy UK; Contenuto minimo di materiale riciclato ≥ 22%; Riciclabilità al 100%; Emissioni TVOC dopo 28 gg ≤ 10 μg/m³ (EN 16516 / UNI EN ISO 16000-9); EPD conforme UNI EN ISO 14025 + dichiarazione salubrità materiali (soglia ≤ 0,01%); Posa in opera: su massetto conforme UNI 11515-1, lisciatura CT – C30 F7 A2fl (UNI EN 13813), primer EC1, adesivo EC1, termosaldatura finale. Tutti i prodotti devono essere conformi ai CAM (D.M. 23/06/2022). | 18.OS02.049.003 | Spessore totale 5,00 mm; Peso 3600 g/mq; Assorbimento agli urti (EN 14808) ≥17%; Deformazione verticale (EN 14809) ≤0,1 mm; Resistenza all’indentazione ≤0,16 mm; % materiale riciclato dichiarato 25% - idoneo per piccole palestrine scolastiche | m² | Analisi | 2.5 | 16.12 | 52.8 | 3.5 | 22.57 | 73.93 | 71.42 | 10.71 | 8.21 | 90.34 | 1
PUG2026/18.OS02.051.001 | NP | 18 | EDILIZIA OSPEDALIERA E SCOLASTICA | 18.OS02 | PAVIMENTI, RIVESTIMENTI E PROTEZIONI | 18.OS02.051 | PAVIMENTO SPORTIVO IN PVC ETEROGENEO MULTISTRATO, costituito da struttura elastica con cellule ad alta densità XCS abbinata a strato calandrato rinforzato con fibra di vetro non tessuta, colori a scelta della D.L., marcatura CE (EN 14904). Reazione al fuoco Cfl-s1 (EN 13501-1). Conforme alla norma EN 14904. Trattamento superficiale poliuretanico fotoreticolato UV per alta resistenza a usura/macchie. Prestazioni comuni: Frizione 80-110 (EN 13036-4); Lucentezza speculare ≤30% (EN ISO 2813); Comportamento verticale della palla ≥95% (EN 12235); Resistenza all’usura ≤250mg (EN ISO 5470-1); Resistenza ai carichi rotanti ≤0,5 mm (EN 1569); Emissioni TVOC ≤ 10 μg/m³ dopo 28 gg (EN 16516 o UNI EN ISO 16000-9); Ftalati e biocidi assenti, riciclabilità 100%, dichiarazione Allergy UK; EPD + dichiarazione salubrità materiali ≤ 0,01%. Posa su massetto UNI 11515-1 + lisciatura CT – C30 F7 A2fl (UNI EN 13813), primer EC1, adesivo EC1, termosaldatura finale. | 18.OS02.051.001 | Spessore 6,20 mm; Assorbimento agli urti (EN 14808) ≥25%; Deformazione verticale (EN 14809) ≤2 mm; Resistenza all’indentazione (EN 1516) ≤0,1 mm; Riduzione rumore da impatto ≥21 dB; % materiale riciclato dichiarato 21% - idoneo per palestre scolastiche dove si pratica multisports e per eventi non sportivi, conforme alla norma EN14904 classe P1 | m² | Analisi | 2.5 | 16.12 | 66.03 | 2.96 | 19.04 | 78 | 84.65 | 12.7 | 9.73 | 107.08 | 1
PUG2026/18.OS02.051.003 | NP | 18 | EDILIZIA OSPEDALIERA E SCOLASTICA | 18.OS02 | PAVIMENTI, RIVESTIMENTI E PROTEZIONI | 18.OS02.051 | PAVIMENTO SPORTIVO IN PVC ETEROGENEO MULTISTRATO, costituito da struttura elastica con cellule ad alta densità XCS abbinata a strato calandrato rinforzato con fibra di vetro non tessuta, colori a scelta della D.L., marcatura CE (EN 14904). Reazione al fuoco Cfl-s1 (EN 13501-1). Conforme alla norma EN 14904. Trattamento superficiale poliuretanico fotoreticolato UV per alta resistenza a usura/macchie. Prestazioni comuni: Frizione 80-110 (EN 13036-4); Lucentezza speculare ≤30% (EN ISO 2813); Comportamento verticale della palla ≥95% (EN 12235); Resistenza all’usura ≤250mg (EN ISO 5470-1); Resistenza ai carichi rotanti ≤0,5 mm (EN 1569); Emissioni TVOC ≤ 10 μg/m³ dopo 28 gg (EN 16516 o UNI EN ISO 16000-9); Ftalati e biocidi assenti, riciclabilità 100%, dichiarazione Allergy UK; EPD + dichiarazione salubrità materiali ≤ 0,01%. Posa su massetto UNI 11515-1 + lisciatura CT – C30 F7 A2fl (UNI EN 13813), primer EC1, adesivo EC1, termosaldatura finale. | 18.OS02.051.003 | Spessore 8-10 mm; Assorbimento agli urti (EN 14808) ≥35%; Deformazione verticale (EN 14809) ≤3 mm; Resistenza all’indentazione (EN 1516) ≤0,3 mm; Riduzione rumore da impatto ≥21 dB; % materiale riciclato dichiarato 23% - idoneo per palazzetti o palestre dove si pratica sport a livello agonistico, conforme alla norma EN 14904 classe P2 | m² | Analisi | 2.5 | 16.12 | 69.18 | 2.85 | 18.36 | 78.79 | 87.8 | 13.17 | 10.1 | 111.06 | 1
PUG2026/18.OS02.053.001 | NP | 18 | EDILIZIA OSPEDALIERA E SCOLASTICA | 18.OS02 | PAVIMENTI, RIVESTIMENTI E PROTEZIONI | 18.OS02.053 | PAVIMENTO AUTO-POSANTE IN SPC (EN ISO 10582) con sistema ad incastro a click e materassino acustico integrato, colori a scelta della D. L., provvisto di marcatura CE (EN 14041), con contenuto di legante nello strato d'usura di Tipo 1 (EN ISO 10582), per ambienti a traffico elevato con classe d'uso 23-33 (ISO 10874). Fornito in doghe e piastre di vari formati e con goffratura a registro, spessore totale 6,50 mm con uno strato d'usura di 0,55 mm e peso di 10700 g/m². Il prodotto dovrà avere una reazione al fuoco in classe Bfl-s1 (EN 13501-1), impronta residua con valore medio ≤ 0,02 mm (EN ISO 24343-1), stabilità dimensionale con un valore medio ≤ 0,10% e una curvatura del prodotto al calore ≤ 1 mm (EN ISO 23999), una resistenza ai prodotti chimici "buona" secondo ISO 26987, una resistenza allo scivolamento in classe R10 secondo DIN 51130 ed essere conforme alle prescrizioni del D.M. 236/1989; Test BCRA. Il valore di riduzione del rumore da impatto dovrà essere di almeno 19 dB (EN ISO 717-2) e il rumore da impatto in ambiente in classe C ≤ 85 dB (NF S31-074). Il prodotto grazie al trattamento superficiale dovrà garantire una superficie opaca ad alta resistenza contro macchie, graffi ed usura, oltre a facilitare la pulizia senza richiedere l'applicazione di cere e polish. La formulazione del prodotto dovrà essere priva al 100% di ftalati e biocidi, dovrà contenere almeno il 20% di materiale riciclato, essere riciclabile al 100% e dovrà garantire un'emissione TVOC dopo 28 gg ≤ 10 μg/m³ dimostrato tramite certificato secondo norma EN 16516 o UNI EN ISO 16000-9. Il prodotto dovrà beneficiare di una Dichiarazione Ambientale di Prodotto (EPD) conforme alla norma UNI EN ISO 14025. Posa in opera secondo le istruzioni fornite dal produttore del pavimento su massetto pronto a ricevere in conformità alla Norma UNI 11515-1. La verifica, il ripristino e/o la realizzazione del massetto devono essere preventivamente effettuati secondo quanto previsto dalla norma UNI 11515-1, punto 6,1. Eventuali fessure e crepe nei sottofondi devono essere riparate con resina silicato-uretanica bicomponente o resina epossidica bicomponente da computarsi separatamente. Sul massetto adeguatamente preparato, come sopra citato, si dovrà procedere preventivamente alla realizzazione di uno strato di lisciatura autolivellante di classe CT - C30 F7 A2fl secondo UNI EN 13813 di spessore minimo 2 mm, previa applicazione di idoneo primer acrilico in dispersione acquosa, certificato Emicode EC1Plus/Classe di emissione M1. I singoli prodotti del sistema dovranno soddisfare i Criteri Ambientali Minimi (CAM) adottati con D.M. 23/06/2022 | 18.OS02.053.001 | con uno strato d'usura di 0,55 mm e peso di 10700 g/m², per ambienti a traffico elevato - classe d'uso 23-33 (ISO 10874) | m² | Analisi | 0.56 | 18.8 | 46.96 | 0.84 | 28.34 | 70.81 | 66.32 | 9.95 | 7.63 | 83.9 | 1
PUG2026/18.OS02.053.003 | NP | 18 | EDILIZIA OSPEDALIERA E SCOLASTICA | 18.OS02 | PAVIMENTI, RIVESTIMENTI E PROTEZIONI | 18.OS02.053 | PAVIMENTO AUTO-POSANTE IN SPC (EN ISO 10582) con sistema ad incastro a click e materassino acustico integrato, colori a scelta della D. L., provvisto di marcatura CE (EN 14041), con contenuto di legante nello strato d'usura di Tipo 1 (EN ISO 10582), per ambienti a traffico elevato con classe d'uso 23-33 (ISO 10874). Fornito in doghe e piastre di vari formati e con goffratura a registro, spessore totale 6,50 mm con uno strato d'usura di 0,55 mm e peso di 10700 g/m². Il prodotto dovrà avere una reazione al fuoco in classe Bfl-s1 (EN 13501-1), impronta residua con valore medio ≤ 0,02 mm (EN ISO 24343-1), stabilità dimensionale con un valore medio ≤ 0,10% e una curvatura del prodotto al calore ≤ 1 mm (EN ISO 23999), una resistenza ai prodotti chimici "buona" secondo ISO 26987, una resistenza allo scivolamento in classe R10 secondo DIN 51130 ed essere conforme alle prescrizioni del D.M. 236/1989; Test BCRA. Il valore di riduzione del rumore da impatto dovrà essere di almeno 19 dB (EN ISO 717-2) e il rumore da impatto in ambiente in classe C ≤ 85 dB (NF S31-074). Il prodotto grazie al trattamento superficiale dovrà garantire una superficie opaca ad alta resistenza contro macchie, graffi ed usura, oltre a facilitare la pulizia senza richiedere l'applicazione di cere e polish. La formulazione del prodotto dovrà essere priva al 100% di ftalati e biocidi, dovrà contenere almeno il 20% di materiale riciclato, essere riciclabile al 100% e dovrà garantire un'emissione TVOC dopo 28 gg ≤ 10 μg/m³ dimostrato tramite certificato secondo norma EN 16516 o UNI EN ISO 16000-9. Il prodotto dovrà beneficiare di una Dichiarazione Ambientale di Prodotto (EPD) conforme alla norma UNI EN ISO 14025. Posa in opera secondo le istruzioni fornite dal produttore del pavimento su massetto pronto a ricevere in conformità alla Norma UNI 11515-1. La verifica, il ripristino e/o la realizzazione del massetto devono essere preventivamente effettuati secondo quanto previsto dalla norma UNI 11515-1, punto 6,1. Eventuali fessure e crepe nei sottofondi devono essere riparate con resina silicato-uretanica bicomponente o resina epossidica bicomponente da computarsi separatamente. Sul massetto adeguatamente preparato, come sopra citato, si dovrà procedere preventivamente alla realizzazione di uno strato di lisciatura autolivellante di classe CT - C30 F7 A2fl secondo UNI EN 13813 di spessore minimo 2 mm, previa applicazione di idoneo primer acrilico in dispersione acquosa, certificato Emicode EC1Plus/Classe di emissione M1. I singoli prodotti del sistema dovranno soddisfare i Criteri Ambientali Minimi (CAM) adottati con D.M. 23/06/2022 | 18.OS02.053.003 | con uno strato d'usura di 0,70 mm e peso di 10600 g/m², per ambienti a traffico intenso - classe d'uso 23-34 (ISO 10874) | m² | Analisi | 0.56 | 18.8 | 60.19 | 0.7 | 23.63 | 75.67 | 79.55 | 11.93 | 9.15 | 100.63 | 1
PUG2026/18.OS02.055.001 | NP | 18 | EDILIZIA OSPEDALIERA E SCOLASTICA | 18.OS02 | PAVIMENTI, RIVESTIMENTI E PROTEZIONI | 18.OS02.055 | Fornitura e posa di rivestimento murale in materiale vinilico, non poroso, antibatterico ed antimuffa. Resistenza al fuoco di Classe 1. Sono compresi: tagli, sfridi ed ogni onere e magistero necessari per dare il lavoro finito a perfetta regola d'arte: | 18.OS02.055.001 | Spessore ≤ 1 mm | m² | Analisi | 0 | 9.52 | 43.61 | 0 | 17.92 | 82.08 | 53.12 | 7.97 | 6.11 | 67.2 | 1
PUG2026/18.OS02.055.003 | NP | 18 | EDILIZIA OSPEDALIERA E SCOLASTICA | 18.OS02 | PAVIMENTI, RIVESTIMENTI E PROTEZIONI | 18.OS02.055 | Fornitura e posa di rivestimento murale in materiale vinilico, non poroso, antibatterico ed antimuffa. Resistenza al fuoco di Classe 1. Sono compresi: tagli, sfridi ed ogni onere e magistero necessari per dare il lavoro finito a perfetta regola d'arte: | 18.OS02.055.003 | Spessore 1mm < S ≤ 2 mm | m² | Analisi | 0 | 9.52 | 84.56 | 0 | 10.12 | 89.88 | 94.07 | 14.11 | 10.82 | 119 | 1
PUG2026/18.OS02.057.001 | NP | 18 | EDILIZIA OSPEDALIERA E SCOLASTICA | 18.OS02 | PAVIMENTI, RIVESTIMENTI E PROTEZIONI | 18.OS02.057 | Fornitura e posa di paraspigoli in materiale vinilico resistente agli urti, finemente granulato, non poroso. Resistenza al fuoco di Classe 1. Sono compresi: terminali di chiusura delle estremità, angoli esterni ed interni, mensole di fissaggio, degli sfridi e di ogni onere e magistero necessari per dare il lavoro finito a perfetta regola d'arte: | 18.OS02.057.001 | Spessore compreso tra 2 e 2,5 mm. Apertura alare "A" ≤ 30 mm. | m | Analisi | 0 | 2.97 | 8.14 | 0 | 26.77 | 73.23 | 11.11 | 1.67 | 1.28 | 14.06 | 1
PUG2026/18.OS02.057.003 | NP | 18 | EDILIZIA OSPEDALIERA E SCOLASTICA | 18.OS02 | PAVIMENTI, RIVESTIMENTI E PROTEZIONI | 18.OS02.057 | Fornitura e posa di paraspigoli in materiale vinilico resistente agli urti, finemente granulato, non poroso. Resistenza al fuoco di Classe 1. Sono compresi: terminali di chiusura delle estremità, angoli esterni ed interni, mensole di fissaggio, degli sfridi e di ogni onere e magistero necessari per dare il lavoro finito a perfetta regola d'arte: | 18.OS02.057.003 | Spessore compreso tra 2 e 2,5 mm. Spessore compreso tra 2 e 2,5 mm. Apertura alare "A" , 30 mm < A ≤ 50 mm. | m | Analisi | 0 | 2.97 | 11.29 | 0 | 20.85 | 79.15 | 14.26 | 2.14 | 1.64 | 18.04 | 1
PUG2026/18.OS02.057.005 | NP | 18 | EDILIZIA OSPEDALIERA E SCOLASTICA | 18.OS02 | PAVIMENTI, RIVESTIMENTI E PROTEZIONI | 18.OS02.057 | Fornitura e posa di paraspigoli in materiale vinilico resistente agli urti, finemente granulato, non poroso. Resistenza al fuoco di Classe 1. Sono compresi: terminali di chiusura delle estremità, angoli esterni ed interni, mensole di fissaggio, degli sfridi e di ogni onere e magistero necessari per dare il lavoro finito a perfetta regola d'arte: | 18.OS02.057.005 | Spessore compreso tra 2 e 2,5 mm. Apertura alare "A" , 50 mm < A ≤ 75 mm. | m | Analisi | 0 | 2.97 | 12.51 | 0 | 19.21 | 80.79 | 15.48 | 2.32 | 1.78 | 19.58 | 1
PUG2026/18.OS02.059.001 | NP | 18 | EDILIZIA OSPEDALIERA E SCOLASTICA | 18.OS02 | PAVIMENTI, RIVESTIMENTI E PROTEZIONI | 18.OS02.059 | Fornitura e posa di corrimano costituito da un profilo continuo in alluminio estruso rivestito in materiale vinilico finemente granulato, non poroso di spessore compreso tra 2 e 2,5 mm. Resistenza al fuoco di Classe 1. Sono compresi: terminali di chiusura delle estremità e degli angoli esterni ed interni, mensole di fissaggio, degli sfridi ed ogni onere e magistero necessari per dare il lavoro finito a perfetta regola d'arte: | 18.OS02.059.001 | Corrimano sezione circolare - Diametro non inferiore a mm 45 | m | Analisi | 0 | 14.87 | 33.08 | 0 | 31.02 | 68.98 | 47.95 | 7.19 | 5.51 | 60.65 | 1
PUG2026/18.OS02.059.003 | NP | 18 | EDILIZIA OSPEDALIERA E SCOLASTICA | 18.OS02 | PAVIMENTI, RIVESTIMENTI E PROTEZIONI | 18.OS02.059 | Fornitura e posa di corrimano costituito da un profilo continuo in alluminio estruso rivestito in materiale vinilico finemente granulato, non poroso di spessore compreso tra 2 e 2,5 mm. Resistenza al fuoco di Classe 1. Sono compresi: terminali di chiusura delle estremità e degli angoli esterni ed interni, mensole di fissaggio, degli sfridi ed ogni onere e magistero necessari per dare il lavoro finito a perfetta regola d'arte: | 18.OS02.059.003 | Corrimano sezione ovoidale - Diametro non inferiore a mm 45 | m | Analisi | 0 | 14.87 | 36.23 | 0 | 29.11 | 70.89 | 51.1 | 7.66 | 5.88 | 64.64 | 1
PUG2026/18.OS02.059.005 | NP | 18 | EDILIZIA OSPEDALIERA E SCOLASTICA | 18.OS02 | PAVIMENTI, RIVESTIMENTI E PROTEZIONI | 18.OS02.059 | Fornitura e posa di corrimano costituito da un profilo continuo in alluminio estruso rivestito in materiale vinilico finemente granulato, non poroso di spessore compreso tra 2 e 2,5 mm. Resistenza al fuoco di Classe 1. Sono compresi: terminali di chiusura delle estremità e degli angoli esterni ed interni, mensole di fissaggio, degli sfridi ed ogni onere e magistero necessari per dare il lavoro finito a perfetta regola d'arte: | 18.OS02.059.005 | Corrimano/paracolpi a sezione ellittica - Altezza non inferiore a mm 140 | m | Analisi | 0 | 14.87 | 34.13 | 0 | 30.35 | 69.65 | 49 | 7.35 | 5.63 | 61.98 | 1
PUG2026/18.OS02.061.001 | NP | 18 | EDILIZIA OSPEDALIERA E SCOLASTICA | 18.OS02 | PAVIMENTI, RIVESTIMENTI E PROTEZIONI | 18.OS02.061 | Fornitura e posa di corrimano a sezione circolare piena in legno di faggio verniciato. Resistenza al fuoco di Classe 1. Sono compresi: terminali di chiusura delle estremità e degli angoli esterni ed interni, mensole di fissaggio, degli sfridi ed ogni onere e magistero necessari per dare il lavoro finito a perfetta regola d'arte: | 18.OS02.061.001 | Diametro non inferiore a mm 45. | m | Analisi | 0 | 14.87 | 42.5 | 0 | 25.92 | 74.08 | 57.37 | 8.61 | 6.6 | 72.58 | 1
PUG2026/18.OS02.063.001 | NP | 18 | EDILIZIA OSPEDALIERA E SCOLASTICA | 18.OS02 | PAVIMENTI, RIVESTIMENTI E PROTEZIONI | 18.OS02.063 | Fornitura e posa in opera di fasce paracolpi in materiale vinilico, resistente agli urti, finemente granulato, non poroso. Resistenza al fuoco di Classe 1. Sono compresi accessori, sfridi ed ogni onere e magistero necessari per dare il lavoro finito a perfetta regola d'arte: | 18.OS02.063.001 | Spessore non inferiore a 3 mm. Altezza della fascia non inferiore a 10 cm. | m | Analisi | 0 | 4.76 | 11.16 | 0 | 29.89 | 70.11 | 15.92 | 2.39 | 1.83 | 20.14 | 1
PUG2026/18.OS02.063.003 | NP | 18 | EDILIZIA OSPEDALIERA E SCOLASTICA | 18.OS02 | PAVIMENTI, RIVESTIMENTI E PROTEZIONI | 18.OS02.063 | Fornitura e posa in opera di fasce paracolpi in materiale vinilico, resistente agli urti, finemente granulato, non poroso. Resistenza al fuoco di Classe 1. Sono compresi accessori, sfridi ed ogni onere e magistero necessari per dare il lavoro finito a perfetta regola d'arte: | 18.OS02.063.003 | Spessore non inferiore a 3 mm. Altezza della fascia "A" , 10 cm < A ≤ 15 cm. | m | Analisi | 0 | 4.76 | 13.16 | 0 | 26.56 | 73.44 | 17.92 | 2.69 | 2.06 | 22.67 | 1
PUG2026/18.OS02.063.005 | NP | 18 | EDILIZIA OSPEDALIERA E SCOLASTICA | 18.OS02 | PAVIMENTI, RIVESTIMENTI E PROTEZIONI | 18.OS02.063 | Fornitura e posa in opera di fasce paracolpi in materiale vinilico, resistente agli urti, finemente granulato, non poroso. Resistenza al fuoco di Classe 1. Sono compresi accessori, sfridi ed ogni onere e magistero necessari per dare il lavoro finito a perfetta regola d'arte: | 18.OS02.063.005 | Spessore non inferiore a 3 mm. Altezza della fascia "A" , 15 cm < A ≤ 20 cm. | m | Analisi | 0 | 4.76 | 16.06 | 0 | 22.86 | 77.14 | 20.82 | 3.12 | 2.39 | 26.34 | 1
PUG2026/18.OS02.063.007 | NP | 18 | EDILIZIA OSPEDALIERA E SCOLASTICA | 18.OS02 | PAVIMENTI, RIVESTIMENTI E PROTEZIONI | 18.OS02.063 | Fornitura e posa in opera di fasce paracolpi in materiale vinilico, resistente agli urti, finemente granulato, non poroso. Resistenza al fuoco di Classe 1. Sono compresi accessori, sfridi ed ogni onere e magistero necessari per dare il lavoro finito a perfetta regola d'arte: | 18.OS02.063.007 | Spessore non inferiore a 3 mm. Altezza della fascia "A" , 20 cm < A ≤ 25cm. | m | Analisi | 0 | 4.76 | 18.06 | 0 | 20.86 | 79.14 | 22.82 | 3.42 | 2.62 | 28.87 | 1
PUG2026/18.OS02.063.009 | NP | 18 | EDILIZIA OSPEDALIERA E SCOLASTICA | 18.OS02 | PAVIMENTI, RIVESTIMENTI E PROTEZIONI | 18.OS02.063 | Fornitura e posa in opera di fasce paracolpi in materiale vinilico, resistente agli urti, finemente granulato, non poroso. Resistenza al fuoco di Classe 1. Sono compresi accessori, sfridi ed ogni onere e magistero necessari per dare il lavoro finito a perfetta regola d'arte: | 18.OS02.063.009 | Spessore non inferiore a 3 mm. Altezza della fascia "A" , 25 cm < A ≤ 30cm. | m | Analisi | 0 | 4.76 | 20.26 | 0 | 19.02 | 80.98 | 25.02 | 3.75 | 2.88 | 31.65 | 1
PUG2026/18.OS02.065.001 | NP | 18 | EDILIZIA OSPEDALIERA E SCOLASTICA | 18.OS02 | PAVIMENTI, RIVESTIMENTI E PROTEZIONI | 18.OS02.065 | Fornitura e posa in opera di lastre di piombo da montare su parete , tra pareti di muratura o cartongesso, su pavimenti o soffitti. Sono compresi accessori, sfridi ed ogni onere e magistero necessari per dare il lavoro finito a perfetta regola d'arte: | 18.OS02.065.001 | Spessore non inferiore a 1 mm. | m² | Analisi | 0 | 20.82 | 19.43 | 0 | 51.73 | 48.27 | 40.25 | 6.04 | 4.63 | 50.91 | 1
PUG2026/18.OS02.065.003 | NP | 18 | EDILIZIA OSPEDALIERA E SCOLASTICA | 18.OS02 | PAVIMENTI, RIVESTIMENTI E PROTEZIONI | 18.OS02.065 | Fornitura e posa in opera di lastre di piombo da montare su parete , tra pareti di muratura o cartongesso, su pavimenti o soffitti. Sono compresi accessori, sfridi ed ogni onere e magistero necessari per dare il lavoro finito a perfetta regola d'arte: | 18.OS02.065.003 | Spessore 1 mm < S ≤ 2 mm. | m² | Analisi | 0 | 20.82 | 38.85 | 0 | 34.89 | 65.11 | 59.67 | 8.95 | 6.86 | 75.48 | 1
PUG2026/18.OS02.065.005 | NP | 18 | EDILIZIA OSPEDALIERA E SCOLASTICA | 18.OS02 | PAVIMENTI, RIVESTIMENTI E PROTEZIONI | 18.OS02.065 | Fornitura e posa in opera di lastre di piombo da montare su parete , tra pareti di muratura o cartongesso, su pavimenti o soffitti. Sono compresi accessori, sfridi ed ogni onere e magistero necessari per dare il lavoro finito a perfetta regola d'arte: | 18.OS02.065.005 | Spessore 2 mm < S ≤ 3 mm. | m² | Analisi | 0 | 20.82 | 58.8 | 0 | 26.15 | 73.85 | 79.62 | 11.94 | 9.16 | 100.72 | 1
PUG2026/18.OS02.067.001 | NP | 18 | EDILIZIA OSPEDALIERA E SCOLASTICA | 18.OS02 | PAVIMENTI, RIVESTIMENTI E PROTEZIONI | 18.OS02.067 | RIVESTIMENTO IN PVC COMPATTO in teli o rotoli, conforme alle norme EN 13501-1 e EN 14041, superficie non porosa, lavabile, sanificabile, antibatterico, spessore variabile, con saldatura a caldo dei giunti. Posa a parete su supporto preparato, mediante collanti specifici, con eventuale raccordo a sgusciare con il pavimento. Idoneo per ambienti sanitari e scolastici. | 18.OS02.067.001 | Rivestimento in PVC compatto, spessore 1,5 mm, altezza 120 cm, saldato, posa con collante acrilico. | m² | Analisi | 0.43 | 9.11 | 22.5 | 1.33 | 28.44 | 70.23 | 32.04 | 4.81 | 3.68 | 40.53 | 1
PUG2026/18.OS02.067.003 | NP | 18 | EDILIZIA OSPEDALIERA E SCOLASTICA | 18.OS02 | PAVIMENTI, RIVESTIMENTI E PROTEZIONI | 18.OS02.067 | RIVESTIMENTO IN PVC COMPATTO in teli o rotoli, conforme alle norme EN 13501-1 e EN 14041, superficie non porosa, lavabile, sanificabile, antibatterico, spessore variabile, con saldatura a caldo dei giunti. Posa a parete su supporto preparato, mediante collanti specifici, con eventuale raccordo a sgusciare con il pavimento. Idoneo per ambienti sanitari e scolastici. | 18.OS02.067.003 | Rivestimento in PVC compatto, spessore 2,0 mm, altezza 200 cm, con sguscia a raccordo pavimento, posa con collante bicomponente. | m² | Analisi | 0.43 | 10.41 | 25.76 | 1.16 | 28.45 | 70.39 | 36.6 | 5.49 | 4.21 | 46.3 | 1
PUG2026/18.OS02.067.005 | NP | 18 | EDILIZIA OSPEDALIERA E SCOLASTICA | 18.OS02 | PAVIMENTI, RIVESTIMENTI E PROTEZIONI | 18.OS02.067 | RIVESTIMENTO IN PVC COMPATTO in teli o rotoli, conforme alle norme EN 13501-1 e EN 14041, superficie non porosa, lavabile, sanificabile, antibatterico, spessore variabile, con saldatura a caldo dei giunti. Posa a parete su supporto preparato, mediante collanti specifici, con eventuale raccordo a sgusciare con il pavimento. Idoneo per ambienti sanitari e scolastici. | 18.OS02.067.005 | Rivestimento in PVC antibatterico certificato, spessore 2,0 mm, altezza completa, giunti saldati, trattamento superficiale PU. | m² | Analisi | 0.43 | 11.06 | 30.26 | 1.02 | 26.5 | 72.48 | 41.75 | 6.26 | 4.8 | 52.81 | 1
PUG2026/18.OS02.069.001 | NP | 18 | EDILIZIA OSPEDALIERA E SCOLASTICA | 18.OS02 | PAVIMENTI, RIVESTIMENTI E PROTEZIONI | 18.OS02.069 | BOISERIE VINILICA ANTIBATTERICA prefissata o incollata, altezza variabile, superficie liscia o goffrata, resistente agli urti e lavabile, conforme a UNI EN ISO 846 per comportamento antimicrobico, reazione al fuoco B-s2,d0 secondo EN 13501-1. Posa su pareti interne in ambienti scolastici e sanitari, comprese modanature e profili terminali. | 18.OS02.069.001 | Boiserie vinilica, altezza 125 cm, spessore 2 mm, superficie liscia, incollata su parete preparata. | m² | Analisi | 0.13 | 9.76 | 28.5 | 0.33 | 25.43 | 74.24 | 38.39 | 5.76 | 4.41 | 48.56 | 1
PUG2026/18.OS02.069.003 | NP | 18 | EDILIZIA OSPEDALIERA E SCOLASTICA | 18.OS02 | PAVIMENTI, RIVESTIMENTI E PROTEZIONI | 18.OS02.069 | BOISERIE VINILICA ANTIBATTERICA prefissata o incollata, altezza variabile, superficie liscia o goffrata, resistente agli urti e lavabile, conforme a UNI EN ISO 846 per comportamento antimicrobico, reazione al fuoco B-s2,d0 secondo EN 13501-1. Posa su pareti interne in ambienti scolastici e sanitari, comprese modanature e profili terminali. | 18.OS02.069.003 | Boiserie vinilica, altezza 150 cm, superficie goffrata antishock, spessore 2 mm, con profilo superiore in PVC rigido. | m² | Analisi | 0.13 | 10.41 | 32.5 | 0.29 | 24.19 | 75.52 | 43.04 | 6.46 | 4.95 | 54.44 | 1
PUG2026/18.OS02.071.001 | NP | 18 | EDILIZIA OSPEDALIERA E SCOLASTICA | 18.OS02 | PAVIMENTI, RIVESTIMENTI E PROTEZIONI | 18.OS02.071 | RIVESTIMENTO IN GRES PORCELLANATO SMALTATO, formato e finitura variabile, conforme a UNI EN 14411, posa su parete con adesivo cementizio C2 secondo EN 12004, stuccatura con fuga epossidica o cementizia impermeabile. Reazione al fuoco A1fl secondo EN 13501-1. Idoneo per ambienti a elevata umidità o usura. | 18.OS02.071.001 | Rivestimento in gres porcellanato smaltato, formato 20x20 cm, finitura lucida, posa in adesione con stuccatura cementizia. | m² | Analisi | 0.3 | 11.71 | 19.73 | 0.95 | 36.91 | 62.15 | 31.74 | 4.76 | 3.65 | 40.15 | 1
PUG2026/18.OS02.071.003 | NP | 18 | EDILIZIA OSPEDALIERA E SCOLASTICA | 18.OS02 | PAVIMENTI, RIVESTIMENTI E PROTEZIONI | 18.OS02.071 | RIVESTIMENTO IN GRES PORCELLANATO SMALTATO, formato e finitura variabile, conforme a UNI EN 14411, posa su parete con adesivo cementizio C2 secondo EN 12004, stuccatura con fuga epossidica o cementizia impermeabile. Reazione al fuoco A1fl secondo EN 13501-1. Idoneo per ambienti a elevata umidità o usura. | 18.OS02.071.003 | Rivestimento in gres porcellanato smaltato, formato 30x60 cm, finitura satinata, stuccatura con resina epossidica. | m² | Analisi | 0.3 | 12.37 | 24.62 | 0.8 | 33.16 | 66.03 | 37.29 | 5.59 | 4.29 | 47.17 | 1
PUG2026/18.OS02.073.001 | NP | 18 | EDILIZIA OSPEDALIERA E SCOLASTICA | 18.OS02 | PAVIMENTI, RIVESTIMENTI E PROTEZIONI | 18.OS02.073 | RIVESTIMENTO IN RESINA EPOSSIDICA O POLIURETANICA, superficie continua, lavabile e sanificabile, posa in opera previa primerizzazione, spessore variabile, finitura liscia o antisdrucciolo, reazione al fuoco B-s1,d0 secondo EN 13501-1. Idoneo per ambienti sanitari critici (sale operatorie, camere bianche, laboratori). Conforme a EN 13813 e CAM. | 18.OS02.073.001 | Rivestimento in resina epossidica, spessore 2 mm, finitura liscia, applicato in due mani su primer. | m² | Analisi | 0.4 | 13.02 | 13.65 | 1.48 | 48.09 | 50.43 | 27.07 | 4.06 | 3.11 | 34.24 | 1
PUG2026/18.OS02.073.003 | NP | 18 | EDILIZIA OSPEDALIERA E SCOLASTICA | 18.OS02 | PAVIMENTI, RIVESTIMENTI E PROTEZIONI | 18.OS02.073 | RIVESTIMENTO IN RESINA EPOSSIDICA O POLIURETANICA, superficie continua, lavabile e sanificabile, posa in opera previa primerizzazione, spessore variabile, finitura liscia o antisdrucciolo, reazione al fuoco B-s1,d0 secondo EN 13501-1. Idoneo per ambienti sanitari critici (sale operatorie, camere bianche, laboratori). Conforme a EN 13813 e CAM. | 18.OS02.073.003 | Rivestimento in resina poliuretanica, spessore 3 mm, finitura antisdrucciolo, posa su supporto cementizio preparato. | m² | Analisi | 0.4 | 14.64 | 18 | 1.21 | 44.31 | 54.47 | 33.04 | 4.96 | 3.8 | 41.8 | 1
PUG2026/18.OS02.075.001 | NP | 18 | EDILIZIA OSPEDALIERA E SCOLASTICA | 18.OS02 | PAVIMENTI, RIVESTIMENTI E PROTEZIONI | 18.OS02.075 | ZOCCOLATURA IN PVC SALDATO, continuo con pavimentazione vinilica, altezza variabile 8–12 cm, profilo a sguscia integrato, superficie lavabile e sanificabile, con saldatura a caldo dei giunti e raccordo curvo tra parete e pavimento. Posa con collanti specifici su supporto conforme, per ambienti sanitari e scolastici ad alta igienicità. | 18.OS02.075.001 | Zoccolatura in PVC saldato, altezza 10 cm, profilo a sguscia, raccordato con pavimento in PVC, posa con collante acrilico. | m | Analisi | 0.18 | 3.9 | 5.08 | 1.91 | 42.63 | 55.46 | 9.16 | 1.37 | 1.05 | 11.59 | 1
PUG2026/18.OS02.075.003 | NP | 18 | EDILIZIA OSPEDALIERA E SCOLASTICA | 18.OS02 | PAVIMENTI, RIVESTIMENTI E PROTEZIONI | 18.OS02.075 | ZOCCOLATURA IN PVC SALDATO, continuo con pavimentazione vinilica, altezza variabile 8–12 cm, profilo a sguscia integrato, superficie lavabile e sanificabile, con saldatura a caldo dei giunti e raccordo curvo tra parete e pavimento. Posa con collanti specifici su supporto conforme, per ambienti sanitari e scolastici ad alta igienicità. | 18.OS02.075.003 | Zoccolatura in PVC saldato, altezza 12 cm, raccordo interno curvo, posa con collante bicomponente. | m | Analisi | 0.18 | 4.56 | 5.62 | 1.69 | 44.01 | 54.3 | 10.35 | 1.55 | 1.19 | 13.09 | 1
PUG2026/18.OS02.077.001 | NP | 18 | EDILIZIA OSPEDALIERA E SCOLASTICA | 18.OS02 | PAVIMENTI, RIVESTIMENTI E PROTEZIONI | 18.OS02.077 | ZOCCOLATURA IN ALLUMINIO SANITARIO, profilo rigido estruso anodizzato o verniciato, altezza 8–10 cm, superficie lavabile e resistente all'umidità, con guarnizione elastica inferiore e fori per fissaggio meccanico o con biadesivo industriale. Idonea per ambienti a elevata frequenza di sanificazione o a secco. | 18.OS02.077.001 | Zoccolatura in alluminio anodizzato, altezza 8 cm, profilo a battiscopa, posa con biadesivo tecnico. | m | Analisi | 0.2 | 3.25 | 6.5 | 2.01 | 32.69 | 65.3 | 9.95 | 1.49 | 1.14 | 12.59 | 1
PUG2026/18.OS02.077.003 | NP | 18 | EDILIZIA OSPEDALIERA E SCOLASTICA | 18.OS02 | PAVIMENTI, RIVESTIMENTI E PROTEZIONI | 18.OS02.077 | ZOCCOLATURA IN ALLUMINIO SANITARIO, profilo rigido estruso anodizzato o verniciato, altezza 8–10 cm, superficie lavabile e resistente all'umidità, con guarnizione elastica inferiore e fori per fissaggio meccanico o con biadesivo industriale. Idonea per ambienti a elevata frequenza di sanificazione o a secco. | 18.OS02.077.003 | Zoccolatura in alluminio verniciato bianco, altezza 10 cm, con guarnizione elastica alla base, fissaggio meccanico. | m | Analisi | 0.2 | 3.58 | 7.8 | 1.73 | 30.91 | 67.36 | 11.58 | 1.74 | 1.33 | 14.65 | 1
PUG2026/18.OS02.079.001 | NP | 18 | EDILIZIA OSPEDALIERA E SCOLASTICA | 18.OS02 | PAVIMENTI, RIVESTIMENTI E PROTEZIONI | 18.OS02.079 | ZOCCOLATURA IN GOMMA O LINOLEUM, flessibile, in tinta con la pavimentazione resiliente, altezza 8–12 cm, superficie lavabile, posa in aderenza con collante, con possibilità di sagomatura per raccordo curvo parete/pavimento. Idonea per scuole, RSA e locali a traffico medio. | 18.OS02.079.001 | Zoccolatura in gomma, altezza 10 cm, colore a tinta unita, posa in aderenza con collante acrilico. | m | Analisi | 0.18 | 3.25 | 4.06 | 2.34 | 43.45 | 54.21 | 7.49 | 1.12 | 0.86 | 9.47 | 1
PUG2026/18.OS02.079.003 | NP | 18 | EDILIZIA OSPEDALIERA E SCOLASTICA | 18.OS02 | PAVIMENTI, RIVESTIMENTI E PROTEZIONI | 18.OS02.079 | ZOCCOLATURA IN GOMMA O LINOLEUM, flessibile, in tinta con la pavimentazione resiliente, altezza 8–12 cm, superficie lavabile, posa in aderenza con collante, con possibilità di sagomatura per raccordo curvo parete/pavimento. Idonea per scuole, RSA e locali a traffico medio. | 18.OS02.079.003 | Zoccolatura in linoleum, altezza 12 cm, in tinta con pavimento, raccordata a parete, posa con collante neoprenico. | m | Analisi | 0.18 | 3.58 | 4.39 | 2.15 | 43.93 | 53.92 | 8.15 | 1.22 | 0.94 | 10.31 | 1
PUG2026/18.OS02.081.001 | NP | 18 | EDILIZIA OSPEDALIERA E SCOLASTICA | 18.OS02 | PAVIMENTI, RIVESTIMENTI E PROTEZIONI | 18.OS02.081 | ZOCCOLATURA IN CERAMICA, in elementi a perdere coordinati con rivestimento a parete, altezza 7–10 cm, bordo superiore smaltato o arrotondato, posa con adesivo cementizio C2 secondo EN 12004 e stuccatura impermeabile. Idonea per servizi igienici, spogliatoi e ambienti scolastici a umidità variabile. | 18.OS02.081.001 | Zoccolatura in gres porcellanato smaltato, altezza 8 cm, bordo arrotondato, posa in adesione con stuccatura cementizia. | m | Analisi | 0.25 | 4.56 | 4.98 | 2.56 | 46.58 | 50.87 | 9.78 | 1.47 | 1.12 | 12.37 | 1
PUG2026/18.OS02.081.003 | NP | 18 | EDILIZIA OSPEDALIERA E SCOLASTICA | 18.OS02 | PAVIMENTI, RIVESTIMENTI E PROTEZIONI | 18.OS02.081 | ZOCCOLATURA IN CERAMICA, in elementi a perdere coordinati con rivestimento a parete, altezza 7–10 cm, bordo superiore smaltato o arrotondato, posa con adesivo cementizio C2 secondo EN 12004 e stuccatura impermeabile. Idonea per servizi igienici, spogliatoi e ambienti scolastici a umidità variabile. | 18.OS02.081.003 | Zoccolatura in monocottura ceramica, altezza 7 cm, bordo smaltato, stuccatura impermeabile. | m | Analisi | 0.25 | 4.23 | 3.88 | 2.99 | 50.63 | 46.38 | 8.36 | 1.25 | 0.96 | 10.57 | 1
PUG2026/18.OS02.083.001 | NP | 18 | EDILIZIA OSPEDALIERA E SCOLASTICA | 18.OS02 | PAVIMENTI, RIVESTIMENTI E PROTEZIONI | 18.OS02.083 | RIVESTIMENTO MURALE IN PVC ETEROGENEO (EN 233), colori a scelta della D.L., provvisto di marcatura CE (EN 15102). Fornito in rotoli in altezza 200 cm, spessore totale 0,92 mm con uno strato d'usura di 0,12 mm e peso di 1500 g/m². Il prodotto dovrà avere una reazione al fuoco in classe B-s2, d0 (EN 13501-1), una resistenza ai prodotti chimici "buona" secondo ISO 26987, una resistenza ai batteri non favorendone la proliferazione secondo norma ISO 846 parte C, un grado di pulibilità "eccellente" dimostrato tramite rapporto di prova con metodo Fraunhofer. Il prodotto al fin di garantire un'igiene ottimale dovrà garantire una perfetta tenuta stagna offrendo una resistenza delle giunzioni ≥ 150N/50mm secondo EN ISO 16906. La formulazione del prodotto dovrà essere priva al 100% di ftalati e biocidi, dovrà essere riciclabile al 100% e dovrà garantire un'emissione TVOC dopo 28 gg ≤ 10 μg/m³ dimostrato tramite certificato secondo norma EN 16516 o UNI EN ISO 16000-9. Il prodotto dovrà beneficiare di una Dichiarazione Ambientale di Prodotto (EPD) conforme alla norma UNI EN ISO 14025. Posa in opera su parete in cartongesso o in muratura rasata finemente a gesso secondo la normativa UNI 11515-1. La verifica, il ripristino e/o la realizzazione della superficie devono essere preventivamente effettuati secondo quanto previsto dalla norma UNI 11515-1. Sulla superficie adeguatamente preparata, come sopra citato, l'incollaggio del rivestimento resiliente in PVC dovrà essere eseguito mediante l'utilizzo di idoneo adesivo in dispersione acquosa caratterizzato da una veloce e forte presa iniziale e da un rapido indurimento, certificato Emicode EC1Plus. Al termine dell'installazione si dovrà procedere alla fresatura e termosaldatura del rivestimento con idoneo cordolo in tinta. I singoli prodotti del sistema dovranno soddisfare i Criteri Ambientali Minimi (CAM) adottati con D.M. 23/06/2022. | 18.OS02.083.001 | per bagni, docce, spogliatoi e toilette | m² | Analisi | 0.56 | 20.1 | 25.2 | 1.22 | 43.83 | 54.95 | 45.86 | 6.88 | 5.27 | 58.01 | 1
PUG2026/18.OS02.085.001 | NP | 18 | EDILIZIA OSPEDALIERA E SCOLASTICA | 18.OS02 | PAVIMENTI, RIVESTIMENTI E PROTEZIONI | 18.OS02.085 | RIVESTIMENTO MURALE IN PVC ETEROGENEO (EN 259) ad alta resistenza agli urti, colori a scelta della D.L., provvisto di marcatura CE (EN 15102). Fornito in rotoli in altezza 200 cm, spessore totale 1,50 mm con uno strato d'usura di 0,15 mm e peso di 2400 g/m². Il prodotto dovrà avere una reazione al fuoco in classe B-s2, d0 (EN 13501-1), una resistenza ai prodotti chimici "elevata" secondo ISO 26987, una resistenza ai batteri non favorendone la proliferazione secondo norma ISO 846 parte C, un grado di pulibilità "eccellente" dimostrato tramite rapporto di prova con metodo Fraunhofer, essere lavabile e spazzolabile secondo EN 12956. Il prodotto al fin di garantire un'igiene ottimale dovrà garantire una perfetta tenuta stagna offrendo una resistenza delle giunzioni ≥ 250N/50mm secondo EN ISO 16906. Il prodotto, protetto da un trattamento superficiale poliuretanico, dovrà garantire una facile manutenzione. La formulazione del prodotto dovrà essere priva al 100% di ftalati e biocidi, essere riciclabile al 100% e dovrà garantire un'emissione TVOC dopo 28 gg ≤ 10 μg/m³ dimostrato tramite certificato secondo norma EN 16516 o UNI EN ISO 16000-9. Il prodotto dovrà beneficiare di una Dichiarazione Ambientale di Prodotto (EPD) conforme alla norma UNI EN ISO 14025. Posa in opera su parete in cartongesso o in muratura rasata finemente a gesso secondo la normativa UNI 11515-1. La verifica, il ripristino e/o la realizzazione della superficie devono essere preventivamente effettuati secondo quanto previsto dalla norma UNI 11515-1.Sulla superficie adeguatamente preparata, come sopra citato, l'incollaggio del rivestimento resiliente in PVC dovrà essere eseguito mediante l'utilizzo di idoneo adesivo in dispersione acquosa caratterizzato da una veloce e forte presa iniziale e da un rapido indurimento, certificato Emicode EC1Plus. Al termine dell'installazione si dovrà procedere alla fresatura e termosaldatura del rivestimento con idoneo cordolo in tinta. I singoli prodotti del sistema dovranno soddisfare i Criteri Ambientali Minimi (CAM) adottati con D.M. 23/06/2022. | 18.OS02.085.001 | per reception ed aree comuni, corridoi, aule, mense, scuole dell'infanzia e camere di degenza | m² | Analisi | 0.56 | 20.1 | 43.68 | 0.87 | 31.24 | 67.89 | 64.34 | 9.65 | 7.4 | 81.39 | 1
PUG2026/18.OS02.087.001 | NP | 18 | EDILIZIA OSPEDALIERA E SCOLASTICA | 18.OS02 | PAVIMENTI, RIVESTIMENTI E PROTEZIONI | 18.OS02.087 | RIVESTIMENTO MURALE IN PVC ETEROGENEO (EN 259) ad alta resistenza agli urti idoneo per le Clean Rooms (ISO 14644-1), colori a scelta della D.L., provvisto di marcatura CE (EN 15102). Fornito in rotoli in altezza 200 cm, spessore totale 1,50 mm con uno strato d'usura di 0,15 mm e peso di 2400 g/m². Il prodotto dovrà avere una reazione al fuoco in classe B-s2, d0 (EN 13501-1), una resistenza ai prodotti chimici "elevata" secondo ISO 26987, una resistenza ai batteri non favorendone la proliferazione secondo norma ISO 846 parte C, un grado di pulibilità "eccellente" dimostrato tramite rapporto di prova con metodo Fraunhofer, avere un buon grado di decontaminazione secondo ISO 8690, essere lavabile e spazzolabile secondo EN 12956. Il prodotto dovrà poter essere installato negli ambienti più esigenti come le camere bianche ISO 5 (ISO 14644-1). Il prodotto al fin di garantire un'igiene ottimale dovrà garantire una perfetta tenuta stagna offrendo una resistenza delle giunzioni ≥ 250N/50mm secondo EN ISO 16906. Il prodotto, protetto da un trattamento superficiale poliuretanico, dovrà garantire una facile manutenzione. La formulazione del prodotto dovrà essere priva al 100% di ftalati e biocidi, essere riciclabile al 100% e dovrà garantire un'emissione TVOC dopo 28 gg ≤ 10 μg/m³ dimostrato tramite certificato secondo norma EN 16516 o UNI EN ISO 16000-9. Il prodotto dovrà beneficiare di una Dichiarazione Ambientale di Prodotto (EPD) conforme alla norma UNI EN ISO 14025.Posa in opera su parete in cartongesso o in muratura rasata finemente a gesso secondo la normativa UNI 11515-1. La verifica, il ripristino e/o la realizzazione della superficie devono essere preventivamente effettuati secondo quanto previsto dalla norma UNI 11515-1. Sulla superficie adeguatamente preparata, come sopra citato, l'incollaggio del rivestimento resiliente in PVC dovrà essere eseguito mediante l'utilizzo di idoneo adesivo in dispersione acquosa caratterizzato da una veloce e forte presa iniziale e da un rapido indurimento, certificato Emicode EC1Plus . Al termine dell'installazione si dovrà procedere alla fresatura e termosaldatura del rivestimento con idoneo cordolo in tinta. I singoli prodotti del sistema dovranno soddisfare i Criteri Ambientali Minimi (CAM) adottati con D.M. 23/06/2022. | 18.OS02.087.001 | per sale operatorie e camere bianche | m² | Analisi | 0.56 | 20.1 | 2.76 | 2.38 | 85.83 | 11.79 | 23.42 | 3.51 | 2.69 | 29.62 | 1
PUG2026/18.OS02.089.001 | NP | 18 | EDILIZIA OSPEDALIERA E SCOLASTICA | 18.OS02 | PAVIMENTI, RIVESTIMENTI E PROTEZIONI | 18.OS02.089 | RIVESTIMENTO MURALE IN PVC OMOGENEO con superficie liscia (EN 259), , colori a scelta della D.L., provvisto di marcatura CE (EN 15102). Fornito in rotoli in altezza 200 cm, spessore totale 1,30 mm e peso di 2100 g/m². Il prodotto dovrà avere una reazione al fuoco in classe B-s2, d0 (EN 13501-1), una resistenza ai prodotti chimici "elevata" secondo ISO 26987, una resistenza ai batteri non favorendone la proliferazione secondo norma ISO 846 parte C. Il prodotto dovrà poter essere installato negli ambienti più esigenti come le camere bianche ISO 4 (ISO 14644-1). Il prodotto, protetto da un trattamento superficiale poliuretanico tipo PU Shield, dovrà garantire un'elevata resistenza alle macchie agli agenti chimici e una facile manutenzione. La formulazione del prodotto dovrà essere priva al 100% di ftalati e biocidi, dovrà contenere almeno il 20% di materiale riciclato, essere riciclabile al 100% e dovrà garantire un'emissione TVOC dopo 28 gg ≤ 10 μg/m³ dimostrato tramite certificato secondo norma EN 16516 o UNI EN ISO 16000-9. Il prodotto dovrà beneficiare di una Dichiarazione Ambientale di Prodotto (EPD) conforme alla norma UNI EN ISO 14025. Posa in opera su parete in cartongesso o in muratura rasata finemente a gesso secondo la normativa UNI 11515-1. La verifica, il ripristino e/o la realizzazione della superficie devono essere preventivamente effettuati secondo quanto previsto dalla norma UNI 11515-1. Sulla superficie adeguatamente preparata, come sopra citato, l'incollaggio del rivestimento resiliente in PVC dovrà essere eseguito mediante l'utilizzo di idoneo adesivo in dispersione acquosa caratterizzato da una veloce e forte presa iniziale e da un rapido indurimento, certificato Emicode EC1Plus. Al termine dell'installazione si dovrà procedere alla fresatura e termosaldatura del rivestimento con idoneo cordolo in tinta. I singoli prodotti del sistema dovranno soddisfare i Criteri Ambientali Minimi (CAM) adottati con D.M. 23/06/2022. | 18.OS02.089.001 | per sale operatorie e camere bianche, labortori, camere di degenza, centri di sterilizzazione | m² | Analisi | 0.56 | 20.1 | 29.16 | 1.12 | 40.35 | 58.53 | 49.82 | 7.47 | 5.73 | 63.02 | 1
PUG2026/18.OS02.091.001 | NP | 18 | EDILIZIA OSPEDALIERA E SCOLASTICA | 18.OS02 | PAVIMENTI, RIVESTIMENTI E PROTEZIONI | 18.OS02.091 | RIVESTIMENTO PER GRADINO SCALE IN ELEMENTO PREFORMATO, comprensivo del profilo antiscivolo, in PVC eterogeneo multistrato con contenuto di legante di Tipo 1 (EN ISO 11638, colori a scelta della D.L., provvisto di marcatura CE (EN 14041), per ambienti a traffico intenso con classe d'uso 34-42 (ISO 10874). Spessore totale 3,30 mm con uno strato d'usura di 0,85 mm e peso di 3250 g/m². Il prodotto dovrà essere antistatico fisiologico < 2KV (EN 1815) e avere una reazione al fuoco in classe Bfl-s1 (EN 13501-1), impronta residua con un valore medio ≤ 0,17 mm (EN ISO 24343-1), stabilità dimensionale con un valore medio ≤ 0,10% (EN ISO 23999), una resistenza ai prodotti chimici "elevata" con classificazione "non compromesso" secondo ISO 26987, una resistenza allo scivolamento in classe R10 secondo DIN 51130. Il valore di riduzione del rumore da impatto dovrà essere di almeno 18 dB (EN ISO 717-2) e il rumore da impatto in ambiente in classe A ≤ 65 dB (NF S31-074). Il prodotto grazie al trattamento poliuretanico superficiale dovrà garantire un'eccellente resistenza a graffi, alle abrasioni, all'usura e alle macchie, oltre a facilitare la pulizia senza richiedere l'applicazione di cere e polish. La formulazione del prodotto dovrà essere priva al 100% di ftalati e biocidi, dovrà contenere almeno il 20% di materiale riciclato, essere riciclabile al 100% e dovrà garantire un'emissione TVOC dopo 28 gg ≤ 10 μg/m³ dimostrato tramite certificato secondo norma EN 16516 o UNI EN ISO 16000-9. Il prodotto dovrà beneficiare di una Dichiarazione Ambientale di Prodotto (EPD) conforme alla norma UNI EN ISO 14025. Posa in opera su gradini pronti a ricevere in finitura cementizia/metallo/legno in conformità alla Norma UNI 11515-1. La verifica, il ripristino e/o la realizzazione del supporto devono essere preventivamente effettuati secondo quanto previsto dalla norma UNI 11515-1, punto 6,1. L'incollaggio del rivestimento su pedata e alzata dovrà essere eseguito mediante l'utilizzo di adesivo a contatto senza solventi certificato Emicode EC1Plus. I singoli prodotti del sistema dovranno soddisfare i Criteri Ambientali Minimi (CAM) adottati con D.M. 23/06/2022 | 18.OS02.091.001 | per scale e pianerottoli | m² | Analisi | 0.56 | 27.57 | 63 | 0.61 | 30.25 | 69.14 | 91.13 | 13.67 | 10.48 | 115.28 | 1
PUG2026/18.OS02.093.001 | NP | 18 | EDILIZIA OSPEDALIERA E SCOLASTICA | 18.OS02 | PAVIMENTI, RIVESTIMENTI E PROTEZIONI | 18.OS02.093 | RIVESTIMENTO PER GRADINO SCALE IN ELEMENTO PREFORMATO AUTOADESIVO, comprensivo del profilo antiscivolo, in PVC eterogeneo multistrato con contenuto di legante di Tipo 1 (EN ISO 11638), colori a scelta della D.L., provvisto di marcatura CE (EN 14041), per ambienti a traffico intenso con classe d'uso 34-43 (ISO 10874). Spessore totale 3,30 mm con uno strato d'usura di 0,85 mm e peso di 3250 g/m². Il prodotto dovrà essere antistatico fisiologico < 2KV (EN 1815) e avere una reazione al fuoco in classe Cfl-s1 (EN 13501-1), impronta residua con un valore medio ≤ 0,17 mm (EN ISO 24343-1), stabilità dimensionale con un valore medio ≤ 0,10% (EN ISO 23999), una resistenza ai prodotti chimici "elevata" con classificazione "non compromesso" secondo ISO 26987, una resistenza allo scivolamento in classe R10 secondo DIN 51130. Il valore di riduzione del rumore da impatto dovrà essere di almeno 18 dB (EN ISO 717-2) e il rumore da impatto in ambiente in classe A ≤ 65 dB (NF S31-074). Il prodotto grazie al trattamento poliuretanico superficiale dovrà garantire un'eccellente resistenza a graffi, alle abrasioni, all'usura e alle macchie, oltre a facilitare la pulizia senza richiedere l'applicazione di cere e polish. La formulazione del prodotto dovrà essere priva al 100% di ftalati e biocidi, dovrà contenere almeno il 20% di materiale riciclato, essere riciclabile al 100% e dovrà garantire un'emissione TVOC dopo 28 gg ≤ 100 μg/m³ dimostrato tramite certificato secondo norma EN 16516 o UNI EN ISO 16000-9. Il prodotto dovrà beneficiare di una Dichiarazione Ambientale di Prodotto (EPD) conforme alla norma UNI EN ISO 14025. Posa in opera di rivestimento autoadesivo su gradini pronti a ricevere in finitura cementizia/metallo/legno secondo le istruzioni fornite dal produttore e in conformità alla Norma UNI 11515-1. La verifica, il ripristino e/o la realizzazione del supporto devono essere preventivamente effettuati secondo quanto previsto dalla norma UNI 11515-1, punto 6,1. I singoli prodotti del sistema dovranno soddisfare i Criteri Ambientali Minimi (CAM) adottati con D.M. 23/06/2022 | 18.OS02.093.001 | per scale e pianerottoli | m² | Analisi | 0.56 | 27.57 | 76.2 | 0.53 | 26.42 | 73.04 | 104.33 | 15.65 | 12 | 131.97 | 1
PUG2026/18.OS02.095.001 | NP | 18 | EDILIZIA OSPEDALIERA E SCOLASTICA | 18.OS02 | PAVIMENTI, RIVESTIMENTI E PROTEZIONI | 18.OS02.095 | Formazione in opera di PROFILO A SGUSCIA di raccordo pavimento-parete con sviluppo 10+10 cm su superficie pronta a ricevere in conformità alla Norma UNI 11515-1. La verifica, il ripristino e/o la realizzazione della superficie devono essere preventivamente effettuati secondo quanto previsto dalla norma UNI 11515-1, punto 6,1. Compresa fornitura e posa di profilo sottosguscia con raggio minimo di 20 mm e fornitura della finitura ricavata dal materiale del pavimento. L'incollaggio dovrà essere eseguito mediante idoneo collante a contatto senza solventi. Al termine dell'installazione si dovrà procedere alla fresatura e termosaldatura della sguscia con idoneo cordolo in tinta | 18.OS02.095.001 | vedi voce | m² | Analisi | 2.5 | 9.46 | 9.48 | 11.67 | 44.12 | 44.21 | 21.43 | 3.22 | 2.46 | 27.11 | 1
PUG2026/18.OS03.001.001 | NP | 18 | EDILIZIA OSPEDALIERA E SCOLASTICA | 18.OS03 | INFISSI E SERRAMENTI | 18.OS03.001 | Porta interna ad una o due ante a battente, costituita da: telaio perimetrale in profilati di alluminio assemblabili telescopicamente tra loro, dei quali quello interno completo di guarnizione per battuta anta e sede per inserimento profilo con funzioni di copertura del controtelaio; anta realizzata con pannello di spessore mm 45/50 tamburato con nido d'ape contornato da massello di legno duro ricavato da idonea sezione di spessore mm 50, con battuta squadrata piatta, bordo verniciato e rivestimento in laminato plastico, spessore 9/10 finitura opaca satinata, colori a scelta dal campionario; due cerniere in alluminio; maniglia in alluminio anodizzato e serratura. Comprese le opere murarie, per le seguenti dimensioni di foro muro: | 18.OS03.001.001 | da 700-800 x h 2.100 mm ad una anta | cad | Analisi | 1.24 | 29.75 | 470 | 0.25 | 5.94 | 93.82 | 500.98 | 75.15 | 57.61 | 633.74 | 1
PUG2026/18.OS03.001.003 | NP | 18 | EDILIZIA OSPEDALIERA E SCOLASTICA | 18.OS03 | INFISSI E SERRAMENTI | 18.OS03.001 | Porta interna ad una o due ante a battente, costituita da: telaio perimetrale in profilati di alluminio assemblabili telescopicamente tra loro, dei quali quello interno completo di guarnizione per battuta anta e sede per inserimento profilo con funzioni di copertura del controtelaio; anta realizzata con pannello di spessore mm 45/50 tamburato con nido d'ape contornato da massello di legno duro ricavato da idonea sezione di spessore mm 50, con battuta squadrata piatta, bordo verniciato e rivestimento in laminato plastico, spessore 9/10 finitura opaca satinata, colori a scelta dal campionario; due cerniere in alluminio; maniglia in alluminio anodizzato e serratura. Comprese le opere murarie, per le seguenti dimensioni di foro muro: | 18.OS03.001.003 | da 800-900 x h 2.100 mm ad una anta | cad | Analisi | 1.24 | 29.75 | 485 | 0.24 | 5.76 | 94 | 515.98 | 77.4 | 59.34 | 652.72 | 1
PUG2026/18.OS03.001.005 | NP | 18 | EDILIZIA OSPEDALIERA E SCOLASTICA | 18.OS03 | INFISSI E SERRAMENTI | 18.OS03.001 | Porta interna ad una o due ante a battente, costituita da: telaio perimetrale in profilati di alluminio assemblabili telescopicamente tra loro, dei quali quello interno completo di guarnizione per battuta anta e sede per inserimento profilo con funzioni di copertura del controtelaio; anta realizzata con pannello di spessore mm 45/50 tamburato con nido d'ape contornato da massello di legno duro ricavato da idonea sezione di spessore mm 50, con battuta squadrata piatta, bordo verniciato e rivestimento in laminato plastico, spessore 9/10 finitura opaca satinata, colori a scelta dal campionario; due cerniere in alluminio; maniglia in alluminio anodizzato e serratura. Comprese le opere murarie, per le seguenti dimensioni di foro muro: | 18.OS03.001.005 | da 900-1.000 x h 2.100 mm ad una anta | cad | Analisi | 1.24 | 29.75 | 520 | 0.22 | 5.4 | 94.38 | 550.98 | 82.65 | 63.36 | 696.99 | 1
PUG2026/18.OS03.001.007 | NP | 18 | EDILIZIA OSPEDALIERA E SCOLASTICA | 18.OS03 | INFISSI E SERRAMENTI | 18.OS03.001 | Porta interna ad una o due ante a battente, costituita da: telaio perimetrale in profilati di alluminio assemblabili telescopicamente tra loro, dei quali quello interno completo di guarnizione per battuta anta e sede per inserimento profilo con funzioni di copertura del controtelaio; anta realizzata con pannello di spessore mm 45/50 tamburato con nido d'ape contornato da massello di legno duro ricavato da idonea sezione di spessore mm 50, con battuta squadrata piatta, bordo verniciato e rivestimento in laminato plastico, spessore 9/10 finitura opaca satinata, colori a scelta dal campionario; due cerniere in alluminio; maniglia in alluminio anodizzato e serratura. Comprese le opere murarie, per le seguenti dimensioni di foro muro: | 18.OS03.001.007 | da 1.200-1.400 x h 2.100 mm a due ante | cad | Analisi | 1.24 | 32.72 | 820 | 0.14 | 3.83 | 96.02 | 853.96 | 128.09 | 98.2 | 1080.25 | 1
PUG2026/18.OS03.003.001 | NP | 18 | EDILIZIA OSPEDALIERA E SCOLASTICA | 18.OS03 | INFISSI E SERRAMENTI | 18.OS03.003 | Porta interna per scuole ospedali palestre uffici, con telaio anta in alluminio estruso, stipite telescopico in alluminio, cornici in alluminio, con anta in tamburato rivestito in laminato decorativo HPL (High Pressure Laminate) con resistenza ad urti, graffi e abrasioni, resistenza ad urti, graffi e abrasioni; con finitura laminato con superficie non porosa a cellula chiusa, resistente ai comuni solventi e detersivi di uso domestico, ai disinfettanti ospedalieri, lavabile anche con acqua bollente e vapore, fornita con quattro cerniere per anta di tipo speciale montate su cuscinetto antifrizione con possibilità di regolazione sui tre assi, maniglie di tipo antinfortunistico in PVC con anima in acciaio o predisposizione per inserimento di maniglione antipanico (fornitura esclusa),complete di, guarnizioni autoespandenti, guarnizioni termoacustiche per fumi freddi, coprifili interni/esterni lisci, dalle dimensioni | 18.OS03.003.001 | dimensioni 1900x1200 mm (HxL), ad 1 anta | cad | Analisi | 18.22 | 14.47 | 611.53 | 2.83 | 2.25 | 94.93 | 644.22 | 96.63 | 74.09 | 814.94 | 1
PUG2026/18.OS03.003.003 | NP | 18 | EDILIZIA OSPEDALIERA E SCOLASTICA | 18.OS03 | INFISSI E SERRAMENTI | 18.OS03.003 | Porta interna per scuole ospedali palestre uffici, con telaio anta in alluminio estruso, stipite telescopico in alluminio, cornici in alluminio, con anta in tamburato rivestito in laminato decorativo HPL (High Pressure Laminate) con resistenza ad urti, graffi e abrasioni, resistenza ad urti, graffi e abrasioni; con finitura laminato con superficie non porosa a cellula chiusa, resistente ai comuni solventi e detersivi di uso domestico, ai disinfettanti ospedalieri, lavabile anche con acqua bollente e vapore, fornita con quattro cerniere per anta di tipo speciale montate su cuscinetto antifrizione con possibilità di regolazione sui tre assi, maniglie di tipo antinfortunistico in PVC con anima in acciaio o predisposizione per inserimento di maniglione antipanico (fornitura esclusa),complete di, guarnizioni autoespandenti, guarnizioni termoacustiche per fumi freddi, coprifili interni/esterni lisci, dalle dimensioni | 18.OS03.003.003 | dimensioni 2200x1600 mm (HxL), a 2 ante | cad | Analisi | 18.22 | 20.18 | 1048.79 | 1.68 | 1.86 | 96.47 | 1087.19 | 163.08 | 125.03 | 1375.29 | 1
PUG2026/18.OS03.005.001 | NP | 18 | EDILIZIA OSPEDALIERA E SCOLASTICA | 18.OS03 | INFISSI E SERRAMENTI | 18.OS03.005 | Porta interna per ospedali, cliniche pubbliche e private, laboratori con sala radiologia, con telaio anta in alluminio estruso (anta schermata con lamina in piombo puro), telaio con stipite telescopico in lega d’alluminio 6060 (EN 573-3) schermato con lamina in piombo, cornici in Alluminio, anta in tamburato rivestito in laminato decorativo HPL (High Pressure Laminate) con resistenza ad urti, graffi e abrasioni, lamina in piombo puro a titolo 99,9% anti-raggi X, fornita con quattro cerniere per anta di tipo speciale montate su cuscinetto antifrizione con possibilità di regolazione sui tre assi, maniglie di tipo antinfortunistico in PVC con anima in acciaio o predisposizione per inserimento di maniglione antipanico (fornitura esclusa),complete di, guarnizioni autoespandenti, guarnizioni termoacustiche per fumi freddi, coprifili interni/esterni lisci , dalle dimensioni | 18.OS03.005.001 | dimensioni 1900x1000 mm (HxL), ad 1 anta | cad | Analisi | 18.22 | 14.47 | 2616.43 | 0.69 | 0.55 | 98.77 | 2649.12 | 397.37 | 304.65 | 3351.14 | 1
PUG2026/18.OS03.005.003 | NP | 18 | EDILIZIA OSPEDALIERA E SCOLASTICA | 18.OS03 | INFISSI E SERRAMENTI | 18.OS03.005 | Porta interna per ospedali, cliniche pubbliche e private, laboratori con sala radiologia, con telaio anta in alluminio estruso (anta schermata con lamina in piombo puro), telaio con stipite telescopico in lega d’alluminio 6060 (EN 573-3) schermato con lamina in piombo, cornici in Alluminio, anta in tamburato rivestito in laminato decorativo HPL (High Pressure Laminate) con resistenza ad urti, graffi e abrasioni, lamina in piombo puro a titolo 99,9% anti-raggi X, fornita con quattro cerniere per anta di tipo speciale montate su cuscinetto antifrizione con possibilità di regolazione sui tre assi, maniglie di tipo antinfortunistico in PVC con anima in acciaio o predisposizione per inserimento di maniglione antipanico (fornitura esclusa),complete di, guarnizioni autoespandenti, guarnizioni termoacustiche per fumi freddi, coprifili interni/esterni lisci , dalle dimensioni | 18.OS03.005.003 | dimensioni 2200x1000 mm (HxL), ad 1 anta | cad | Analisi | 18.22 | 15.61 | 2846.54 | 0.63 | 0.54 | 98.83 | 2880.37 | 432.06 | 331.24 | 3643.67 | 1
PUG2026/18.OS03.005.005 | NP | 18 | EDILIZIA OSPEDALIERA E SCOLASTICA | 18.OS03 | INFISSI E SERRAMENTI | 18.OS03.005 | Porta interna per ospedali, cliniche pubbliche e private, laboratori con sala radiologia, con telaio anta in alluminio estruso (anta schermata con lamina in piombo puro), telaio con stipite telescopico in lega d’alluminio 6060 (EN 573-3) schermato con lamina in piombo, cornici in Alluminio, anta in tamburato rivestito in laminato decorativo HPL (High Pressure Laminate) con resistenza ad urti, graffi e abrasioni, lamina in piombo puro a titolo 99,9% anti-raggi X, fornita con quattro cerniere per anta di tipo speciale montate su cuscinetto antifrizione con possibilità di regolazione sui tre assi, maniglie di tipo antinfortunistico in PVC con anima in acciaio o predisposizione per inserimento di maniglione antipanico (fornitura esclusa),complete di, guarnizioni autoespandenti, guarnizioni termoacustiche per fumi freddi, coprifili interni/esterni lisci , dalle dimensioni | 18.OS03.005.005 | dimensioni 1900x1800 mm (HxL), a 2 ante | cad | Analisi | 18.22 | 16.18 | 4603.43 | 0.39 | 0.35 | 99.26 | 4637.83 | 695.67 | 533.35 | 5866.86 | 1
PUG2026/18.OS03.005.007 | NP | 18 | EDILIZIA OSPEDALIERA E SCOLASTICA | 18.OS03 | INFISSI E SERRAMENTI | 18.OS03.005 | Porta interna per ospedali, cliniche pubbliche e private, laboratori con sala radiologia, con telaio anta in alluminio estruso (anta schermata con lamina in piombo puro), telaio con stipite telescopico in lega d’alluminio 6060 (EN 573-3) schermato con lamina in piombo, cornici in Alluminio, anta in tamburato rivestito in laminato decorativo HPL (High Pressure Laminate) con resistenza ad urti, graffi e abrasioni, lamina in piombo puro a titolo 99,9% anti-raggi X, fornita con quattro cerniere per anta di tipo speciale montate su cuscinetto antifrizione con possibilità di regolazione sui tre assi, maniglie di tipo antinfortunistico in PVC con anima in acciaio o predisposizione per inserimento di maniglione antipanico (fornitura esclusa),complete di, guarnizioni autoespandenti, guarnizioni termoacustiche per fumi freddi, coprifili interni/esterni lisci , dalle dimensioni | 18.OS03.005.007 | dimensioni 2200x1800 mm (HxL), a 2 ante | cad | Analisi | 18.22 | 17.32 | 4966.96 | 0.36 | 0.35 | 99.29 | 5002.5 | 750.38 | 575.29 | 6328.17 | 1
PUG2026/18.OS03.007.001 | NP | 18 | EDILIZIA OSPEDALIERA E SCOLASTICA | 18.OS03 | INFISSI E SERRAMENTI | 18.OS03.007 | Porta scorrevole a tenuta semplice (sale bianche e sale operatorie) ad una anta, costituita da: controtelaio da premurare, in lamiera di acciaio zincato, stampato a freddo o legno di abete con zanche a murare; telaio fisso coprimuro, (imbotte), perimetrale sui tre lati del vano porta per muro spessore mm 150 200 - 250, in lamiera di acciaio inox AISI 304 satinato, stampato a freddo; Telaio coprifilo per la battuta perimetrale delle guarnizioni del pannello anta, costruito con speciale profilato estruso in lega di alluminio anodizzato, completo di inserto per le fotocellule di sicurezza; Anta costituita da pannello di spessore mm 40, con intelaiatura perimetrale in speciali profilati arrotondati estrusi in lega di alluminio anodizzato, pannello portante sandwich di spessore mm 40 complanare formato da due lastre in laminato plastico con all'interno poliuretano espanso ignifugo ed atossico ad alta densità iniettato sotto pressa; Meccanica di scorrimento, realizzata con binario superiore estruso in speciale lega di alluminio, predisposto per il fissaggio a parete, completo di due carrelli con ruota in Lauramid a cuscinetti a sfere, con regolazione ed antiscarrucolamento, cassone: | 18.OS03.007.001 | da 800-1.000 x h 2.100 mm | cad | Analisi | 1.24 | 38.67 | 3605 | 0.03 | 1.06 | 98.91 | 3644.9 | 546.74 | 419.16 | 4610.8 | 1
PUG2026/18.OS03.007.003 | NP | 18 | EDILIZIA OSPEDALIERA E SCOLASTICA | 18.OS03 | INFISSI E SERRAMENTI | 18.OS03.007 | Porta scorrevole a tenuta semplice (sale bianche e sale operatorie) ad una anta, costituita da: controtelaio da premurare, in lamiera di acciaio zincato, stampato a freddo o legno di abete con zanche a murare; telaio fisso coprimuro, (imbotte), perimetrale sui tre lati del vano porta per muro spessore mm 150 200 - 250, in lamiera di acciaio inox AISI 304 satinato, stampato a freddo; Telaio coprifilo per la battuta perimetrale delle guarnizioni del pannello anta, costruito con speciale profilato estruso in lega di alluminio anodizzato, completo di inserto per le fotocellule di sicurezza; Anta costituita da pannello di spessore mm 40, con intelaiatura perimetrale in speciali profilati arrotondati estrusi in lega di alluminio anodizzato, pannello portante sandwich di spessore mm 40 complanare formato da due lastre in laminato plastico con all'interno poliuretano espanso ignifugo ed atossico ad alta densità iniettato sotto pressa; Meccanica di scorrimento, realizzata con binario superiore estruso in speciale lega di alluminio, predisposto per il fissaggio a parete, completo di due carrelli con ruota in Lauramid a cuscinetti a sfere, con regolazione ed antiscarrucolamento, cassone: | 18.OS03.007.003 | da 1.200-1.400 x h 2.100 mm | cad | Analisi | 1.24 | 44.62 | 4195 | 0.03 | 1.05 | 98.92 | 4240.85 | 636.13 | 487.7 | 5364.68 | 1
PUG2026/18.OS03.007.005 | NP | 18 | EDILIZIA OSPEDALIERA E SCOLASTICA | 18.OS03 | INFISSI E SERRAMENTI | 18.OS03.007 | Porta scorrevole a tenuta semplice (sale bianche e sale operatorie) ad una anta, costituita da: controtelaio da premurare, in lamiera di acciaio zincato, stampato a freddo o legno di abete con zanche a murare; telaio fisso coprimuro, (imbotte), perimetrale sui tre lati del vano porta per muro spessore mm 150 200 - 250, in lamiera di acciaio inox AISI 304 satinato, stampato a freddo; Telaio coprifilo per la battuta perimetrale delle guarnizioni del pannello anta, costruito con speciale profilato estruso in lega di alluminio anodizzato, completo di inserto per le fotocellule di sicurezza; Anta costituita da pannello di spessore mm 40, con intelaiatura perimetrale in speciali profilati arrotondati estrusi in lega di alluminio anodizzato, pannello portante sandwich di spessore mm 40 complanare formato da due lastre in laminato plastico con all'interno poliuretano espanso ignifugo ed atossico ad alta densità iniettato sotto pressa; Meccanica di scorrimento, realizzata con binario superiore estruso in speciale lega di alluminio, predisposto per il fissaggio a parete, completo di due carrelli con ruota in Lauramid a cuscinetti a sfere, con regolazione ed antiscarrucolamento, cassone: | 18.OS03.007.005 | da 1.400-1.600 x h 2.100 mm | cad | Analisi | 1.24 | 50.57 | 4470 | 0.03 | 1.12 | 98.85 | 4521.8 | 678.27 | 520.01 | 5720.08 | 1
PUG2026/18.OS03.009.001 | NP | 18 | EDILIZIA OSPEDALIERA E SCOLASTICA | 18.OS03 | INFISSI E SERRAMENTI | 18.OS03.009 | Porta scorrevole a tenuta ermetica ( sale bianche e sale operatorie), costituita da: controtelaio da premurare in lamiera di acciaio zincato, stampato a freddo, o legno di abete con zanche a murare; Telaio fisso coprimuro, (imbotte), perimetrale sui tre lati del vano porta per muro spessore mm 150 - 200 o 250 in lamiera di acciaio inox AISI 304 satinato, stampato a freddo; Telaio coprifilo per la battuta perimetrale delle guarnizioni dell’anta, costruito con speciale profilato estruso in lega di alluminio anodizzato, completo di inserto per le fotocellule di sicurezza; anta realizzata con pannello di spessore mm 40 con intelaiatura, dotata di movimento di traslazione di apertura e chiusura automatica/manuale; Meccanica di scorrimento con binario superiore estruso in speciale lega di alluminio, predisposto per il fissaggio a parete, completo di due carrelli con ruota in Lauramid a cuscinetti a sfere, con regolazione ed antiscarrucolamento, guida di orientamento con ogiva incassato con ogiva conica a pavimento e cassonetto di copertura costruito con lamiera di alluminio ossidato: | 18.OS03.009.001 | da 800-1.000 x h 2.100 mm | cad | Analisi | 1.24 | 38.67 | 4035 | 0.03 | 0.95 | 99.02 | 4074.9 | 611.24 | 468.61 | 5154.75 | 1
PUG2026/18.OS03.009.003 | NP | 18 | EDILIZIA OSPEDALIERA E SCOLASTICA | 18.OS03 | INFISSI E SERRAMENTI | 18.OS03.009 | Porta scorrevole a tenuta ermetica ( sale bianche e sale operatorie), costituita da: controtelaio da premurare in lamiera di acciaio zincato, stampato a freddo, o legno di abete con zanche a murare; Telaio fisso coprimuro, (imbotte), perimetrale sui tre lati del vano porta per muro spessore mm 150 - 200 o 250 in lamiera di acciaio inox AISI 304 satinato, stampato a freddo; Telaio coprifilo per la battuta perimetrale delle guarnizioni dell’anta, costruito con speciale profilato estruso in lega di alluminio anodizzato, completo di inserto per le fotocellule di sicurezza; anta realizzata con pannello di spessore mm 40 con intelaiatura, dotata di movimento di traslazione di apertura e chiusura automatica/manuale; Meccanica di scorrimento con binario superiore estruso in speciale lega di alluminio, predisposto per il fissaggio a parete, completo di due carrelli con ruota in Lauramid a cuscinetti a sfere, con regolazione ed antiscarrucolamento, guida di orientamento con ogiva incassato con ogiva conica a pavimento e cassonetto di copertura costruito con lamiera di alluminio ossidato: | 18.OS03.009.003 | da 1.200-1.400 x h 2.100 mm | cad | Analisi | 1.24 | 44.62 | 4620 | 0.03 | 0.96 | 99.02 | 4665.85 | 699.88 | 536.57 | 5902.3 | 1
PUG2026/18.OS03.009.005 | NP | 18 | EDILIZIA OSPEDALIERA E SCOLASTICA | 18.OS03 | INFISSI E SERRAMENTI | 18.OS03.009 | Porta scorrevole a tenuta ermetica ( sale bianche e sale operatorie), costituita da: controtelaio da premurare in lamiera di acciaio zincato, stampato a freddo, o legno di abete con zanche a murare; Telaio fisso coprimuro, (imbotte), perimetrale sui tre lati del vano porta per muro spessore mm 150 - 200 o 250 in lamiera di acciaio inox AISI 304 satinato, stampato a freddo; Telaio coprifilo per la battuta perimetrale delle guarnizioni dell’anta, costruito con speciale profilato estruso in lega di alluminio anodizzato, completo di inserto per le fotocellule di sicurezza; anta realizzata con pannello di spessore mm 40 con intelaiatura, dotata di movimento di traslazione di apertura e chiusura automatica/manuale; Meccanica di scorrimento con binario superiore estruso in speciale lega di alluminio, predisposto per il fissaggio a parete, completo di due carrelli con ruota in Lauramid a cuscinetti a sfere, con regolazione ed antiscarrucolamento, guida di orientamento con ogiva incassato con ogiva conica a pavimento e cassonetto di copertura costruito con lamiera di alluminio ossidato: | 18.OS03.009.005 | da 1.400-1.600 x h 2.100 mm | cad | Analisi | 1.24 | 50.57 | 4995 | 0.02 | 1 | 98.97 | 5046.8 | 757.02 | 580.38 | 6384.21 | 1
PUG2026/18.OS03.011.001 | NP | 18 | EDILIZIA OSPEDALIERA E SCOLASTICA | 18.OS03 | INFISSI E SERRAMENTI | 18.OS03.011 | Schermatura al piombo RX 2 mm per porte scorrevoli a tenuta | 18.OS03.011.001 | vedi voce | m² | Analisi | 0 | 10.41 | 185 | 0 | 5.33 | 94.67 | 195.41 | 29.31 | 22.47 | 247.19 | 1
PUG2026/18.OS03.013.001 | NP | 18 | EDILIZIA OSPEDALIERA E SCOLASTICA | 18.OS03 | INFISSI E SERRAMENTI | 18.OS03.013 | Fornitura e posa in opera di porta a tenuta semplice "radioprotetta", per ambienti intensivi quali sale operatorie o simili. Sono compresi: il telaio, il controtelario, le zanche incassate nella muratura, la ferramenta, le cerniere, le maniglie interne ed esterne, le opere murarie di finitura ed ogni magistero necessari per dare il lavoro finito a perfetta regola d'arte : | 18.OS03.013.001 | a battente ad un' anta | m² | Analisi | 1.24 | 50.57 | 730 | 0.16 | 6.47 | 93.37 | 781.8 | 117.27 | 89.91 | 988.98 | 1
PUG2026/18.OS03.013.003 | NP | 18 | EDILIZIA OSPEDALIERA E SCOLASTICA | 18.OS03 | INFISSI E SERRAMENTI | 18.OS03.013 | Fornitura e posa in opera di porta a tenuta semplice "radioprotetta", per ambienti intensivi quali sale operatorie o simili. Sono compresi: il telaio, il controtelario, le zanche incassate nella muratura, la ferramenta, le cerniere, le maniglie interne ed esterne, le opere murarie di finitura ed ogni magistero necessari per dare il lavoro finito a perfetta regola d'arte : | 18.OS03.013.003 | a battente a due ante | m² | Analisi | 1.24 | 50.57 | 755 | 0.15 | 6.27 | 93.58 | 806.8 | 121.02 | 92.78 | 1020.61 | 1
PUG2026/18.OS03.013.005 | NP | 18 | EDILIZIA OSPEDALIERA E SCOLASTICA | 18.OS03 | INFISSI E SERRAMENTI | 18.OS03.013 | Fornitura e posa in opera di porta a tenuta semplice "radioprotetta", per ambienti intensivi quali sale operatorie o simili. Sono compresi: il telaio, il controtelario, le zanche incassate nella muratura, la ferramenta, le cerniere, le maniglie interne ed esterne, le opere murarie di finitura ed ogni magistero necessari per dare il lavoro finito a perfetta regola d'arte : | 18.OS03.013.005 | scorrevole ad un' anta | m² | Analisi | 1.24 | 65.44 | 850 | 0.13 | 7.14 | 92.73 | 916.68 | 137.5 | 105.42 | 1159.59 | 1
PUG2026/18.OS03.013.007 | NP | 18 | EDILIZIA OSPEDALIERA E SCOLASTICA | 18.OS03 | INFISSI E SERRAMENTI | 18.OS03.013 | Fornitura e posa in opera di porta a tenuta semplice "radioprotetta", per ambienti intensivi quali sale operatorie o simili. Sono compresi: il telaio, il controtelario, le zanche incassate nella muratura, la ferramenta, le cerniere, le maniglie interne ed esterne, le opere murarie di finitura ed ogni magistero necessari per dare il lavoro finito a perfetta regola d'arte : | 18.OS03.013.007 | scorrevole a due ante | m² | Analisi | 1.24 | 68.69 | 890 | 0.13 | 7.16 | 92.72 | 959.93 | 143.99 | 110.39 | 1214.31 | 1
PUG2026/18.OS03.013.009 | NP | 18 | EDILIZIA OSPEDALIERA E SCOLASTICA | 18.OS03 | INFISSI E SERRAMENTI | 18.OS03.013 | Fornitura e posa in opera di porta a tenuta semplice "radioprotetta", per ambienti intensivi quali sale operatorie o simili. Sono compresi: il telaio, il controtelario, le zanche incassate nella muratura, la ferramenta, le cerniere, le maniglie interne ed esterne, le opere murarie di finitura ed ogni magistero necessari per dare il lavoro finito a perfetta regola d'arte : | 18.OS03.013.009 | scorrevole automatica ad un'anta | m² | Analisi | 1.24 | 80.31 | 1165 | 0.1 | 6.44 | 93.46 | 1246.55 | 186.98 | 143.35 | 1576.88 | 1
PUG2026/18.OS03.013.011 | NP | 18 | EDILIZIA OSPEDALIERA E SCOLASTICA | 18.OS03 | INFISSI E SERRAMENTI | 18.OS03.013 | Fornitura e posa in opera di porta a tenuta semplice "radioprotetta", per ambienti intensivi quali sale operatorie o simili. Sono compresi: il telaio, il controtelario, le zanche incassate nella muratura, la ferramenta, le cerniere, le maniglie interne ed esterne, le opere murarie di finitura ed ogni magistero necessari per dare il lavoro finito a perfetta regola d'arte : | 18.OS03.013.011 | scorrevole automatica a due ante | m² | Analisi | 1.24 | 80.31 | 1365 | 0.09 | 5.55 | 94.36 | 1446.55 | 216.98 | 166.35 | 1829.88 | 1
PUG2026/18.OS03.015.001 | NP | 18 | EDILIZIA OSPEDALIERA E SCOLASTICA | 18.OS03 | INFISSI E SERRAMENTI | 18.OS03.015 | Maniglione in acciaio inox con asta di manovra per apertura e chiusura, posto in opera su infissi a tenuta per impieghi sanitari porte anche se tagliafuoco ad uno o due battenti- Maniglione in acciaio inox con asta di manovra per apertura e chiusura, posto in opera su infissi a tenuta per impieghi sanitari porte anche se tagliafuoco ad uno o due battenti | 18.OS03.015.001 | vedi voce | cad | Analisi | 0 | 18.97 | 151.6 | 0 | 11.12 | 88.88 | 170.57 | 25.58 | 19.61 | 215.76 | 1
PUG2026/18.OS03.017.001 | NP | 18 | EDILIZIA OSPEDALIERA E SCOLASTICA | 18.OS03 | INFISSI E SERRAMENTI | 18.OS03.017 | Automazione per porte a tenuta composto da kit con: gruppo elettromeccanico con motoriduttore, trasmissione a cinghia dentata, unità elettronica con comando a microprocessore ed encoder, tensione di alimentazione 220V, 50 Hz, funzionamento a corrente continua 24V.- - Organi di comando: per apertura totale interruttori a gomito, a sfioro e a fungo; per apertura parziale interruttori a gomito e a sfioro.- - Organi di sicurezza: cellule fotoelettriche, radar infrarossi attivi.- Opzioni per applicazioni speciali:- - Organi di comando: Badge magnetico, interruttore a codice numerico, interruttore a chiave codificata.- - Visiva del tipo complanare a due vetri di sicurezza dimensioni 400 x 600 m- completa con ogni altro onere e magistero per fornire il lavoro eseguito a perfetta regola d'arte- completa con ogni altro onere e magistero per fornire il lavoro eseguito a perfetta regola d'arte | 18.OS03.017.001 | vedi voce | cad | Analisi | 0 | 29.75 | 424.48 | 0 | 6.55 | 93.45 | 454.23 | 68.13 | 52.24 | 574.59 | 1
PUG2026/18.OS03.019.001 | NP | 18 | EDILIZIA OSPEDALIERA E SCOLASTICA | 18.OS03 | INFISSI E SERRAMENTI | 18.OS03.019 | Fornitura e posa in opera di porta ripieghevole automatica, realizzata in quattro ante pieghevoli apribili automaticamente (due per parte).- Le ante saranno costruite con profilati in lega di alluminio estruso - finitura superficiale realizzata con trattamento di elettrocolorazione anodica o verniciatura a fuoco RAL complete di perni superiori ed inferiori ruotanti su cuscinetti a sfera e speciali cerniere ad altissima resistenza e tenuta; vetro stratificato antinfortunistico 55 spessore mm. 10/11 composto da due lastre float chiaro trasparente da mm. 5 con interposto film p.v.b. da mm. 0,76. Guarnizioni perimetrali per una perfetta tenuta termo acustica.- Meccanismo per porta pieghevole regolato da microprocessore, montato su supporto in alluminio, sistema interno di leve montato su cuscinetti a sfera ad alta silenziosità, alimentatore 220/V 50Hz, funzionamento a 24V, completo di:- N. 1 Motoriduttore.- N. 1 Trasformatore, alimentatore.- N. 1 Micro ordinatore (scheda di programma).- N. 1 Binario di alluminio estruso.- N. 1 Selettore di funzione programmabile (BDE).- N. 1 coppia fotocellule di sicurezza.- N. 2 radar volumetrici di impulso.- N. 1 Batteria di soccorso (garantisce in mancanza di corrente l'apertura delle ante).- N. 1 Bloccaggio con elettroserratura azionabile dal selettore.- Accessori di scorrimento.- Cassonetto ispezionabile in alluminio estruso H = mm. 180- completa con ogni altro onere e magistero per fornire il lavoro eseguito a perfetta regola d'arte: | 18.OS03.019.001 | da 700-800 x h 2.100 | cad | Analisi | 1.24 | 43.78 | 7233.78 | 0.02 | 0.6 | 99.38 | 7278.8 | 1091.82 | 837.06 | 9207.68 | 1
PUG2026/18.OS03.019.003 | NP | 18 | EDILIZIA OSPEDALIERA E SCOLASTICA | 18.OS03 | INFISSI E SERRAMENTI | 18.OS03.019 | Fornitura e posa in opera di porta ripieghevole automatica, realizzata in quattro ante pieghevoli apribili automaticamente (due per parte).- Le ante saranno costruite con profilati in lega di alluminio estruso - finitura superficiale realizzata con trattamento di elettrocolorazione anodica o verniciatura a fuoco RAL complete di perni superiori ed inferiori ruotanti su cuscinetti a sfera e speciali cerniere ad altissima resistenza e tenuta; vetro stratificato antinfortunistico 55 spessore mm. 10/11 composto da due lastre float chiaro trasparente da mm. 5 con interposto film p.v.b. da mm. 0,76. Guarnizioni perimetrali per una perfetta tenuta termo acustica.- Meccanismo per porta pieghevole regolato da microprocessore, montato su supporto in alluminio, sistema interno di leve montato su cuscinetti a sfera ad alta silenziosità, alimentatore 220/V 50Hz, funzionamento a 24V, completo di:- N. 1 Motoriduttore.- N. 1 Trasformatore, alimentatore.- N. 1 Micro ordinatore (scheda di programma).- N. 1 Binario di alluminio estruso.- N. 1 Selettore di funzione programmabile (BDE).- N. 1 coppia fotocellule di sicurezza.- N. 2 radar volumetrici di impulso.- N. 1 Batteria di soccorso (garantisce in mancanza di corrente l'apertura delle ante).- N. 1 Bloccaggio con elettroserratura azionabile dal selettore.- Accessori di scorrimento.- Cassonetto ispezionabile in alluminio estruso H = mm. 180- completa con ogni altro onere e magistero per fornire il lavoro eseguito a perfetta regola d'arte: | 18.OS03.019.003 | da 1.200-1.400 x h 2.100 mm | cad | Analisi | 1.24 | 43.78 | 7923.13 | 0.02 | 0.55 | 99.44 | 7968.15 | 1195.22 | 916.34 | 10079.7 | 1
PUG2026/18.OS03.019.005 | NP | 18 | EDILIZIA OSPEDALIERA E SCOLASTICA | 18.OS03 | INFISSI E SERRAMENTI | 18.OS03.019 | Fornitura e posa in opera di porta ripieghevole automatica, realizzata in quattro ante pieghevoli apribili automaticamente (due per parte).- Le ante saranno costruite con profilati in lega di alluminio estruso - finitura superficiale realizzata con trattamento di elettrocolorazione anodica o verniciatura a fuoco RAL complete di perni superiori ed inferiori ruotanti su cuscinetti a sfera e speciali cerniere ad altissima resistenza e tenuta; vetro stratificato antinfortunistico 55 spessore mm. 10/11 composto da due lastre float chiaro trasparente da mm. 5 con interposto film p.v.b. da mm. 0,76. Guarnizioni perimetrali per una perfetta tenuta termo acustica.- Meccanismo per porta pieghevole regolato da microprocessore, montato su supporto in alluminio, sistema interno di leve montato su cuscinetti a sfera ad alta silenziosità, alimentatore 220/V 50Hz, funzionamento a 24V, completo di:- N. 1 Motoriduttore.- N. 1 Trasformatore, alimentatore.- N. 1 Micro ordinatore (scheda di programma).- N. 1 Binario di alluminio estruso.- N. 1 Selettore di funzione programmabile (BDE).- N. 1 coppia fotocellule di sicurezza.- N. 2 radar volumetrici di impulso.- N. 1 Batteria di soccorso (garantisce in mancanza di corrente l'apertura delle ante).- N. 1 Bloccaggio con elettroserratura azionabile dal selettore.- Accessori di scorrimento.- Cassonetto ispezionabile in alluminio estruso H = mm. 180- completa con ogni altro onere e magistero per fornire il lavoro eseguito a perfetta regola d'arte: | 18.OS03.019.005 | da 1.400-1.600 x h 2.100 mm | cad | Analisi | 1.24 | 43.78 | 8005.79 | 0.02 | 0.54 | 99.44 | 8050.81 | 1207.62 | 925.84 | 10184.27 | 1
PUG2026/18.OS03.021.001 | NP | 18 | EDILIZIA OSPEDALIERA E SCOLASTICA | 18.OS03 | INFISSI E SERRAMENTI | 18.OS03.021 | Fornitura e posa in opera di apparecchiatura per abbattimento ante di porte automatiche in funzione antipanico completa con ogni altro onere e magistero per fornire il lavoro eseguito a perfetta regola d'arte- Apparecchiatura per abbattimento ante di porte automatiche | 18.OS03.021.001 | vedi voce | cad | Analisi | 0 | 5.95 | 863.18 | 0 | 0.68 | 99.32 | 869.13 | 130.37 | 99.95 | 1099.45 | 1
PUG2026/18.OS03.023.001 | NP | 18 | EDILIZIA OSPEDALIERA E SCOLASTICA | 18.OS03 | INFISSI E SERRAMENTI | 18.OS03.023 | FINESTRE E PORTEFINESTRE IN ALLUMINIO A TAGLIO TERMICO, profili estrusi con poliammide, marcatura CE secondo UNI EN 14351-1, trasmittanza termica ≤ 1.8 W/m²K, permeabilità all’aria ≥ Classe 3, tenuta all’acqua ≥ Classe 7A, resistenza al vento ≥ Classe C3. Vetro isolante basso emissivo stratificato 33.1/16/4 o superiore, ferramenta antieffrazione, guarnizioni in EPDM. Idonei per ambienti ospedalieri e scolastici con richiesta di tenuta, durabilità e igiene. Finitura anodizzata o verniciata RAL. Posa in opera con sigillature perimetrali elastiche e corretta integrazione al nodo secondario. | 18.OS03.023.001 | Finestra in alluminio a taglio termico, 2 ante battenti, apertura esterna, vetro basso emissivo stratificato 33.1/16/4, finitura RAL, ferramenta antieffrazione, dimensioni max 120x140 cm. | m² | Analisi | 1.2 | 32.54 | 100.7 | 0.89 | 24.2 | 74.9 | 134.44 | 20.17 | 15.46 | 170.07 | 1
PUG2026/18.OS03.023.003 | NP | 18 | EDILIZIA OSPEDALIERA E SCOLASTICA | 18.OS03 | INFISSI E SERRAMENTI | 18.OS03.023 | FINESTRE E PORTEFINESTRE IN ALLUMINIO A TAGLIO TERMICO, profili estrusi con poliammide, marcatura CE secondo UNI EN 14351-1, trasmittanza termica ≤ 1.8 W/m²K, permeabilità all’aria ≥ Classe 3, tenuta all’acqua ≥ Classe 7A, resistenza al vento ≥ Classe C3. Vetro isolante basso emissivo stratificato 33.1/16/4 o superiore, ferramenta antieffrazione, guarnizioni in EPDM. Idonei per ambienti ospedalieri e scolastici con richiesta di tenuta, durabilità e igiene. Finitura anodizzata o verniciata RAL. Posa in opera con sigillature perimetrali elastiche e corretta integrazione al nodo secondario. | 18.OS03.023.003 | Portafinestra in alluminio a taglio termico, 2 ante, apertura a battente, soglia ribassata per accessibilità, vetro camera stratificato 44.2/16/4, trasmittanza ≤ 1.4 W/m²K, finitura RAL, dimensioni max 120x240 cm. | m² | Analisi | 1.2 | 39.05 | 183.2 | 0.54 | 17.48 | 81.99 | 223.45 | 33.52 | 25.7 | 282.66 | 1
PUG2026/18.OS03.025.001 | NP | 18 | EDILIZIA OSPEDALIERA E SCOLASTICA | 18.OS03 | INFISSI E SERRAMENTI | 18.OS03.025 | INFISSI IN PVC CON VETROCAMERA, per ambienti a basso fabbisogno energetico e locali secondari (depositi, aule speciali, spazi non climatizzati), profili multichamber, guarnizioni in EPDM, trasmittanza ≤ 1.5 W/m²K, vetro 24 mm, ferramenta base, apertura battente o anta/ribalta. Colore bianco o pellicolato. Posa con controtelaio e sigillatura perimetrale secondo UNI 11673. | 18.OS03.025.001 | Finestra in PVC, apertura a battente, vetro 4/16/4 basso emissivo, colore bianco, con profili multichamber spessore 70 mm, dimensioni max 120x140 cm. | m² | Analisi | 0 | 24.11 | 54 | 0 | 30.87 | 69.13 | 78.11 | 11.72 | 8.98 | 98.81 | 1
PUG2026/18.OS03.025.003 | NP | 18 | EDILIZIA OSPEDALIERA E SCOLASTICA | 18.OS03 | INFISSI E SERRAMENTI | 18.OS03.025 | INFISSI IN PVC CON VETROCAMERA, per ambienti a basso fabbisogno energetico e locali secondari (depositi, aule speciali, spazi non climatizzati), profili multichamber, guarnizioni in EPDM, trasmittanza ≤ 1.5 W/m²K, vetro 24 mm, ferramenta base, apertura battente o anta/ribalta. Colore bianco o pellicolato. Posa con controtelaio e sigillatura perimetrale secondo UNI 11673. | 18.OS03.025.003 | Portafinestra in PVC, 2 ante, apertura anta/ribalta, vetro 4/16/4 basso emissivo, colore bianco, soglia ribassata, altezza max 220 cm. | m² | Analisi | 0 | 30.14 | 96.6 | 0 | 23.78 | 76.22 | 126.74 | 19.01 | 14.58 | 160.33 | 1
PUG2026/18.OS03.027.001 | NP | 18 | EDILIZIA OSPEDALIERA E SCOLASTICA | 18.OS03 | INFISSI E SERRAMENTI | 18.OS03.027 | FINESTRE E PORTE DI SICUREZZA PER USCITE DI EMERGENZA, conformi a UNI EN 14351-1 e EN 179/EN 1125, con vetri stratificati antinfortunistici, telai in acciaio o alluminio con profili rinforzati, apertura verso l’esterno, maniglione antipanico, chiudiporta automatico. Per scuole, palestre, ospedali, case di cura, conforme a norme di esodo e accessibilità. | 18.OS03.027.001 | Porta esterna antipanico in acciaio preverniciato, 1 anta, apertura esterna, maniglione EN 1125, vetro stratificato 33.1, dimensioni max 100x210 cm, con guarnizioni e chiudiporta. | m² | Analisi | 0 | 35.79 | 141.8 | 0 | 20.15 | 79.85 | 177.59 | 26.64 | 20.42 | 224.66 | 1
PUG2026/18.OS03.027.003 | NP | 18 | EDILIZIA OSPEDALIERA E SCOLASTICA | 18.OS03 | INFISSI E SERRAMENTI | 18.OS03.027 | FINESTRE E PORTE DI SICUREZZA PER USCITE DI EMERGENZA, conformi a UNI EN 14351-1 e EN 179/EN 1125, con vetri stratificati antinfortunistici, telai in acciaio o alluminio con profili rinforzati, apertura verso l’esterno, maniglione antipanico, chiudiporta automatico. Per scuole, palestre, ospedali, case di cura, conforme a norme di esodo e accessibilità. | 18.OS03.027.003 | Porta antipanico 2 ante simmetriche, telaio in alluminio rinforzato, maniglione a barra continua EN 1125, vetri stratificati, dimensioni max 180x210 cm. | m² | Analisi | 0 | 42.3 | 245.6 | 0 | 14.69 | 85.31 | 287.9 | 43.19 | 33.11 | 364.2 | 1
PUG2026/18.OS03.029.001 | NP | 18 | EDILIZIA OSPEDALIERA E SCOLASTICA | 18.OS03 | INFISSI E SERRAMENTI | 18.OS03.029 | CONTROTELAI E CASSONETTI TERMICI PER INFISSI ESTERNI, in lamiera zincata preverniciata o profili in materiale composito con interruzione termica, predisposti per l’inserimento di avvolgibili o frangisole, coibentazione interna, spalle isolanti. Installazione conforme a UNI 11673 e ai CAM edilizia pubblica. Per edifici scolastici ed ospedalieri ad alta efficienza energetica. | 18.OS03.029.001 | Controtelaio in acciaio zincato preverniciato, spessore 15/10 mm, con paraspigolo e guarnizioni, dimensioni standard fino a 120x140 cm. | cad | Analisi | 0.33 | 13.02 | 38 | 0.63 | 25.35 | 74.01 | 51.34 | 7.7 | 5.9 | 64.95 | 1
PUG2026/18.OS03.029.003 | NP | 18 | EDILIZIA OSPEDALIERA E SCOLASTICA | 18.OS03 | INFISSI E SERRAMENTI | 18.OS03.029 | CONTROTELAI E CASSONETTI TERMICI PER INFISSI ESTERNI, in lamiera zincata preverniciata o profili in materiale composito con interruzione termica, predisposti per l’inserimento di avvolgibili o frangisole, coibentazione interna, spalle isolanti. Installazione conforme a UNI 11673 e ai CAM edilizia pubblica. Per edifici scolastici ed ospedalieri ad alta efficienza energetica. | 18.OS03.029.003 | Cassonetto coibentato in EPS rivestito, ispezionabile, per avvolgibili, altezza 25 cm, lunghezza fino a 180 cm, trasmittanza ≤ 0,9 W/m²K. | m | Analisi | 0.33 | 9.76 | 19 | 1.12 | 33.56 | 65.32 | 29.09 | 4.36 | 3.35 | 36.8 | 1
PUG2026/18.OS03.031.001 | NP | 18 | EDILIZIA OSPEDALIERA E SCOLASTICA | 18.OS03 | INFISSI E SERRAMENTI | 18.OS03.031 | SCHERMATURE SOLARI ESTERNE per edifici scolastici e ospedalieri, sistemi frangisole in alluminio orientabili o fissi, a lamelle o pannelli, installati su telai indipendenti o integrati all’infisso. Verniciati a polvere o anodizzati. Attivazione manuale o motorizzata, compatibili con controllo solare automatico. Per riduzione guadagno solare e abbagliamento. | 18.OS03.031.001 | Frangisole fisso in alluminio, lamelle inclinate, verniciato RAL, passo 80 mm, larghezza max 180 cm. | m² | Analisi | 1.9 | 19.52 | 85 | 1.79 | 18.35 | 79.87 | 106.42 | 15.96 | 12.24 | 134.63 | 1
PUG2026/18.OS03.031.003 | NP | 18 | EDILIZIA OSPEDALIERA E SCOLASTICA | 18.OS03 | INFISSI E SERRAMENTI | 18.OS03.031 | SCHERMATURE SOLARI ESTERNE per edifici scolastici e ospedalieri, sistemi frangisole in alluminio orientabili o fissi, a lamelle o pannelli, installati su telai indipendenti o integrati all’infisso. Verniciati a polvere o anodizzati. Attivazione manuale o motorizzata, compatibili con controllo solare automatico. Per riduzione guadagno solare e abbagliamento. | 18.OS03.031.003 | Frangisole orientabile motorizzato, lamelle in alluminio estruso, comando via relè o BUS, con attuatore IP65. | m² | Analisi | 1.9 | 29.29 | 125 | 1.22 | 18.75 | 80.03 | 156.19 | 23.43 | 17.96 | 197.58 | 1
PUG2026/18.OS03.033.001 | NP | 18 | EDILIZIA OSPEDALIERA E SCOLASTICA | 18.OS03 | INFISSI E SERRAMENTI | 18.OS03.033 | ACCESSORI DI SICUREZZA PER INFISSI ESTERNI, griglie, barre, vetri antisfondamento, sensori di apertura, sistemi di bloccaggio automatico e ferramenta di sicurezza. Idonei a plessi scolastici, locali tecnici ospedalieri, ambulatori pediatrici. Componenti in acciaio inox o alluminio trattato. Applicazione interna o esterna. | 18.OS03.033.001 | Griglia esterna in acciaio zincato verniciato, passo 60 mm, fissaggio antistrappo, dimensioni max 120x140 cm. | cad | Analisi | 0.33 | 14.64 | 42 | 0.57 | 25.7 | 73.73 | 56.97 | 8.55 | 6.55 | 72.06 | 1
PUG2026/18.OS03.033.003 | NP | 18 | EDILIZIA OSPEDALIERA E SCOLASTICA | 18.OS03 | INFISSI E SERRAMENTI | 18.OS03.033 | ACCESSORI DI SICUREZZA PER INFISSI ESTERNI, griglie, barre, vetri antisfondamento, sensori di apertura, sistemi di bloccaggio automatico e ferramenta di sicurezza. Idonei a plessi scolastici, locali tecnici ospedalieri, ambulatori pediatrici. Componenti in acciaio inox o alluminio trattato. Applicazione interna o esterna. | 18.OS03.033.003 | Barra antisfondamento in acciaio inox Ø20 mm, con fissaggi laterali per infisso in alluminio. | cad | Analisi | 0.33 | 13.02 | 16.5 | 1.09 | 43.62 | 55.29 | 29.84 | 4.48 | 3.43 | 37.75 | 1
PUG2026/18.OS03.035.001 | NP | 18 | EDILIZIA OSPEDALIERA E SCOLASTICA | 18.OS03 | INFISSI E SERRAMENTI | 18.OS03.035 | Fornitura e posa in opera di sistema per apertura automatica di serramenti del tipo vasistas o finestre a uno o due battenti, normalmente chiusi ed automaticamente aperti in caso di incendio, installati a chiusura di superfici destinate alla ventilazione naturale di locali filtro a prova di fumo e scale protette, inserite in edifici civili, strutture alberghiere e ricettive in genere, ospedali, case di cura e strutture assimilabili, conforme al D.M. 16/05/1987 n. 246 per quanto applicabile, alle regole tecniche di cui al D.M. 9 aprile 1994 per le attività ricettive ove ancora applicabile o al D.M. 14 luglio 2015 e s.m.i., al D.M. 18 ottobre 2019 per le strutture sanitarie, nonché al D.M. 3 agosto 2015 e s.m.i. (Codice di prevenzione incendi) se adottato in alternativa alle regole tecniche tradizionali, comprensivo di fornitura dei dispositivi di apertura, accessori, cablaggi, posa in opera, regolazione, messa in servizio e collegamento funzionale all’impianto automatico di rivelazione e comando incendi, completo di ogni onere per dare l’opera finita, funzionante e conforme al progetto antincendio approvato. | 18.OS03.035.001 | normalmente chiuso / aperto in caso di incendio | cad | Prezzo a corpo | 0 | 0 | 0 | 0 | 0 | 0 |  |  |  | 1119.21 | 14
PUG2026/18.OS03.035.003 | NP | 18 | EDILIZIA OSPEDALIERA E SCOLASTICA | 18.OS03 | INFISSI E SERRAMENTI | 18.OS03.035 | Fornitura e posa in opera di sistema per apertura automatica di serramenti del tipo vasistas o finestre a uno o due battenti, normalmente chiusi ed automaticamente aperti in caso di incendio, installati a chiusura di superfici destinate alla ventilazione naturale di locali filtro a prova di fumo e scale protette, inserite in edifici civili, strutture alberghiere e ricettive in genere, ospedali, case di cura e strutture assimilabili, conforme al D.M. 16/05/1987 n. 246 per quanto applicabile, alle regole tecniche di cui al D.M. 9 aprile 1994 per le attività ricettive ove ancora applicabile o al D.M. 14 luglio 2015 e s.m.i., al D.M. 18 ottobre 2019 per le strutture sanitarie, nonché al D.M. 3 agosto 2015 e s.m.i. (Codice di prevenzione incendi) se adottato in alternativa alle regole tecniche tradizionali, comprensivo di fornitura dei dispositivi di apertura, accessori, cablaggi, posa in opera, regolazione, messa in servizio e collegamento funzionale all’impianto automatico di rivelazione e comando incendi, completo di ogni onere per dare l’opera finita, funzionante e conforme al progetto antincendio approvato. | 18.OS03.035.003 | normalmente libero-aperto / chiuso in caso di incendio | cad | Prezzo a corpo | 0 | 0 | 0 | 0 | 0 | 0 |  |  |  | 1119.21 | 14
PUG2026/18.OS03.035.005 | NP | 18 | EDILIZIA OSPEDALIERA E SCOLASTICA | 18.OS03 | INFISSI E SERRAMENTI | 18.OS03.035 | Fornitura e posa in opera di sistema per apertura automatica di serramenti del tipo vasistas o finestre a uno o due battenti, normalmente chiusi ed automaticamente aperti in caso di incendio, installati a chiusura di superfici destinate alla ventilazione naturale di locali filtro a prova di fumo e scale protette, inserite in edifici civili, strutture alberghiere e ricettive in genere, ospedali, case di cura e strutture assimilabili, conforme al D.M. 16/05/1987 n. 246 per quanto applicabile, alle regole tecniche di cui al D.M. 9 aprile 1994 per le attività ricettive ove ancora applicabile o al D.M. 14 luglio 2015 e s.m.i., al D.M. 18 ottobre 2019 per le strutture sanitarie, nonché al D.M. 3 agosto 2015 e s.m.i. (Codice di prevenzione incendi) se adottato in alternativa alle regole tecniche tradizionali, comprensivo di fornitura dei dispositivi di apertura, accessori, cablaggi, posa in opera, regolazione, messa in servizio e collegamento funzionale all’impianto automatico di rivelazione e comando incendi, completo di ogni onere per dare l’opera finita, funzionante e conforme al progetto antincendio approvato. | 18.OS03.035.005 | normalmente libero / aperto in caso di incendio | cad | Prezzo a corpo | 0 | 0 | 0 | 0 | 0 | 0 |  |  |  | 1119.21 | 14
PUG2026/18.OS04.001.001 | NP | 18 | EDILIZIA OSPEDALIERA E SCOLASTICA | 18.OS04 | IMPIANTI DI RIVELAZIONE E ALLARME INCENDIO (IRAI) | 18.OS04.001 | Fornitura e posa in opera di centrale analogica indirizzata per impianto di rivelazione incendio, conforme alla norma UNI EN 54-2 e UNI EN 54-4, con alimentatore di riserva, batteria tampone, display LCD e uscite supervisionate. Predisposizione per collegamento in rete con moduli espansione e supervisione remota. | 18.OS04.001.001 | Centrale analogica indirizzata 1 loop, 126 indirizzi, con display e alimentatore | cad | Analisi | 0.6 | 52.5 | 790 | 0.07 | 6.23 | 93.7 | 843.1 | 126.47 | 96.96 | 1066.52 | 14
PUG2026/18.OS04.001.003 | NP | 18 | EDILIZIA OSPEDALIERA E SCOLASTICA | 18.OS04 | IMPIANTI DI RIVELAZIONE E ALLARME INCENDIO (IRAI) | 18.OS04.001 | Fornitura e posa in opera di centrale analogica indirizzata per impianto di rivelazione incendio, conforme alla norma UNI EN 54-2 e UNI EN 54-4, con alimentatore di riserva, batteria tampone, display LCD e uscite supervisionate. Predisposizione per collegamento in rete con moduli espansione e supervisione remota. | 18.OS04.001.003 | Centrale analogica indirizzata 2 loop, espandibile, supervisione TCP/IP | cad | Analisi | 0.6 | 63 | 1060 | 0.05 | 5.61 | 94.34 | 1123.6 | 168.54 | 129.21 | 1421.35 | 14
PUG2026/18.OS04.003.001 | NP | 18 | EDILIZIA OSPEDALIERA E SCOLASTICA | 18.OS04 | IMPIANTI DI RIVELAZIONE E ALLARME INCENDIO (IRAI) | 18.OS04.003 | Fornitura e posa di rivelatore puntiforme indirizzato per impianto di rivelazione incendio, conforme alla norma UNI EN 54-5 o UNI EN 54-7, a seconda del tipo (termico o ottico). Collegamento al loop digitale, installazione su base compatibile. | 18.OS04.003.001 | Rivelatore ottico di fumo indirizzato, con base | cad | Analisi | 0 | 14 | 38 | 0 | 26.92 | 73.08 | 52 | 7.8 | 5.98 | 65.78 | 14
PUG2026/18.OS04.003.003 | NP | 18 | EDILIZIA OSPEDALIERA E SCOLASTICA | 18.OS04 | IMPIANTI DI RIVELAZIONE E ALLARME INCENDIO (IRAI) | 18.OS04.003 | Fornitura e posa di rivelatore puntiforme indirizzato per impianto di rivelazione incendio, conforme alla norma UNI EN 54-5 o UNI EN 54-7, a seconda del tipo (termico o ottico). Collegamento al loop digitale, installazione su base compatibile. | 18.OS04.003.003 | Rivelatore termico indirizzato, soglia fissa 58 °C, con base | cad | Analisi | 0 | 14 | 35 | 0 | 28.57 | 71.43 | 49 | 7.35 | 5.64 | 61.99 | 14
PUG2026/18.OS04.003.005 | NP | 18 | EDILIZIA OSPEDALIERA E SCOLASTICA | 18.OS04 | IMPIANTI DI RIVELAZIONE E ALLARME INCENDIO (IRAI) | 18.OS04.003 | Fornitura e posa di rivelatore puntiforme indirizzato per impianto di rivelazione incendio, conforme alla norma UNI EN 54-5 o UNI EN 54-7, a seconda del tipo (termico o ottico). Collegamento al loop digitale, installazione su base compatibile. | 18.OS04.003.005 | Rivelatore combinato ottico-termico indirizzato, con base | cad | Analisi | 0 | 15.75 | 42 | 0 | 27.27 | 72.73 | 57.75 | 8.66 | 6.64 | 73.05 | 14
PUG2026/18.OS04.005.001 | NP | 18 | EDILIZIA OSPEDALIERA E SCOLASTICA | 18.OS04 | IMPIANTI DI RIVELAZIONE E ALLARME INCENDIO (IRAI) | 18.OS04.005 | Fornitura e posa di pulsante manuale di allarme incendio, conforme alla norma UNI EN 54-11, con modulo di indirizzamento integrato, led di conferma e copertura protettiva trasparente. Collegamento al loop digitale. | 18.OS04.005.001 | Pulsante manuale indirizzato, montaggio superficiale, rosso, IP42 | cad | Analisi | 0 | 12.25 | 29 | 0 | 29.7 | 70.3 | 41.25 | 6.19 | 4.74 | 52.18 | 14
PUG2026/18.OS04.005.003 | NP | 18 | EDILIZIA OSPEDALIERA E SCOLASTICA | 18.OS04 | IMPIANTI DI RIVELAZIONE E ALLARME INCENDIO (IRAI) | 18.OS04.005 | Fornitura e posa di pulsante manuale di allarme incendio, conforme alla norma UNI EN 54-11, con modulo di indirizzamento integrato, led di conferma e copertura protettiva trasparente. Collegamento al loop digitale. | 18.OS04.005.003 | Pulsante manuale indirizzato, IP65, per ambienti umidi | cad | Analisi | 0 | 14 | 32 | 0 | 30.43 | 69.57 | 46 | 6.9 | 5.29 | 58.19 | 14
PUG2026/18.OS04.007.001 | NP | 18 | EDILIZIA OSPEDALIERA E SCOLASTICA | 18.OS04 | IMPIANTI DI RIVELAZIONE E ALLARME INCENDIO (IRAI) | 18.OS04.007 | Fornitura e posa di sirena o dispositivo ottico-acustico per impianto IRAI, conforme alla norma UNI EN 54-3 e/o UNI EN 54-23. Collegamento su loop indirizzato o uscita supervisionata. Installazione a parete o soffitto. | 18.OS04.007.001 | Sirena acustica indirizzata, 100 dB, montaggio a parete | cad | Analisi | 0 | 12.25 | 46 | 0 | 21.03 | 78.97 | 58.25 | 8.74 | 6.7 | 73.69 | 14
PUG2026/18.OS04.007.003 | NP | 18 | EDILIZIA OSPEDALIERA E SCOLASTICA | 18.OS04 | IMPIANTI DI RIVELAZIONE E ALLARME INCENDIO (IRAI) | 18.OS04.007 | Fornitura e posa di sirena o dispositivo ottico-acustico per impianto IRAI, conforme alla norma UNI EN 54-3 e/o UNI EN 54-23. Collegamento su loop indirizzato o uscita supervisionata. Installazione a parete o soffitto. | 18.OS04.007.003 | Sirena ottico-acustica con lampeggiante LED, indirizzata | cad | Analisi | 0 | 14 | 55 | 0 | 20.29 | 79.71 | 69 | 10.35 | 7.94 | 87.29 | 14
PUG2026/18.OS04.009.001 | NP | 18 | EDILIZIA OSPEDALIERA E SCOLASTICA | 18.OS04 | IMPIANTI DI RIVELAZIONE E ALLARME INCENDIO (IRAI) | 18.OS04.009 | Fornitura e posa di moduli di interfaccia per impianti IRAI, indirizzati e certificati secondo UNI EN 54-18, per comandi a sistemi esterni (es. evacuazione, tagliafuoco) o ricezione da contatti puliti. Installazione in scatola da parete o guida DIN. | 18.OS04.009.001 | Modulo ingresso indirizzato per contatto pulito (es. controllo porta tagliafuoco) | cad | Analisi | 0 | 10.5 | 39 | 0 | 21.21 | 78.79 | 49.5 | 7.43 | 5.69 | 62.62 | 14
PUG2026/18.OS04.009.003 | NP | 18 | EDILIZIA OSPEDALIERA E SCOLASTICA | 18.OS04 | IMPIANTI DI RIVELAZIONE E ALLARME INCENDIO (IRAI) | 18.OS04.009 | Fornitura e posa di moduli di interfaccia per impianti IRAI, indirizzati e certificati secondo UNI EN 54-18, per comandi a sistemi esterni (es. evacuazione, tagliafuoco) o ricezione da contatti puliti. Installazione in scatola da parete o guida DIN. | 18.OS04.009.003 | Modulo uscita indirizzato per comando impianti esterni, contatto relè | cad | Analisi | 0 | 12.25 | 41 | 0 | 23 | 77 | 53.25 | 7.99 | 6.12 | 67.36 | 14
PUG2026/18.OS04.011.001 | NP | 18 | EDILIZIA OSPEDALIERA E SCOLASTICA | 18.OS04 | IMPIANTI DI RIVELAZIONE E ALLARME INCENDIO (IRAI) | 18.OS04.011 | Fornitura di software di supervisione grafica per impianti IRAI, con gestione mappe, allarmi in tempo reale, log eventi, archiviazione storica, gestione multi-impianto. Connessione tramite rete LAN/TCP-IP con licenza nominale per n. dispositivi. | 18.OS04.011.001 | Licenza supervisione grafica impianto IRAI fino a 128 dispositivi | cad | Analisi | 0.8 | 27 | 170 | 0.4 | 13.65 | 85.95 | 197.8 | 29.67 | 22.75 | 250.22 | 14
PUG2026/18.OS04.011.003 | NP | 18 | EDILIZIA OSPEDALIERA E SCOLASTICA | 18.OS04 | IMPIANTI DI RIVELAZIONE E ALLARME INCENDIO (IRAI) | 18.OS04.011 | Fornitura di software di supervisione grafica per impianti IRAI, con gestione mappe, allarmi in tempo reale, log eventi, archiviazione storica, gestione multi-impianto. Connessione tramite rete LAN/TCP-IP con licenza nominale per n. dispositivi. | 18.OS04.011.003 | Licenza supervisione grafica impianto IRAI fino a 256 dispositivi | cad | Analisi | 0.8 | 31.5 | 240 | 0.29 | 11.57 | 88.14 | 272.3 | 40.85 | 31.31 | 344.46 | 14
PUG2026/18.OS05.001.001 | NP | 18 | EDILIZIA OSPEDALIERA E SCOLASTICA | 18.OS05 | IMPIANTI DI VIDEOSORVEGLIANZA (TVCC) | 18.OS05.001 | Fornitura e posa di sistema di videoregistrazione digitale per impianto di videosorveglianza, conforme alla norma CEI EN 62676, dotato di NVR con capacità minima 8 canali IP, supporto PoE integrato, archiviazione su HDD ridondati (RAID), software di gestione remota VMS e accesso cifrato da rete LAN/VPN. Incluso montaggio in armadio rack, configurazione canali e test. | 18.OS05.001.001 | NVR 8 canali IP, PoE integrato, HDD 2 TB incluso, software VMS | cad | Analisi | 0.8 | 45 | 210 | 0.31 | 17.59 | 82.1 | 255.8 | 38.37 | 29.42 | 323.59 | 14
PUG2026/18.OS05.001.003 | NP | 18 | EDILIZIA OSPEDALIERA E SCOLASTICA | 18.OS05 | IMPIANTI DI VIDEOSORVEGLIANZA (TVCC) | 18.OS05.001 | Fornitura e posa di sistema di videoregistrazione digitale per impianto di videosorveglianza, conforme alla norma CEI EN 62676, dotato di NVR con capacità minima 8 canali IP, supporto PoE integrato, archiviazione su HDD ridondati (RAID), software di gestione remota VMS e accesso cifrato da rete LAN/VPN. Incluso montaggio in armadio rack, configurazione canali e test. | 18.OS05.001.003 | NVR 16 canali IP, PoE, RAID, HDD 4 TB incluso | cad | Analisi | 0 | 54 | 370 | 0 | 12.74 | 87.26 | 424 | 63.6 | 48.76 | 536.36 | 14
PUG2026/18.OS05.003.001 | NP | 18 | EDILIZIA OSPEDALIERA E SCOLASTICA | 18.OS05 | IMPIANTI DI VIDEOSORVEGLIANZA (TVCC) | 18.OS05.003 | Fornitura e posa di telecamera IP per videosorveglianza, risoluzione minima Full HD 1080p, sensore CMOS, visione notturna IR ≥ 20 m, grado di protezione IP66/IP67, supporto PoE IEEE 802.3af. Installazione su supporto a parete o soffitto, configurazione e collegamento al sistema VMS. | 18.OS05.003.001 | Telecamera IP bullet Full HD IR 20 m, PoE, IP66 | cad | Analisi | 0.5 | 17.5 | 85 | 0.49 | 16.99 | 82.52 | 103 | 15.45 | 11.85 | 130.3 | 14
PUG2026/18.OS05.003.003 | NP | 18 | EDILIZIA OSPEDALIERA E SCOLASTICA | 18.OS05 | IMPIANTI DI VIDEOSORVEGLIANZA (TVCC) | 18.OS05.003 | Fornitura e posa di telecamera IP per videosorveglianza, risoluzione minima Full HD 1080p, sensore CMOS, visione notturna IR ≥ 20 m, grado di protezione IP66/IP67, supporto PoE IEEE 802.3af. Installazione su supporto a parete o soffitto, configurazione e collegamento al sistema VMS. | 18.OS05.003.003 | Telecamera IP dome antivandalo Full HD IR 30 m, PoE, IK10 | cad | Analisi | 0 | 21 | 110 | 0 | 16.03 | 83.97 | 131 | 19.65 | 15.07 | 165.72 | 14
PUG2026/18.OS05.003.005 | NP | 18 | EDILIZIA OSPEDALIERA E SCOLASTICA | 18.OS05 | IMPIANTI DI VIDEOSORVEGLIANZA (TVCC) | 18.OS05.003 | Fornitura e posa di telecamera IP per videosorveglianza, risoluzione minima Full HD 1080p, sensore CMOS, visione notturna IR ≥ 20 m, grado di protezione IP66/IP67, supporto PoE IEEE 802.3af. Installazione su supporto a parete o soffitto, configurazione e collegamento al sistema VMS. | 18.OS05.003.005 | Telecamera IP motorizzata PTZ 4MP, zoom ottico 20x, PoE+, IP67 | cad | Analisi | 0 | 28 | 370 | 0 | 7.04 | 92.96 | 398 | 59.7 | 45.77 | 503.47 | 14
PUG2026/18.OS05.005.001 | NP | 18 | EDILIZIA OSPEDALIERA E SCOLASTICA | 18.OS05 | IMPIANTI DI VIDEOSORVEGLIANZA (TVCC) | 18.OS05.005 | Fornitura e posa di switch di rete PoE per alimentazione e connettività telecamere IP, gestione layer 2, velocità Gigabit, standard IEEE 802.3af/at, installazione in armadio rack 19''. Inclusi cavi patch e configurazione VLAN. | 18.OS05.005.001 | Switch PoE 8 porte + 2 uplink, Gigabit, rack 1U | cad | Analisi | 0 | 14 | 95 | 0 | 12.84 | 87.16 | 109 | 16.35 | 12.54 | 137.89 | 14
PUG2026/18.OS05.005.003 | NP | 18 | EDILIZIA OSPEDALIERA E SCOLASTICA | 18.OS05 | IMPIANTI DI VIDEOSORVEGLIANZA (TVCC) | 18.OS05.005 | Fornitura e posa di switch di rete PoE per alimentazione e connettività telecamere IP, gestione layer 2, velocità Gigabit, standard IEEE 802.3af/at, installazione in armadio rack 19''. Inclusi cavi patch e configurazione VLAN. | 18.OS05.005.003 | Switch PoE 16 porte + 4 uplink, Gigabit, gestito | cad | Analisi | 0 | 17.5 | 165 | 0 | 9.59 | 90.41 | 182.5 | 27.38 | 20.99 | 230.86 | 14
PUG2026/18.OS05.007.001 | NP | 18 | EDILIZIA OSPEDALIERA E SCOLASTICA | 18.OS05 | IMPIANTI DI VIDEOSORVEGLIANZA (TVCC) | 18.OS05.007 | Fornitura e installazione di monitor LCD LED per postazioni di controllo videosorveglianza, formato minimo 22”, risoluzione Full HD, predisposto per funzionamento continuo H24. Incluso supporto da tavolo o staffa a parete. | 18.OS05.007.001 | Monitor 22” Full HD per videosorveglianza, base da tavolo | cad | Analisi | 0 | 10.5 | 120 | 0 | 8.05 | 91.95 | 130.5 | 19.58 | 15.01 | 165.08 | 14
PUG2026/18.OS05.007.003 | NP | 18 | EDILIZIA OSPEDALIERA E SCOLASTICA | 18.OS05 | IMPIANTI DI VIDEOSORVEGLIANZA (TVCC) | 18.OS05.007 | Fornitura e installazione di monitor LCD LED per postazioni di controllo videosorveglianza, formato minimo 22”, risoluzione Full HD, predisposto per funzionamento continuo H24. Incluso supporto da tavolo o staffa a parete. | 18.OS05.007.003 | Monitor 27” Full HD, montaggio a parete incluso | cad | Analisi | 0 | 12.25 | 160 | 0 | 7.11 | 92.89 | 172.25 | 25.84 | 19.81 | 217.9 | 14
PUG2026/18.OS05.009.001 | NP | 18 | EDILIZIA OSPEDALIERA E SCOLASTICA | 18.OS05 | IMPIANTI DI VIDEOSORVEGLIANZA (TVCC) | 18.OS05.009 | Fornitura di software VMS (Video Management System) per gestione integrata da rete di impianti TVCC IP, licenze per minimo 8 canali, visualizzazione live, riproduzione registrazioni, mappe grafiche e notifiche eventi. Installazione e configurazione su PC cliente. | 18.OS05.009.001 | Licenza software VMS base 8 canali IP, installazione inclusa | cad | Analisi | 0.8 | 27 | 95 | 0.65 | 21.99 | 77.36 | 122.8 | 18.42 | 14.12 | 155.34 | 14
PUG2026/18.OS05.009.003 | NP | 18 | EDILIZIA OSPEDALIERA E SCOLASTICA | 18.OS05 | IMPIANTI DI VIDEOSORVEGLIANZA (TVCC) | 18.OS05.009 | Fornitura di software VMS (Video Management System) per gestione integrata da rete di impianti TVCC IP, licenze per minimo 8 canali, visualizzazione live, riproduzione registrazioni, mappe grafiche e notifiche eventi. Installazione e configurazione su PC cliente. | 18.OS05.009.003 | Licenza software VMS estesa 16 canali IP | cad | Analisi | 0 | 31.5 | 170 | 0 | 15.63 | 84.37 | 201.5 | 30.23 | 23.17 | 254.9 | 14
PUG2026/18.OS05.011.001 | NP | 18 | EDILIZIA OSPEDALIERA E SCOLASTICA | 18.OS05 | IMPIANTI DI VIDEOSORVEGLIANZA (TVCC) | 18.OS05.011 | Fornitura e installazione di armadio rack 19'' per apparati TVCC, ventilazione passiva o attiva, chiusura a chiave, con passacavi, guide regolabili e morsettiera di terra. Inclusi accessori di montaggio. | 18.OS05.011.001 | Armadio rack 19'' da parete, 9U, ventilazione passiva | cad | Analisi | 0.6 | 14 | 140 | 0.39 | 9.06 | 90.56 | 154.6 | 23.19 | 17.78 | 195.57 | 14
PUG2026/18.OS05.011.003 | NP | 18 | EDILIZIA OSPEDALIERA E SCOLASTICA | 18.OS05 | IMPIANTI DI VIDEOSORVEGLIANZA (TVCC) | 18.OS05.011 | Fornitura e installazione di armadio rack 19'' per apparati TVCC, ventilazione passiva o attiva, chiusura a chiave, con passacavi, guide regolabili e morsettiera di terra. Inclusi accessori di montaggio. | 18.OS05.011.003 | Armadio rack 19'' da pavimento, 24U, ventilazione forzata | cad | Analisi | 0.6 | 21 | 260 | 0.21 | 7.46 | 92.33 | 281.6 | 42.24 | 32.38 | 356.22 | 14
PUG2026/18.OS06.001.001 | NP | 18 | EDILIZIA OSPEDALIERA E SCOLASTICA | 18.OS06 | IMPIANTI ANTINTRUSIONE E CONTROLLO ACCESSI | 18.OS06.001 | Fornitura e posa in opera di centrale antifurto modulare per impianto antintrusione, conforme alla norma CEI EN 50131, con almeno 8 zone espandibili, interfaccia LAN/GSM, gestione da tastiera e app mobile, installazione a parete in armadio metallico con grado di protezione IP30. Inclusa programmazione, collaudo e configurazione utenze. | 18.OS06.001.001 | Centrale antifurto 8 zone espandibile a 64, alimentatore integrato e batteria 7 Ah | cad | Analisi | 0.8 | 45 | 210 | 0.31 | 17.59 | 82.1 | 255.8 | 38.37 | 29.42 | 323.59 | 14
PUG2026/18.OS06.001.003 | NP | 18 | EDILIZIA OSPEDALIERA E SCOLASTICA | 18.OS06 | IMPIANTI ANTINTRUSIONE E CONTROLLO ACCESSI | 18.OS06.001 | Fornitura e posa in opera di centrale antifurto modulare per impianto antintrusione, conforme alla norma CEI EN 50131, con almeno 8 zone espandibili, interfaccia LAN/GSM, gestione da tastiera e app mobile, installazione a parete in armadio metallico con grado di protezione IP30. Inclusa programmazione, collaudo e configurazione utenze. | 18.OS06.001.003 | Modulo espansione 8 zone via bus per centrale antifurto | cad | Analisi | 0 | 14 | 54 | 0 | 20.59 | 79.41 | 68 | 10.2 | 7.82 | 86.02 | 14
PUG2026/18.OS06.003.001 | NP | 18 | EDILIZIA OSPEDALIERA E SCOLASTICA | 18.OS06 | IMPIANTI ANTINTRUSIONE E CONTROLLO ACCESSI | 18.OS06.003 | Fornitura e posa di rivelatore volumetrico a doppia tecnologia (IR+MW), conforme CEI EN 50131-2-4, copertura 15 m, antimascheramento, tamper antisabotaggio, installazione a parete, alimentazione 12Vcc. Inclusa taratura e test di funzionamento. | 18.OS06.003.001 | Rilevatore doppia tecnologia IR+MW, portata 15 m, installazione interna | cad | Analisi | 0.5 | 17.5 | 42 | 0.83 | 29.17 | 70 | 60 | 9 | 6.9 | 75.9 | 14
PUG2026/18.OS06.003.003 | NP | 18 | EDILIZIA OSPEDALIERA E SCOLASTICA | 18.OS06 | IMPIANTI ANTINTRUSIONE E CONTROLLO ACCESSI | 18.OS06.003 | Fornitura e posa di rivelatore volumetrico a doppia tecnologia (IR+MW), conforme CEI EN 50131-2-4, copertura 15 m, antimascheramento, tamper antisabotaggio, installazione a parete, alimentazione 12Vcc. Inclusa taratura e test di funzionamento. | 18.OS06.003.003 | Rilevatore volumetrico pet immune < 25 kg | cad | Analisi | 0.5 | 17.5 | 48 | 0.76 | 26.52 | 72.73 | 66 | 9.9 | 7.59 | 83.49 | 14
PUG2026/18.OS06.005.001 | NP | 18 | EDILIZIA OSPEDALIERA E SCOLASTICA | 18.OS06 | IMPIANTI ANTINTRUSIONE E CONTROLLO ACCESSI | 18.OS06.005 | Fornitura e posa in opera di contatto magnetico antintrusione per montaggio su infissi, installazione a vista o incasso, corpo in ABS o metallo, contatto NC/NA, cablato, completo di accessori e collegamento alla centrale. | 18.OS06.005.001 | Contatto magnetico a vista in ABS per finestra | cad | Analisi | 0 | 10.5 | 6.8 | 0 | 60.69 | 39.31 | 17.3 | 2.6 | 1.99 | 21.88 | 14
PUG2026/18.OS06.005.003 | NP | 18 | EDILIZIA OSPEDALIERA E SCOLASTICA | 18.OS06 | IMPIANTI ANTINTRUSIONE E CONTROLLO ACCESSI | 18.OS06.005 | Fornitura e posa in opera di contatto magnetico antintrusione per montaggio su infissi, installazione a vista o incasso, corpo in ABS o metallo, contatto NC/NA, cablato, completo di accessori e collegamento alla centrale. | 18.OS06.005.003 | Contatto magnetico incasso in ottone, portata 20 mm | cad | Analisi | 0 | 14 | 8.4 | 0 | 62.5 | 37.5 | 22.4 | 3.36 | 2.58 | 28.34 | 14
PUG2026/18.OS06.007.001 | NP | 18 | EDILIZIA OSPEDALIERA E SCOLASTICA | 18.OS06 | IMPIANTI ANTINTRUSIONE E CONTROLLO ACCESSI | 18.OS06.007 | Fornitura e posa in opera di sirena autoalimentata da esterno per impianto antifurto, potenza ≥ 100 dB a 1 m, lampeggiante LED, protezione IP44, batteria tampone inclusa. Conforme CEI EN 50131-4. Inclusa verifica acustica e test. | 18.OS06.007.001 | Sirena da esterno autoalimentata 120 dB con lampeggiante LED | cad | Analisi | 0.6 | 22.5 | 68 | 0.66 | 24.7 | 74.64 | 91.1 | 13.67 | 10.48 | 115.24 | 14
PUG2026/18.OS06.007.003 | NP | 18 | EDILIZIA OSPEDALIERA E SCOLASTICA | 18.OS06 | IMPIANTI ANTINTRUSIONE E CONTROLLO ACCESSI | 18.OS06.007 | Fornitura e posa in opera di sirena autoalimentata da esterno per impianto antifurto, potenza ≥ 100 dB a 1 m, lampeggiante LED, protezione IP44, batteria tampone inclusa. Conforme CEI EN 50131-4. Inclusa verifica acustica e test. | 18.OS06.007.003 | Sirena da interno 100 dB, compatta, bianca | cad | Analisi | 0 | 14 | 28 | 0 | 33.33 | 66.67 | 42 | 6.3 | 4.83 | 53.13 | 14
PUG2026/18.OS06.009.001 | NP | 18 | EDILIZIA OSPEDALIERA E SCOLASTICA | 18.OS06 | IMPIANTI ANTINTRUSIONE E CONTROLLO ACCESSI | 18.OS06.009 | Fornitura e posa di dispositivi di comando per controllo accessi e impianto antintrusione: tastiere retroilluminate, lettori badge RFID MIFARE 13,56 MHz, tastiere numeriche standalone, conformi CEI EN 60839, installazione da parete, IP44, compatibili KNX e Wiegand. Inclusa configurazione. | 18.OS06.009.001 | Tastiera LCD retroilluminata per centrale antifurto | cad | Analisi | 0 | 22.5 | 64 | 0 | 26.01 | 73.99 | 86.5 | 12.98 | 9.95 | 109.42 | 14
PUG2026/18.OS06.009.003 | NP | 18 | EDILIZIA OSPEDALIERA E SCOLASTICA | 18.OS06 | IMPIANTI ANTINTRUSIONE E CONTROLLO ACCESSI | 18.OS06.009 | Fornitura e posa di dispositivi di comando per controllo accessi e impianto antintrusione: tastiere retroilluminate, lettori badge RFID MIFARE 13,56 MHz, tastiere numeriche standalone, conformi CEI EN 60839, installazione da parete, IP44, compatibili KNX e Wiegand. Inclusa configurazione. | 18.OS06.009.003 | Lettore badge RFID da parete, IP44, Wiegand/KNX | cad | Analisi | 0 | 17.5 | 75 | 0 | 18.92 | 81.08 | 92.5 | 13.88 | 10.64 | 117.01 | 14
PUG2026/18.OS06.009.005 | NP | 18 | EDILIZIA OSPEDALIERA E SCOLASTICA | 18.OS06 | IMPIANTI ANTINTRUSIONE E CONTROLLO ACCESSI | 18.OS06.009 | Fornitura e posa di dispositivi di comando per controllo accessi e impianto antintrusione: tastiere retroilluminate, lettori badge RFID MIFARE 13,56 MHz, tastiere numeriche standalone, conformi CEI EN 60839, installazione da parete, IP44, compatibili KNX e Wiegand. Inclusa configurazione. | 18.OS06.009.005 | Tastiera numerica da incasso standalone | cad | Analisi | 0 | 17.5 | 62 | 0 | 22.01 | 77.99 | 79.5 | 11.93 | 9.14 | 100.57 | 14
PUG2026/18.OS06.011.001 | NP | 18 | EDILIZIA OSPEDALIERA E SCOLASTICA | 18.OS06 | IMPIANTI ANTINTRUSIONE E CONTROLLO ACCESSI | 18.OS06.011 | Fornitura e posa di sistemi di chiusura elettromeccanici per controllo accessi: serrature elettriche, elettromagnetiche o motorizzate, adatti a porte REI, portoncini in alluminio/ferro/legno, funzionamento a 12/24Vcc. Incluso cablaggio e configurazione apertura da centrale. | 18.OS06.011.001 | Serratura elettrica da infilare, 12V, con scrocco | cad | Analisi | 0 | 21 | 52 | 0 | 28.77 | 71.23 | 73 | 10.95 | 8.4 | 92.35 | 14
PUG2026/18.OS06.011.003 | NP | 18 | EDILIZIA OSPEDALIERA E SCOLASTICA | 18.OS06 | IMPIANTI ANTINTRUSIONE E CONTROLLO ACCESSI | 18.OS06.011 | Fornitura e posa di sistemi di chiusura elettromeccanici per controllo accessi: serrature elettriche, elettromagnetiche o motorizzate, adatti a porte REI, portoncini in alluminio/ferro/legno, funzionamento a 12/24Vcc. Incluso cablaggio e configurazione apertura da centrale. | 18.OS06.011.003 | Elettromagnete da incasso 280 kg con sensore di stato | cad | Analisi | 0.6 | 27 | 84 | 0.54 | 24.19 | 75.27 | 111.6 | 16.74 | 12.83 | 141.17 | 14
PUG2026/18.OS06.011.005 | NP | 18 | EDILIZIA OSPEDALIERA E SCOLASTICA | 18.OS06 | IMPIANTI ANTINTRUSIONE E CONTROLLO ACCESSI | 18.OS06.011 | Fornitura e posa di sistemi di chiusura elettromeccanici per controllo accessi: serrature elettriche, elettromagnetiche o motorizzate, adatti a porte REI, portoncini in alluminio/ferro/legno, funzionamento a 12/24Vcc. Incluso cablaggio e configurazione apertura da centrale. | 18.OS06.011.005 | Serratura motorizzata per porta blindata/REI, 12V | cad | Analisi | 0 | 31.5 | 145 | 0 | 17.85 | 82.15 | 176.5 | 26.48 | 20.3 | 223.27 | 14
PUG2026/18.OS07.001.001 | NP | 18 | EDILIZIA OSPEDALIERA E SCOLASTICA | 18.OS07 | IMPIANTI DI ILLUMINAZIONE DI EMERGENZA E SEGNALAZIONE VIE DI ESODO | 18.OS07.001 | Fornitura e posa in opera di apparecchi di illuminazione di emergenza autonomi a LED, adatti per installazione permanente in ambienti scolastici, ospedalieri e assimilabili, conformi alla norma CEI EN 60598-2-22. Corpo in materiale autoestinguente, grado di protezione minimo IP42, autonomia 1h o superiore, con o senza funzione autotest. Inclusi fissaggi, collegamenti elettrici, verifica di funzionamento e ogni onere per dare l’opera finita a regola d’arte. | 18.OS07.001.001 | Apparecchio di illuminazione di emergenza a LED, 150 lm, autonomia 1 ora, installazione a parete, funzione autotest | cad | Analisi | 0 | 14 | 32 | 0 | 30.43 | 69.57 | 46 | 6.9 | 5.29 | 58.19 | 14
PUG2026/18.OS07.001.003 | NP | 18 | EDILIZIA OSPEDALIERA E SCOLASTICA | 18.OS07 | IMPIANTI DI ILLUMINAZIONE DI EMERGENZA E SEGNALAZIONE VIE DI ESODO | 18.OS07.001 | Fornitura e posa in opera di apparecchi di illuminazione di emergenza autonomi a LED, adatti per installazione permanente in ambienti scolastici, ospedalieri e assimilabili, conformi alla norma CEI EN 60598-2-22. Corpo in materiale autoestinguente, grado di protezione minimo IP42, autonomia 1h o superiore, con o senza funzione autotest. Inclusi fissaggi, collegamenti elettrici, verifica di funzionamento e ogni onere per dare l’opera finita a regola d’arte. | 18.OS07.001.003 | Apparecchio di illuminazione di emergenza a LED, 300 lm, autonomia 1 ora, installazione a soffitto, funzione autotest | cad | Analisi | 0 | 14 | 38 | 0 | 26.92 | 73.08 | 52 | 7.8 | 5.98 | 65.78 | 14
PUG2026/18.OS07.001.005 | NP | 18 | EDILIZIA OSPEDALIERA E SCOLASTICA | 18.OS07 | IMPIANTI DI ILLUMINAZIONE DI EMERGENZA E SEGNALAZIONE VIE DI ESODO | 18.OS07.001 | Fornitura e posa in opera di apparecchi di illuminazione di emergenza autonomi a LED, adatti per installazione permanente in ambienti scolastici, ospedalieri e assimilabili, conformi alla norma CEI EN 60598-2-22. Corpo in materiale autoestinguente, grado di protezione minimo IP42, autonomia 1h o superiore, con o senza funzione autotest. Inclusi fissaggi, collegamenti elettrici, verifica di funzionamento e ogni onere per dare l’opera finita a regola d’arte. | 18.OS07.001.005 | Apparecchio di illuminazione di emergenza a LED, 150 lm, autonomia 3 ore, installazione a parete, funzione autotest | cad | Analisi | 0 | 14 | 36 | 0 | 28 | 72 | 50 | 7.5 | 5.75 | 63.25 | 14
PUG2026/18.OS07.001.007 | NP | 18 | EDILIZIA OSPEDALIERA E SCOLASTICA | 18.OS07 | IMPIANTI DI ILLUMINAZIONE DI EMERGENZA E SEGNALAZIONE VIE DI ESODO | 18.OS07.001 | Fornitura e posa in opera di apparecchi di illuminazione di emergenza autonomi a LED, adatti per installazione permanente in ambienti scolastici, ospedalieri e assimilabili, conformi alla norma CEI EN 60598-2-22. Corpo in materiale autoestinguente, grado di protezione minimo IP42, autonomia 1h o superiore, con o senza funzione autotest. Inclusi fissaggi, collegamenti elettrici, verifica di funzionamento e ogni onere per dare l’opera finita a regola d’arte. | 18.OS07.001.007 | Apparecchio di illuminazione di emergenza a LED, 300 lm, autonomia 3 ore, installazione a soffitto, funzione autotest | cad | Analisi | 0 | 14 | 42 | 0 | 25 | 75 | 56 | 8.4 | 6.44 | 70.84 | 14
PUG2026/18.OS07.003.001 | NP | 18 | EDILIZIA OSPEDALIERA E SCOLASTICA | 18.OS07 | IMPIANTI DI ILLUMINAZIONE DI EMERGENZA E SEGNALAZIONE VIE DI ESODO | 18.OS07.003 | Fornitura e posa in opera di apparecchi per segnalazione luminosa delle vie di esodo, conformi alle norme UNI EN ISO 7010, CEI EN 1838 e CEI EN 60598-2-22, con pittogrammi normalizzati, montaggio superficiale, corpo in materiale autoestinguente, alimentazione autonoma o da rete con gruppo centralizzato. Inclusi fissaggi, collegamenti, targhette e oneri accessori. | 18.OS07.003.001 | Segnalatore luminoso di via di esodo, pittogramma uscita a sinistra, LED, autonomia 1 ora, montaggio parete | cad | Analisi | 0 | 14 | 33 | 0 | 29.79 | 70.21 | 47 | 7.05 | 5.41 | 59.46 | 14
PUG2026/18.OS07.003.003 | NP | 18 | EDILIZIA OSPEDALIERA E SCOLASTICA | 18.OS07 | IMPIANTI DI ILLUMINAZIONE DI EMERGENZA E SEGNALAZIONE VIE DI ESODO | 18.OS07.003 | Fornitura e posa in opera di apparecchi per segnalazione luminosa delle vie di esodo, conformi alle norme UNI EN ISO 7010, CEI EN 1838 e CEI EN 60598-2-22, con pittogrammi normalizzati, montaggio superficiale, corpo in materiale autoestinguente, alimentazione autonoma o da rete con gruppo centralizzato. Inclusi fissaggi, collegamenti, targhette e oneri accessori. | 18.OS07.003.003 | Segnalatore luminoso di via di esodo, pittogramma uscita a destra, LED, autonomia 1 ora, montaggio soffitto | cad | Analisi | 0 | 14 | 34 | 0 | 29.17 | 70.83 | 48 | 7.2 | 5.52 | 60.72 | 14
PUG2026/18.OS07.003.005 | NP | 18 | EDILIZIA OSPEDALIERA E SCOLASTICA | 18.OS07 | IMPIANTI DI ILLUMINAZIONE DI EMERGENZA E SEGNALAZIONE VIE DI ESODO | 18.OS07.003 | Fornitura e posa in opera di apparecchi per segnalazione luminosa delle vie di esodo, conformi alle norme UNI EN ISO 7010, CEI EN 1838 e CEI EN 60598-2-22, con pittogrammi normalizzati, montaggio superficiale, corpo in materiale autoestinguente, alimentazione autonoma o da rete con gruppo centralizzato. Inclusi fissaggi, collegamenti, targhette e oneri accessori. | 18.OS07.003.005 | Segnalatore luminoso di via di esodo, pittogramma uscita in basso, LED, autonomia 3 ore, montaggio parete | cad | Analisi | 0 | 14 | 36 | 0 | 28 | 72 | 50 | 7.5 | 5.75 | 63.25 | 14
PUG2026/18.OS07.003.007 | NP | 18 | EDILIZIA OSPEDALIERA E SCOLASTICA | 18.OS07 | IMPIANTI DI ILLUMINAZIONE DI EMERGENZA E SEGNALAZIONE VIE DI ESODO | 18.OS07.003 | Fornitura e posa in opera di apparecchi per segnalazione luminosa delle vie di esodo, conformi alle norme UNI EN ISO 7010, CEI EN 1838 e CEI EN 60598-2-22, con pittogrammi normalizzati, montaggio superficiale, corpo in materiale autoestinguente, alimentazione autonoma o da rete con gruppo centralizzato. Inclusi fissaggi, collegamenti, targhette e oneri accessori. | 18.OS07.003.007 | Segnalatore luminoso di via di esodo, pittogramma uscita in alto, LED, autonomia 3 ore, montaggio soffitto | cad | Analisi | 0 | 14 | 37 | 0 | 27.45 | 72.55 | 51 | 7.65 | 5.87 | 64.52 | 14
PUG2026/18.OS08.001.001 | NP | 18 | EDILIZIA OSPEDALIERA E SCOLASTICA | 18.OS08 | IMPIANTI PER GAS MEDICALI | 18.OS08.001 | CENTRALE ARIA MEDICALE AD UN COMPRESSORE - FONTE PRIMARIA N.° 1 Compressore d'aria a vite monostadio con trasmissione a cinghie, prefiltraggio dell'aria in aspirazione, valvola di aspirazione e di scarico a controllo pneumatico, serbatoio olio combinato con separazione multistadio, valvola di sicurezza, valvola di non ritorno e di minima pressione, valvola di controllo termostatico della temperatura dell'olio, filtro olio a cartuccia sostituibile completo di pannello di controllo indicante: pressione di mandata, temperatura di mandata, ore totali di funzionamento, macchina in funzione, caratterizzato dalle seguenti specifiche: pressione di lavoro 13 bar N.° 1 Catena filtrante per trattamento aria medicinale secondo i valori della farmacopea ufficiale comprendente: Sub-microfiltro ad alto rendimento per il trattamento di condense, particelle solide e contenuti residui di lubrificanti; Filtro ad adsorbimento per il trattamento di biossido di carbonio e gas acidi; Essiccatore ad adsorbimento per il trattamento del vapore acqueo con carboni molecolari a letto misto; Filtri per la riduzione di anidride solforosa e gli ossidi d'azoto; Filtro ossidante a chemiassorbimento per la riduzione dell'ossido di carbonio; Filtro antipolvere; Filtro sterile per il trattenimento delle cariche batteriche; N.° 1 Essiccatore a ciclo frigorifero dotato di refrigerante ecologico in grado di assicurare un punto di rugiada all'aria costante pari a 3°C progettato in modo da regolarsi automaticamente in ogni condizione di lavoro. Sono garantiti alti livelli di separazione della condensa che viene automaticamente raccolta ed espulsa dallo scaricatore posizionato in un'apposita nicchia che ne consente una semplice manutenzione che avviene da un unico lato dell'essiccatore. Il pannello laterale è predisposto per un eventuale fissaggio a parete. N.° 4 Scaricatore di condensa elettronico capacitivo a controllo di livello con contatto di allarme - connessione: G1/2" ruotabile di 90° per connessione orizzontale o verticale - Alimentazione: 24VDC - 230 VAC N.° 1 Separatore acqua/olio con le seguenti caratteristiche: portata 120 mc / h in grado di garantire un residuo di olio nelle acque di scarico delle condense minore di 5 mg/l in accordo con la legge Merli n° 319 del 10/05/'76 e con il D.L. n° 132 del 27/01/'92. N.° 1 Serbatoio verticale in acciaio al carbonio teflonato internamente e verniciato all'esterno dotato di valvola di sicurezza e manometro con le seguenti caratteristiche: capacità 1000 l, pressione 16 bar; N.° 1 Elettrovalvola per gestire la chiusura e l'apertura delle due linee di produzione su input di apertura e chiusura dai trasduttori di rete e dall'igrometro di linea. N.° 1 Riduttore di pressione di centrale stabilizzatore del valore di pressione in rete a P=8 bar con portata di 100 m3/h; conforme alla norma EN 738-2; N.° 1 Sensore del punto di rugiada comprensivo di un igrometro elettronico, e di un indicatore digitale N.° 1 Filtro per aria sterile completo di contenitore in acciaio inox AIS 304 ed elemento filtrante N.° 1 Pre-filtro completo N.° 1 Pannello in acciaio inossidabile AISI 430 spessore 1,5 mm per quadro di controllo centrale di produzione aria medicale di dimensioni 1345X1450 mm N.° 15 Valvola a sfera di D. 1 " per gas medicali a chiusura rapida in ottone cromato stampato con sedi di tenuta in teflon , volantino a leva o a farfalla, completa di raccordi a tre pezzi in ottone per l'installazione a saldare in rame , esente da residui oleosi e completamente sgrassate. N.° 1 Controllore di sistema N.° 1 Quadro elettrico a struttura modulare per il comando ed il controllo dei compressori con la relativa sezione di potenza ed i moduli logici di controllo con grado di protezione IP55 dotato di allarme acustico- luminoso indicante:- allarme catene filtranti- allarme punto di rugiada- allarme compressore 1- allarme compressore 2- allarme pressione di linea con possibilità di impostazione dei parametri d'allarme tramite personal computer. N.° 1 Trasduttore di pressione per il controllo in continuo della pressione di linea Opere di canalizzazione aria di espulsione compressori centrale di produzione aria medicale. Il gruppo sarà accompagnato da: Flow-sheet; Disegno dimensionale Specifiche tecniche, complete di disegni d'ingombro; Manuali d'uso e manutenzione; Dichiarazione "CE" di conformità di ogni singolo componente, secondo direttiva 97/23/CE (P.E.D.). Dichiarazione "CE" di conformità d'insieme, secondo direttiva 97/23/CE(P.E.D.). Compresi centrale completa con i limiti di batteria indicati negli elaborati di progetto; documentazione di progetto come indicato; assemblaggio (cablaggio completo, meccanico ed elettrico, dei vari componenti) e collaudo in officina, collaudo e primo avviamento in cantiere; allacciamento alla rete mediante tubo in rame per brasatura forte; materiale vario di installazione e consumo; oneri per il trasporto, lo scarico e il posizionamento (compresi noli a caldo); e quant'altro necessario per l'installazione ultimata a regola d'arte. | 18.OS08.001.001 | 32 mc/h | a corpo | Analisi | 421.29 | 1811.2 | 21532.83 | 1.77 | 7.62 | 90.61 | 23765.32 | 3564.8 | 2733.01 | 30063.13 | 15
PUG2026/18.OS08.001.003 | NP | 18 | EDILIZIA OSPEDALIERA E SCOLASTICA | 18.OS08 | IMPIANTI PER GAS MEDICALI | 18.OS08.001 | CENTRALE ARIA MEDICALE AD UN COMPRESSORE - FONTE PRIMARIA N.° 1 Compressore d'aria a vite monostadio con trasmissione a cinghie, prefiltraggio dell'aria in aspirazione, valvola di aspirazione e di scarico a controllo pneumatico, serbatoio olio combinato con separazione multistadio, valvola di sicurezza, valvola di non ritorno e di minima pressione, valvola di controllo termostatico della temperatura dell'olio, filtro olio a cartuccia sostituibile completo di pannello di controllo indicante: pressione di mandata, temperatura di mandata, ore totali di funzionamento, macchina in funzione, caratterizzato dalle seguenti specifiche: pressione di lavoro 13 bar N.° 1 Catena filtrante per trattamento aria medicinale secondo i valori della farmacopea ufficiale comprendente: Sub-microfiltro ad alto rendimento per il trattamento di condense, particelle solide e contenuti residui di lubrificanti; Filtro ad adsorbimento per il trattamento di biossido di carbonio e gas acidi; Essiccatore ad adsorbimento per il trattamento del vapore acqueo con carboni molecolari a letto misto; Filtri per la riduzione di anidride solforosa e gli ossidi d'azoto; Filtro ossidante a chemiassorbimento per la riduzione dell'ossido di carbonio; Filtro antipolvere; Filtro sterile per il trattenimento delle cariche batteriche; N.° 1 Essiccatore a ciclo frigorifero dotato di refrigerante ecologico in grado di assicurare un punto di rugiada all'aria costante pari a 3°C progettato in modo da regolarsi automaticamente in ogni condizione di lavoro. Sono garantiti alti livelli di separazione della condensa che viene automaticamente raccolta ed espulsa dallo scaricatore posizionato in un'apposita nicchia che ne consente una semplice manutenzione che avviene da un unico lato dell'essiccatore. Il pannello laterale è predisposto per un eventuale fissaggio a parete. N.° 4 Scaricatore di condensa elettronico capacitivo a controllo di livello con contatto di allarme - connessione: G1/2" ruotabile di 90° per connessione orizzontale o verticale - Alimentazione: 24VDC - 230 VAC N.° 1 Separatore acqua/olio con le seguenti caratteristiche: portata 120 mc / h in grado di garantire un residuo di olio nelle acque di scarico delle condense minore di 5 mg/l in accordo con la legge Merli n° 319 del 10/05/'76 e con il D.L. n° 132 del 27/01/'92. N.° 1 Serbatoio verticale in acciaio al carbonio teflonato internamente e verniciato all'esterno dotato di valvola di sicurezza e manometro con le seguenti caratteristiche: capacità 1000 l, pressione 16 bar; N.° 1 Elettrovalvola per gestire la chiusura e l'apertura delle due linee di produzione su input di apertura e chiusura dai trasduttori di rete e dall'igrometro di linea. N.° 1 Riduttore di pressione di centrale stabilizzatore del valore di pressione in rete a P=8 bar con portata di 100 m3/h; conforme alla norma EN 738-2; N.° 1 Sensore del punto di rugiada comprensivo di un igrometro elettronico, e di un indicatore digitale N.° 1 Filtro per aria sterile completo di contenitore in acciaio inox AIS 304 ed elemento filtrante N.° 1 Pre-filtro completo N.° 1 Pannello in acciaio inossidabile AISI 430 spessore 1,5 mm per quadro di controllo centrale di produzione aria medicale di dimensioni 1345X1450 mm N.° 15 Valvola a sfera di D. 1 " per gas medicali a chiusura rapida in ottone cromato stampato con sedi di tenuta in teflon , volantino a leva o a farfalla, completa di raccordi a tre pezzi in ottone per l'installazione a saldare in rame , esente da residui oleosi e completamente sgrassate. N.° 1 Controllore di sistema N.° 1 Quadro elettrico a struttura modulare per il comando ed il controllo dei compressori con la relativa sezione di potenza ed i moduli logici di controllo con grado di protezione IP55 dotato di allarme acustico- luminoso indicante:- allarme catene filtranti- allarme punto di rugiada- allarme compressore 1- allarme compressore 2- allarme pressione di linea con possibilità di impostazione dei parametri d'allarme tramite personal computer. N.° 1 Trasduttore di pressione per il controllo in continuo della pressione di linea Opere di canalizzazione aria di espulsione compressori centrale di produzione aria medicale. Il gruppo sarà accompagnato da: Flow-sheet; Disegno dimensionale Specifiche tecniche, complete di disegni d'ingombro; Manuali d'uso e manutenzione; Dichiarazione "CE" di conformità di ogni singolo componente, secondo direttiva 97/23/CE (P.E.D.). Dichiarazione "CE" di conformità d'insieme, secondo direttiva 97/23/CE(P.E.D.). Compresi centrale completa con i limiti di batteria indicati negli elaborati di progetto; documentazione di progetto come indicato; assemblaggio (cablaggio completo, meccanico ed elettrico, dei vari componenti) e collaudo in officina, collaudo e primo avviamento in cantiere; allacciamento alla rete mediante tubo in rame per brasatura forte; materiale vario di installazione e consumo; oneri per il trasporto, lo scarico e il posizionamento (compresi noli a caldo); e quant'altro necessario per l'installazione ultimata a regola d'arte. | 18.OS08.001.003 | 60 mc/h | a corpo | Analisi | 479.12 | 1811.2 | 24483.03 | 1.79 | 6.76 | 91.45 | 26773.35 | 4016 | 3078.94 | 33868.29 | 15
PUG2026/18.OS08.001.005 | NP | 18 | EDILIZIA OSPEDALIERA E SCOLASTICA | 18.OS08 | IMPIANTI PER GAS MEDICALI | 18.OS08.001 | CENTRALE ARIA MEDICALE AD UN COMPRESSORE - FONTE PRIMARIA N.° 1 Compressore d'aria a vite monostadio con trasmissione a cinghie, prefiltraggio dell'aria in aspirazione, valvola di aspirazione e di scarico a controllo pneumatico, serbatoio olio combinato con separazione multistadio, valvola di sicurezza, valvola di non ritorno e di minima pressione, valvola di controllo termostatico della temperatura dell'olio, filtro olio a cartuccia sostituibile completo di pannello di controllo indicante: pressione di mandata, temperatura di mandata, ore totali di funzionamento, macchina in funzione, caratterizzato dalle seguenti specifiche: pressione di lavoro 13 bar N.° 1 Catena filtrante per trattamento aria medicinale secondo i valori della farmacopea ufficiale comprendente: Sub-microfiltro ad alto rendimento per il trattamento di condense, particelle solide e contenuti residui di lubrificanti; Filtro ad adsorbimento per il trattamento di biossido di carbonio e gas acidi; Essiccatore ad adsorbimento per il trattamento del vapore acqueo con carboni molecolari a letto misto; Filtri per la riduzione di anidride solforosa e gli ossidi d'azoto; Filtro ossidante a chemiassorbimento per la riduzione dell'ossido di carbonio; Filtro antipolvere; Filtro sterile per il trattenimento delle cariche batteriche; N.° 1 Essiccatore a ciclo frigorifero dotato di refrigerante ecologico in grado di assicurare un punto di rugiada all'aria costante pari a 3°C progettato in modo da regolarsi automaticamente in ogni condizione di lavoro. Sono garantiti alti livelli di separazione della condensa che viene automaticamente raccolta ed espulsa dallo scaricatore posizionato in un'apposita nicchia che ne consente una semplice manutenzione che avviene da un unico lato dell'essiccatore. Il pannello laterale è predisposto per un eventuale fissaggio a parete. N.° 4 Scaricatore di condensa elettronico capacitivo a controllo di livello con contatto di allarme - connessione: G1/2" ruotabile di 90° per connessione orizzontale o verticale - Alimentazione: 24VDC - 230 VAC N.° 1 Separatore acqua/olio con le seguenti caratteristiche: portata 120 mc / h in grado di garantire un residuo di olio nelle acque di scarico delle condense minore di 5 mg/l in accordo con la legge Merli n° 319 del 10/05/'76 e con il D.L. n° 132 del 27/01/'92. N.° 1 Serbatoio verticale in acciaio al carbonio teflonato internamente e verniciato all'esterno dotato di valvola di sicurezza e manometro con le seguenti caratteristiche: capacità 1000 l, pressione 16 bar; N.° 1 Elettrovalvola per gestire la chiusura e l'apertura delle due linee di produzione su input di apertura e chiusura dai trasduttori di rete e dall'igrometro di linea. N.° 1 Riduttore di pressione di centrale stabilizzatore del valore di pressione in rete a P=8 bar con portata di 100 m3/h; conforme alla norma EN 738-2; N.° 1 Sensore del punto di rugiada comprensivo di un igrometro elettronico, e di un indicatore digitale N.° 1 Filtro per aria sterile completo di contenitore in acciaio inox AIS 304 ed elemento filtrante N.° 1 Pre-filtro completo N.° 1 Pannello in acciaio inossidabile AISI 430 spessore 1,5 mm per quadro di controllo centrale di produzione aria medicale di dimensioni 1345X1450 mm N.° 15 Valvola a sfera di D. 1 " per gas medicali a chiusura rapida in ottone cromato stampato con sedi di tenuta in teflon , volantino a leva o a farfalla, completa di raccordi a tre pezzi in ottone per l'installazione a saldare in rame , esente da residui oleosi e completamente sgrassate. N.° 1 Controllore di sistema N.° 1 Quadro elettrico a struttura modulare per il comando ed il controllo dei compressori con la relativa sezione di potenza ed i moduli logici di controllo con grado di protezione IP55 dotato di allarme acustico- luminoso indicante:- allarme catene filtranti- allarme punto di rugiada- allarme compressore 1- allarme compressore 2- allarme pressione di linea con possibilità di impostazione dei parametri d'allarme tramite personal computer. N.° 1 Trasduttore di pressione per il controllo in continuo della pressione di linea Opere di canalizzazione aria di espulsione compressori centrale di produzione aria medicale. Il gruppo sarà accompagnato da: Flow-sheet; Disegno dimensionale Specifiche tecniche, complete di disegni d'ingombro; Manuali d'uso e manutenzione; Dichiarazione "CE" di conformità di ogni singolo componente, secondo direttiva 97/23/CE (P.E.D.). Dichiarazione "CE" di conformità d'insieme, secondo direttiva 97/23/CE(P.E.D.). Compresi centrale completa con i limiti di batteria indicati negli elaborati di progetto; documentazione di progetto come indicato; assemblaggio (cablaggio completo, meccanico ed elettrico, dei vari componenti) e collaudo in officina, collaudo e primo avviamento in cantiere; allacciamento alla rete mediante tubo in rame per brasatura forte; materiale vario di installazione e consumo; oneri per il trasporto, lo scarico e il posizionamento (compresi noli a caldo); e quant'altro necessario per l'installazione ultimata a regola d'arte. | 18.OS08.001.005 | 100 mc/h | a corpo | Analisi | 614.04 | 1811.2 | 31366.83 | 1.82 | 5.36 | 92.82 | 33792.07 | 5068.81 | 3886.09 | 42746.97 | 15
PUG2026/18.OS08.001.007 | NP | 18 | EDILIZIA OSPEDALIERA E SCOLASTICA | 18.OS08 | IMPIANTI PER GAS MEDICALI | 18.OS08.001 | CENTRALE ARIA MEDICALE AD UN COMPRESSORE - FONTE PRIMARIA N.° 1 Compressore d'aria a vite monostadio con trasmissione a cinghie, prefiltraggio dell'aria in aspirazione, valvola di aspirazione e di scarico a controllo pneumatico, serbatoio olio combinato con separazione multistadio, valvola di sicurezza, valvola di non ritorno e di minima pressione, valvola di controllo termostatico della temperatura dell'olio, filtro olio a cartuccia sostituibile completo di pannello di controllo indicante: pressione di mandata, temperatura di mandata, ore totali di funzionamento, macchina in funzione, caratterizzato dalle seguenti specifiche: pressione di lavoro 13 bar N.° 1 Catena filtrante per trattamento aria medicinale secondo i valori della farmacopea ufficiale comprendente: Sub-microfiltro ad alto rendimento per il trattamento di condense, particelle solide e contenuti residui di lubrificanti; Filtro ad adsorbimento per il trattamento di biossido di carbonio e gas acidi; Essiccatore ad adsorbimento per il trattamento del vapore acqueo con carboni molecolari a letto misto; Filtri per la riduzione di anidride solforosa e gli ossidi d'azoto; Filtro ossidante a chemiassorbimento per la riduzione dell'ossido di carbonio; Filtro antipolvere; Filtro sterile per il trattenimento delle cariche batteriche; N.° 1 Essiccatore a ciclo frigorifero dotato di refrigerante ecologico in grado di assicurare un punto di rugiada all'aria costante pari a 3°C progettato in modo da regolarsi automaticamente in ogni condizione di lavoro. Sono garantiti alti livelli di separazione della condensa che viene automaticamente raccolta ed espulsa dallo scaricatore posizionato in un'apposita nicchia che ne consente una semplice manutenzione che avviene da un unico lato dell'essiccatore. Il pannello laterale è predisposto per un eventuale fissaggio a parete. N.° 4 Scaricatore di condensa elettronico capacitivo a controllo di livello con contatto di allarme - connessione: G1/2" ruotabile di 90° per connessione orizzontale o verticale - Alimentazione: 24VDC - 230 VAC N.° 1 Separatore acqua/olio con le seguenti caratteristiche: portata 120 mc / h in grado di garantire un residuo di olio nelle acque di scarico delle condense minore di 5 mg/l in accordo con la legge Merli n° 319 del 10/05/'76 e con il D.L. n° 132 del 27/01/'92. N.° 1 Serbatoio verticale in acciaio al carbonio teflonato internamente e verniciato all'esterno dotato di valvola di sicurezza e manometro con le seguenti caratteristiche: capacità 1000 l, pressione 16 bar; N.° 1 Elettrovalvola per gestire la chiusura e l'apertura delle due linee di produzione su input di apertura e chiusura dai trasduttori di rete e dall'igrometro di linea. N.° 1 Riduttore di pressione di centrale stabilizzatore del valore di pressione in rete a P=8 bar con portata di 100 m3/h; conforme alla norma EN 738-2; N.° 1 Sensore del punto di rugiada comprensivo di un igrometro elettronico, e di un indicatore digitale N.° 1 Filtro per aria sterile completo di contenitore in acciaio inox AIS 304 ed elemento filtrante N.° 1 Pre-filtro completo N.° 1 Pannello in acciaio inossidabile AISI 430 spessore 1,5 mm per quadro di controllo centrale di produzione aria medicale di dimensioni 1345X1450 mm N.° 15 Valvola a sfera di D. 1 " per gas medicali a chiusura rapida in ottone cromato stampato con sedi di tenuta in teflon , volantino a leva o a farfalla, completa di raccordi a tre pezzi in ottone per l'installazione a saldare in rame , esente da residui oleosi e completamente sgrassate. N.° 1 Controllore di sistema N.° 1 Quadro elettrico a struttura modulare per il comando ed il controllo dei compressori con la relativa sezione di potenza ed i moduli logici di controllo con grado di protezione IP55 dotato di allarme acustico- luminoso indicante:- allarme catene filtranti- allarme punto di rugiada- allarme compressore 1- allarme compressore 2- allarme pressione di linea con possibilità di impostazione dei parametri d'allarme tramite personal computer. N.° 1 Trasduttore di pressione per il controllo in continuo della pressione di linea Opere di canalizzazione aria di espulsione compressori centrale di produzione aria medicale. Il gruppo sarà accompagnato da: Flow-sheet; Disegno dimensionale Specifiche tecniche, complete di disegni d'ingombro; Manuali d'uso e manutenzione; Dichiarazione "CE" di conformità di ogni singolo componente, secondo direttiva 97/23/CE (P.E.D.). Dichiarazione "CE" di conformità d'insieme, secondo direttiva 97/23/CE(P.E.D.). Compresi centrale completa con i limiti di batteria indicati negli elaborati di progetto; documentazione di progetto come indicato; assemblaggio (cablaggio completo, meccanico ed elettrico, dei vari componenti) e collaudo in officina, collaudo e primo avviamento in cantiere; allacciamento alla rete mediante tubo in rame per brasatura forte; materiale vario di installazione e consumo; oneri per il trasporto, lo scarico e il posizionamento (compresi noli a caldo); e quant'altro necessario per l'installazione ultimata a regola d'arte. | 18.OS08.001.007 | 140 mc/h | a corpo | Analisi | 713.17 | 1811.2 | 36424.29 | 1.83 | 4.65 | 93.52 | 38948.66 | 5842.3 | 4479.1 | 49270.06 | 15
PUG2026/18.OS08.003.001 | NP | 18 | EDILIZIA OSPEDALIERA E SCOLASTICA | 18.OS08 | IMPIANTI PER GAS MEDICALI | 18.OS08.003 | Centrale aria medicale a due compressori N.° 2 Compressore d'aria a vite monostadio con trasmissione a cinghie, prefiltraggio dell'aria in aspirazione, valvola di aspirazione e di scarico a controllo pneumatico, serbatoio olio combinato con separazione multistadio, valvola di sicurezza, valvola di non ritorno e di minima pressione, valvola di controllo termostatico della temperatura dell'olio, filtro olio a cartuccia sostituibile completo di pannello di controllo indicante: pressione di mandata, temperatura di mandata, ore totali di funzionamento, macchina in funzione, caratterizzato dalle seguenti specifiche: pressione di lavoro 13 bar N.° 1 Catena filtrante per trattamento aria medicinale secondo i valori della farmacopea ufficiale comprendente: Sub-microfiltro ad alto rendimento per il trattamento di condense, particelle solide e contenuti residui di lubrificanti; Filtro ad adsorbimento per il trattamento di biossido di carbonio e gas acidi; Essiccatore ad adsorbimento per il trattamento del vapore acqueo con carboni molecolari a letto misto; Filtri per la riduzione di anidride solforosa e gli ossidi d'azoto; Filtro ossidante a chemiassorbimento per la riduzione dell'ossido di carbonio; Filtro antipolvere; Filtro sterile per il trattenimento delle cariche batteriche; N.° 2 Essiccatore a ciclo frigorifero dotato di refrigerante ecologico in grado di assicurare un punto di rugiada all'aria costante pari a 3°C progettato in modo da regolarsi automaticamente in ogni condizione di lavoro. Sono garantiti alti livelli di separazione della condensa che viene automaticamente raccolta ed espulsa dallo scaricatore posizionato in un'apposita nicchia che ne consente una semplice manutenzione che avviene da un unico lato dell'essiccatore. Il pannello laterale è predisposto per un eventuale fissaggio a parete. N.° 8 Scaricatore di condensa elettronico capacitivo a controllo di livello con contatto di allarme - connessione: G1/2" ruotabile di 90° per connessione orizzontale o verticale - Alimentazione: 24VDC - 230 VAC N.° 1 Separatore acqua/olio con le seguenti caratteristiche: portata 120 mc/h in grado di garantire un residuo di olio nelle acque di scarico delle condense minore di 5 mg/l in accordo con la legge Merli n° 319 del 10/05/'76 e con il D.L. n° 132 del 27/01/'92. N.° 2 Serbatoio verticale in acciaio al carbonio teflonato internamente e verniciato all'esterno dotato di valvola di sicurezza e manometro con le seguenti caratteristiche: capacità 1000 l, pressione 16 bar; N.° 2 Elettrovalvola per gestire la chiusura e l'apertura delle due linee di produzione su input di apertura e chiusura dai trasduttori di rete e dall'igrometro di linea. N.° 2 Riduttore di pressione di centrale stabilizzatore del valore di pressione in rete a P=8 bar con portata di 100 m3/h; conforme alla norma EN 738-2; N.° 1 Sensore del punto di rugiada comprensivo di un igrometro elettronico, e di un indicatore digitale N.° 2 Filtro per aria sterile completo di contenitore in acciaio inox AIS 304 ed elemento filtrante N.° 2 Pre-filtro completo N.° 1 Pannello in acciaio inossidabile AISI 430 spessore 1,5 mm per quadro di controllo centrale di produzione aria medicale di dimensioni 1345X1450 mm N.° 24 Valvola a sfera di D. 1 " per gas medicali a chiusura rapida in ottone cromato stampato con sedi di tenuta in teflon , volantino a leva o a farfalla, completa di raccordi a tre pezzi in ottone per l'installazione a saldare in rame , esente da residui oleosi e completamente sgrassate. N.° 1 Controllore di sistema N.° 1 Quadro elettrico a struttura modulare per il comando ed il controllo dei compressori con la relativa sezione di potenza ed i moduli logici di controllo con grado di protezione IP55 dotato di allarme acustico- luminoso indicante:- allarme catene filtranti- allarme punto di rugiada- allarme compressore 1- allarme compressore 2- allarme pressione di linea con possibilità di impostazione dei parametri d'allarme tramite personal computer. N.° 1 Trasduttore di pressione per il controllo in continuo della pressione di linea Opere di canalizzazione aria di espulsione compressori centrale di produzione aria medicale. Il gruppo sarà accompagnato da: Flow-sheet; Disegno dimensionale Specifiche tecniche, complete di disegni d'ingombro; Manuali d'uso e manutenzione; Dichiarazione "CE" di conformità di ogni singolo componente, secondo direttiva 97/23/CE (P.E.D.). Dichiarazione "CE" di conformità d'insieme, secondo direttiva 97/23/CE(P.E.D.). Compresi centrale completa con i limiti di batteria indicati negli elaborati di progetto; documentazione di progetto come indicato; assemblaggio (cablaggio completo, meccanico ed elettrico, dei vari componenti) e collaudo in officina, collaudo e primo avviamento in cantiere; allacciamento alla rete mediante tubo in rame per brasatura forte; materiale vario di installazione e consumo; oneri per il trasporto, lo scarico e il posizionamento (compresi noli a caldo); e quant'altro necessario per l'installazione ultimata a regola d'arte. | 18.OS08.003.001 | 32 mc/h | a corpo | Analisi | 808.1 | 2716.8 | 41287.05 | 1.8 | 6.06 | 92.13 | 44811.95 | 6721.79 | 5153.37 | 56687.12 | 15
PUG2026/18.OS08.003.003 | NP | 18 | EDILIZIA OSPEDALIERA E SCOLASTICA | 18.OS08 | IMPIANTI PER GAS MEDICALI | 18.OS08.003 | Centrale aria medicale a due compressori N.° 2 Compressore d'aria a vite monostadio con trasmissione a cinghie, prefiltraggio dell'aria in aspirazione, valvola di aspirazione e di scarico a controllo pneumatico, serbatoio olio combinato con separazione multistadio, valvola di sicurezza, valvola di non ritorno e di minima pressione, valvola di controllo termostatico della temperatura dell'olio, filtro olio a cartuccia sostituibile completo di pannello di controllo indicante: pressione di mandata, temperatura di mandata, ore totali di funzionamento, macchina in funzione, caratterizzato dalle seguenti specifiche: pressione di lavoro 13 bar N.° 1 Catena filtrante per trattamento aria medicinale secondo i valori della farmacopea ufficiale comprendente: Sub-microfiltro ad alto rendimento per il trattamento di condense, particelle solide e contenuti residui di lubrificanti; Filtro ad adsorbimento per il trattamento di biossido di carbonio e gas acidi; Essiccatore ad adsorbimento per il trattamento del vapore acqueo con carboni molecolari a letto misto; Filtri per la riduzione di anidride solforosa e gli ossidi d'azoto; Filtro ossidante a chemiassorbimento per la riduzione dell'ossido di carbonio; Filtro antipolvere; Filtro sterile per il trattenimento delle cariche batteriche; N.° 2 Essiccatore a ciclo frigorifero dotato di refrigerante ecologico in grado di assicurare un punto di rugiada all'aria costante pari a 3°C progettato in modo da regolarsi automaticamente in ogni condizione di lavoro. Sono garantiti alti livelli di separazione della condensa che viene automaticamente raccolta ed espulsa dallo scaricatore posizionato in un'apposita nicchia che ne consente una semplice manutenzione che avviene da un unico lato dell'essiccatore. Il pannello laterale è predisposto per un eventuale fissaggio a parete. N.° 8 Scaricatore di condensa elettronico capacitivo a controllo di livello con contatto di allarme - connessione: G1/2" ruotabile di 90° per connessione orizzontale o verticale - Alimentazione: 24VDC - 230 VAC N.° 1 Separatore acqua/olio con le seguenti caratteristiche: portata 120 mc/h in grado di garantire un residuo di olio nelle acque di scarico delle condense minore di 5 mg/l in accordo con la legge Merli n° 319 del 10/05/'76 e con il D.L. n° 132 del 27/01/'92. N.° 2 Serbatoio verticale in acciaio al carbonio teflonato internamente e verniciato all'esterno dotato di valvola di sicurezza e manometro con le seguenti caratteristiche: capacità 1000 l, pressione 16 bar; N.° 2 Elettrovalvola per gestire la chiusura e l'apertura delle due linee di produzione su input di apertura e chiusura dai trasduttori di rete e dall'igrometro di linea. N.° 2 Riduttore di pressione di centrale stabilizzatore del valore di pressione in rete a P=8 bar con portata di 100 m3/h; conforme alla norma EN 738-2; N.° 1 Sensore del punto di rugiada comprensivo di un igrometro elettronico, e di un indicatore digitale N.° 2 Filtro per aria sterile completo di contenitore in acciaio inox AIS 304 ed elemento filtrante N.° 2 Pre-filtro completo N.° 1 Pannello in acciaio inossidabile AISI 430 spessore 1,5 mm per quadro di controllo centrale di produzione aria medicale di dimensioni 1345X1450 mm N.° 24 Valvola a sfera di D. 1 " per gas medicali a chiusura rapida in ottone cromato stampato con sedi di tenuta in teflon , volantino a leva o a farfalla, completa di raccordi a tre pezzi in ottone per l'installazione a saldare in rame , esente da residui oleosi e completamente sgrassate. N.° 1 Controllore di sistema N.° 1 Quadro elettrico a struttura modulare per il comando ed il controllo dei compressori con la relativa sezione di potenza ed i moduli logici di controllo con grado di protezione IP55 dotato di allarme acustico- luminoso indicante:- allarme catene filtranti- allarme punto di rugiada- allarme compressore 1- allarme compressore 2- allarme pressione di linea con possibilità di impostazione dei parametri d'allarme tramite personal computer. N.° 1 Trasduttore di pressione per il controllo in continuo della pressione di linea Opere di canalizzazione aria di espulsione compressori centrale di produzione aria medicale. Il gruppo sarà accompagnato da: Flow-sheet; Disegno dimensionale Specifiche tecniche, complete di disegni d'ingombro; Manuali d'uso e manutenzione; Dichiarazione "CE" di conformità di ogni singolo componente, secondo direttiva 97/23/CE (P.E.D.). Dichiarazione "CE" di conformità d'insieme, secondo direttiva 97/23/CE(P.E.D.). Compresi centrale completa con i limiti di batteria indicati negli elaborati di progetto; documentazione di progetto come indicato; assemblaggio (cablaggio completo, meccanico ed elettrico, dei vari componenti) e collaudo in officina, collaudo e primo avviamento in cantiere; allacciamento alla rete mediante tubo in rame per brasatura forte; materiale vario di installazione e consumo; oneri per il trasporto, lo scarico e il posizionamento (compresi noli a caldo); e quant'altro necessario per l'installazione ultimata a regola d'arte. | 18.OS08.003.003 | 60 mc/h | a corpo | Analisi | 942.2 | 2716.8 | 48129.11 | 1.82 | 5.25 | 92.93 | 51788.11 | 7768.22 | 5955.63 | 65511.96 | 15
PUG2026/18.OS08.003.005 | NP | 18 | EDILIZIA OSPEDALIERA E SCOLASTICA | 18.OS08 | IMPIANTI PER GAS MEDICALI | 18.OS08.003 | Centrale aria medicale a due compressori N.° 2 Compressore d'aria a vite monostadio con trasmissione a cinghie, prefiltraggio dell'aria in aspirazione, valvola di aspirazione e di scarico a controllo pneumatico, serbatoio olio combinato con separazione multistadio, valvola di sicurezza, valvola di non ritorno e di minima pressione, valvola di controllo termostatico della temperatura dell'olio, filtro olio a cartuccia sostituibile completo di pannello di controllo indicante: pressione di mandata, temperatura di mandata, ore totali di funzionamento, macchina in funzione, caratterizzato dalle seguenti specifiche: pressione di lavoro 13 bar N.° 1 Catena filtrante per trattamento aria medicinale secondo i valori della farmacopea ufficiale comprendente: Sub-microfiltro ad alto rendimento per il trattamento di condense, particelle solide e contenuti residui di lubrificanti; Filtro ad adsorbimento per il trattamento di biossido di carbonio e gas acidi; Essiccatore ad adsorbimento per il trattamento del vapore acqueo con carboni molecolari a letto misto; Filtri per la riduzione di anidride solforosa e gli ossidi d'azoto; Filtro ossidante a chemiassorbimento per la riduzione dell'ossido di carbonio; Filtro antipolvere; Filtro sterile per il trattenimento delle cariche batteriche; N.° 2 Essiccatore a ciclo frigorifero dotato di refrigerante ecologico in grado di assicurare un punto di rugiada all'aria costante pari a 3°C progettato in modo da regolarsi automaticamente in ogni condizione di lavoro. Sono garantiti alti livelli di separazione della condensa che viene automaticamente raccolta ed espulsa dallo scaricatore posizionato in un'apposita nicchia che ne consente una semplice manutenzione che avviene da un unico lato dell'essiccatore. Il pannello laterale è predisposto per un eventuale fissaggio a parete. N.° 8 Scaricatore di condensa elettronico capacitivo a controllo di livello con contatto di allarme - connessione: G1/2" ruotabile di 90° per connessione orizzontale o verticale - Alimentazione: 24VDC - 230 VAC N.° 1 Separatore acqua/olio con le seguenti caratteristiche: portata 120 mc/h in grado di garantire un residuo di olio nelle acque di scarico delle condense minore di 5 mg/l in accordo con la legge Merli n° 319 del 10/05/'76 e con il D.L. n° 132 del 27/01/'92. N.° 2 Serbatoio verticale in acciaio al carbonio teflonato internamente e verniciato all'esterno dotato di valvola di sicurezza e manometro con le seguenti caratteristiche: capacità 1000 l, pressione 16 bar; N.° 2 Elettrovalvola per gestire la chiusura e l'apertura delle due linee di produzione su input di apertura e chiusura dai trasduttori di rete e dall'igrometro di linea. N.° 2 Riduttore di pressione di centrale stabilizzatore del valore di pressione in rete a P=8 bar con portata di 100 m3/h; conforme alla norma EN 738-2; N.° 1 Sensore del punto di rugiada comprensivo di un igrometro elettronico, e di un indicatore digitale N.° 2 Filtro per aria sterile completo di contenitore in acciaio inox AIS 304 ed elemento filtrante N.° 2 Pre-filtro completo N.° 1 Pannello in acciaio inossidabile AISI 430 spessore 1,5 mm per quadro di controllo centrale di produzione aria medicale di dimensioni 1345X1450 mm N.° 24 Valvola a sfera di D. 1 " per gas medicali a chiusura rapida in ottone cromato stampato con sedi di tenuta in teflon , volantino a leva o a farfalla, completa di raccordi a tre pezzi in ottone per l'installazione a saldare in rame , esente da residui oleosi e completamente sgrassate. N.° 1 Controllore di sistema N.° 1 Quadro elettrico a struttura modulare per il comando ed il controllo dei compressori con la relativa sezione di potenza ed i moduli logici di controllo con grado di protezione IP55 dotato di allarme acustico- luminoso indicante:- allarme catene filtranti- allarme punto di rugiada- allarme compressore 1- allarme compressore 2- allarme pressione di linea con possibilità di impostazione dei parametri d'allarme tramite personal computer. N.° 1 Trasduttore di pressione per il controllo in continuo della pressione di linea Opere di canalizzazione aria di espulsione compressori centrale di produzione aria medicale. Il gruppo sarà accompagnato da: Flow-sheet; Disegno dimensionale Specifiche tecniche, complete di disegni d'ingombro; Manuali d'uso e manutenzione; Dichiarazione "CE" di conformità di ogni singolo componente, secondo direttiva 97/23/CE (P.E.D.). Dichiarazione "CE" di conformità d'insieme, secondo direttiva 97/23/CE(P.E.D.). Compresi centrale completa con i limiti di batteria indicati negli elaborati di progetto; documentazione di progetto come indicato; assemblaggio (cablaggio completo, meccanico ed elettrico, dei vari componenti) e collaudo in officina, collaudo e primo avviamento in cantiere; allacciamento alla rete mediante tubo in rame per brasatura forte; materiale vario di installazione e consumo; oneri per il trasporto, lo scarico e il posizionamento (compresi noli a caldo); e quant'altro necessario per l'installazione ultimata a regola d'arte. | 18.OS08.003.005 | 100 mc/h | a corpo | Analisi | 1214.85 | 2716.8 | 62039.62 | 1.84 | 4.12 | 94.04 | 65971.27 | 9895.69 | 7586.7 | 83453.66 | 15
PUG2026/18.OS08.003.007 | NP | 18 | EDILIZIA OSPEDALIERA E SCOLASTICA | 18.OS08 | IMPIANTI PER GAS MEDICALI | 18.OS08.003 | Centrale aria medicale a due compressori N.° 2 Compressore d'aria a vite monostadio con trasmissione a cinghie, prefiltraggio dell'aria in aspirazione, valvola di aspirazione e di scarico a controllo pneumatico, serbatoio olio combinato con separazione multistadio, valvola di sicurezza, valvola di non ritorno e di minima pressione, valvola di controllo termostatico della temperatura dell'olio, filtro olio a cartuccia sostituibile completo di pannello di controllo indicante: pressione di mandata, temperatura di mandata, ore totali di funzionamento, macchina in funzione, caratterizzato dalle seguenti specifiche: pressione di lavoro 13 bar N.° 1 Catena filtrante per trattamento aria medicinale secondo i valori della farmacopea ufficiale comprendente: Sub-microfiltro ad alto rendimento per il trattamento di condense, particelle solide e contenuti residui di lubrificanti; Filtro ad adsorbimento per il trattamento di biossido di carbonio e gas acidi; Essiccatore ad adsorbimento per il trattamento del vapore acqueo con carboni molecolari a letto misto; Filtri per la riduzione di anidride solforosa e gli ossidi d'azoto; Filtro ossidante a chemiassorbimento per la riduzione dell'ossido di carbonio; Filtro antipolvere; Filtro sterile per il trattenimento delle cariche batteriche; N.° 2 Essiccatore a ciclo frigorifero dotato di refrigerante ecologico in grado di assicurare un punto di rugiada all'aria costante pari a 3°C progettato in modo da regolarsi automaticamente in ogni condizione di lavoro. Sono garantiti alti livelli di separazione della condensa che viene automaticamente raccolta ed espulsa dallo scaricatore posizionato in un'apposita nicchia che ne consente una semplice manutenzione che avviene da un unico lato dell'essiccatore. Il pannello laterale è predisposto per un eventuale fissaggio a parete. N.° 8 Scaricatore di condensa elettronico capacitivo a controllo di livello con contatto di allarme - connessione: G1/2" ruotabile di 90° per connessione orizzontale o verticale - Alimentazione: 24VDC - 230 VAC N.° 1 Separatore acqua/olio con le seguenti caratteristiche: portata 120 mc/h in grado di garantire un residuo di olio nelle acque di scarico delle condense minore di 5 mg/l in accordo con la legge Merli n° 319 del 10/05/'76 e con il D.L. n° 132 del 27/01/'92. N.° 2 Serbatoio verticale in acciaio al carbonio teflonato internamente e verniciato all'esterno dotato di valvola di sicurezza e manometro con le seguenti caratteristiche: capacità 1000 l, pressione 16 bar; N.° 2 Elettrovalvola per gestire la chiusura e l'apertura delle due linee di produzione su input di apertura e chiusura dai trasduttori di rete e dall'igrometro di linea. N.° 2 Riduttore di pressione di centrale stabilizzatore del valore di pressione in rete a P=8 bar con portata di 100 m3/h; conforme alla norma EN 738-2; N.° 1 Sensore del punto di rugiada comprensivo di un igrometro elettronico, e di un indicatore digitale N.° 2 Filtro per aria sterile completo di contenitore in acciaio inox AIS 304 ed elemento filtrante N.° 2 Pre-filtro completo N.° 1 Pannello in acciaio inossidabile AISI 430 spessore 1,5 mm per quadro di controllo centrale di produzione aria medicale di dimensioni 1345X1450 mm N.° 24 Valvola a sfera di D. 1 " per gas medicali a chiusura rapida in ottone cromato stampato con sedi di tenuta in teflon , volantino a leva o a farfalla, completa di raccordi a tre pezzi in ottone per l'installazione a saldare in rame , esente da residui oleosi e completamente sgrassate. N.° 1 Controllore di sistema N.° 1 Quadro elettrico a struttura modulare per il comando ed il controllo dei compressori con la relativa sezione di potenza ed i moduli logici di controllo con grado di protezione IP55 dotato di allarme acustico- luminoso indicante:- allarme catene filtranti- allarme punto di rugiada- allarme compressore 1- allarme compressore 2- allarme pressione di linea con possibilità di impostazione dei parametri d'allarme tramite personal computer. N.° 1 Trasduttore di pressione per il controllo in continuo della pressione di linea Opere di canalizzazione aria di espulsione compressori centrale di produzione aria medicale. Il gruppo sarà accompagnato da: Flow-sheet; Disegno dimensionale Specifiche tecniche, complete di disegni d'ingombro; Manuali d'uso e manutenzione; Dichiarazione "CE" di conformità di ogni singolo componente, secondo direttiva 97/23/CE (P.E.D.). Dichiarazione "CE" di conformità d'insieme, secondo direttiva 97/23/CE(P.E.D.). Compresi centrale completa con i limiti di batteria indicati negli elaborati di progetto; documentazione di progetto come indicato; assemblaggio (cablaggio completo, meccanico ed elettrico, dei vari componenti) e collaudo in officina, collaudo e primo avviamento in cantiere; allacciamento alla rete mediante tubo in rame per brasatura forte; materiale vario di installazione e consumo; oneri per il trasporto, lo scarico e il posizionamento (compresi noli a caldo); e quant'altro necessario per l'installazione ultimata a regola d'arte. | 18.OS08.003.007 | 140 mc/h | a corpo | Analisi | 1403.46 | 2716.8 | 71662.37 | 1.85 | 3.58 | 94.56 | 75782.63 | 11367.39 | 8715 | 95865.03 | 15
PUG2026/18.OS08.005.001 | NP | 18 | EDILIZIA OSPEDALIERA E SCOLASTICA | 18.OS08 | IMPIANTI PER GAS MEDICALI | 18.OS08.005 | Nr.° 1 - gruppo elettropompe rotative con tre pompe aventi cad. la portata di progetto tipo a palette lubrificate ad olio, funzionamento silenzioso (rumorosità media 70 d.B.) complete di separatore di olio atto ad eliminare la presenza di vapori d'olio allo scarico. Vuoto max raggiungibile alla bocca della pompa 1000 mm/bar assoluti. Nr. 1 - serbatoio metallico, verniciato a fuoco, orizzontale, completo di supporti atti a sorreggere le due pompe. Nr. 1 - Quadro elettrico di comando e protezione motori completo di: contatore per l'indicazione dei tempi di lavoro di ogni pompa; commutatore a contatti elettrici per la segnalazione a distanza di "Vuoto insufficiente"; spie di segnalazione; il quadro è realizzato in modo tale da prevedere il funzionamento di una sola pompa con il successivo automatico inserimento della seconda in caso di anomalia o se il grado di vuoto scende al di sotto dei valori di taratura. Nr. 2 - vuotostati a contatto elettrico, per regolazione del grado di vuoto d'intervento e di riposo. Nr. 2 - gruppo filtro batterico completo di by-pass installato all'entrata del serbatoio il filtro batterico trattiene micro-particelle di dimensioni da 0,02 a 2 Micron, completo di ampolla raccolta batteri, diminuisce sensibilmente il grado di inquinamento dell'aria espulsa dall’atmosfera. Nr. 1 - telaio metallico, verniciato a fuoco, raccoglie il quadro elettrico di comando pompe ed il filtro prefiltro, facilitandone l'installazione. Mt. 15 - tubo rame diam. 40x42 completo di raccorderia per il convogliamento all'esterno dell'aria espulsa. N°1 modulo interfaccia allarmi operativi a norme EN 475 N.° 1 Modulo visualizzazione allarmi operativi a norme uni 475 marc. CE utilizzato per il riporto a distanza delle situazioni di stato dell'utenza o dell'interfacciamento con sistemi di supervisione (a cinque ingressi) Il gruppo sarà accompagnato da: Flow-sheet; Disegno dimensionale Specifiche tecniche, complete di disegni d'ingombro; Manuali d'uso e manutenzione; Dichiarazione "CE" di conformità di ogni singolo componente, secondo direttiva 97/23/CE (P.E.D.). Dichiarazione "CE" di conformità d'insieme, secondo direttiva 97/23/CE(P.E.D.). Compresi centrale completa con i limiti di batteria indicati negli elaborati di progetto; documentazione di progetto come indicato; assemblaggio (cablaggio completo, meccanico ed elettrico, dei vari componenti) e collaudo in officina, collaudo e primo avviamento in cantiere; allacciamento alla rete mediante tubo in rame per brasatura forte; materiale vario di installazione e consumo; oneri per il trasporto, lo scarico e il posizionamento (compresi noli a caldo); e quant'altro necessario per l'installazione ultimata a regola d'arte. | 18.OS08.005.001 | Portata 25 mc/h con serbatoio da 500 l | cad | Analisi | 290.65 | 905.6 | 14848.22 | 1.81 | 5.64 | 92.54 | 16044.47 | 2406.67 | 1845.11 | 20296.25 | 15
PUG2026/18.OS08.005.003 | NP | 18 | EDILIZIA OSPEDALIERA E SCOLASTICA | 18.OS08 | IMPIANTI PER GAS MEDICALI | 18.OS08.005 | Nr.° 1 - gruppo elettropompe rotative con tre pompe aventi cad. la portata di progetto tipo a palette lubrificate ad olio, funzionamento silenzioso (rumorosità media 70 d.B.) complete di separatore di olio atto ad eliminare la presenza di vapori d'olio allo scarico. Vuoto max raggiungibile alla bocca della pompa 1000 mm/bar assoluti. Nr. 1 - serbatoio metallico, verniciato a fuoco, orizzontale, completo di supporti atti a sorreggere le due pompe. Nr. 1 - Quadro elettrico di comando e protezione motori completo di: contatore per l'indicazione dei tempi di lavoro di ogni pompa; commutatore a contatti elettrici per la segnalazione a distanza di "Vuoto insufficiente"; spie di segnalazione; il quadro è realizzato in modo tale da prevedere il funzionamento di una sola pompa con il successivo automatico inserimento della seconda in caso di anomalia o se il grado di vuoto scende al di sotto dei valori di taratura. Nr. 2 - vuotostati a contatto elettrico, per regolazione del grado di vuoto d'intervento e di riposo. Nr. 2 - gruppo filtro batterico completo di by-pass installato all'entrata del serbatoio il filtro batterico trattiene micro-particelle di dimensioni da 0,02 a 2 Micron, completo di ampolla raccolta batteri, diminuisce sensibilmente il grado di inquinamento dell'aria espulsa dall’atmosfera. Nr. 1 - telaio metallico, verniciato a fuoco, raccoglie il quadro elettrico di comando pompe ed il filtro prefiltro, facilitandone l'installazione. Mt. 15 - tubo rame diam. 40x42 completo di raccorderia per il convogliamento all'esterno dell'aria espulsa. N°1 modulo interfaccia allarmi operativi a norme EN 475 N.° 1 Modulo visualizzazione allarmi operativi a norme uni 475 marc. CE utilizzato per il riporto a distanza delle situazioni di stato dell'utenza o dell'interfacciamento con sistemi di supervisione (a cinque ingressi) Il gruppo sarà accompagnato da: Flow-sheet; Disegno dimensionale Specifiche tecniche, complete di disegni d'ingombro; Manuali d'uso e manutenzione; Dichiarazione "CE" di conformità di ogni singolo componente, secondo direttiva 97/23/CE (P.E.D.). Dichiarazione "CE" di conformità d'insieme, secondo direttiva 97/23/CE(P.E.D.). Compresi centrale completa con i limiti di batteria indicati negli elaborati di progetto; documentazione di progetto come indicato; assemblaggio (cablaggio completo, meccanico ed elettrico, dei vari componenti) e collaudo in officina, collaudo e primo avviamento in cantiere; allacciamento alla rete mediante tubo in rame per brasatura forte; materiale vario di installazione e consumo; oneri per il trasporto, lo scarico e il posizionamento (compresi noli a caldo); e quant'altro necessario per l'installazione ultimata a regola d'arte. | 18.OS08.005.003 | Portata 50 mc/h con serbatoio da 500 l | cad | Analisi | 312.01 | 905.6 | 15937.84 | 1.82 | 5.28 | 92.9 | 17155.45 | 2573.32 | 1972.88 | 21701.64 | 15
PUG2026/18.OS08.005.005 | NP | 18 | EDILIZIA OSPEDALIERA E SCOLASTICA | 18.OS08 | IMPIANTI PER GAS MEDICALI | 18.OS08.005 | Nr.° 1 - gruppo elettropompe rotative con tre pompe aventi cad. la portata di progetto tipo a palette lubrificate ad olio, funzionamento silenzioso (rumorosità media 70 d.B.) complete di separatore di olio atto ad eliminare la presenza di vapori d'olio allo scarico. Vuoto max raggiungibile alla bocca della pompa 1000 mm/bar assoluti. Nr. 1 - serbatoio metallico, verniciato a fuoco, orizzontale, completo di supporti atti a sorreggere le due pompe. Nr. 1 - Quadro elettrico di comando e protezione motori completo di: contatore per l'indicazione dei tempi di lavoro di ogni pompa; commutatore a contatti elettrici per la segnalazione a distanza di "Vuoto insufficiente"; spie di segnalazione; il quadro è realizzato in modo tale da prevedere il funzionamento di una sola pompa con il successivo automatico inserimento della seconda in caso di anomalia o se il grado di vuoto scende al di sotto dei valori di taratura. Nr. 2 - vuotostati a contatto elettrico, per regolazione del grado di vuoto d'intervento e di riposo. Nr. 2 - gruppo filtro batterico completo di by-pass installato all'entrata del serbatoio il filtro batterico trattiene micro-particelle di dimensioni da 0,02 a 2 Micron, completo di ampolla raccolta batteri, diminuisce sensibilmente il grado di inquinamento dell'aria espulsa dall’atmosfera. Nr. 1 - telaio metallico, verniciato a fuoco, raccoglie il quadro elettrico di comando pompe ed il filtro prefiltro, facilitandone l'installazione. Mt. 15 - tubo rame diam. 40x42 completo di raccorderia per il convogliamento all'esterno dell'aria espulsa. N°1 modulo interfaccia allarmi operativi a norme EN 475 N.° 1 Modulo visualizzazione allarmi operativi a norme uni 475 marc. CE utilizzato per il riporto a distanza delle situazioni di stato dell'utenza o dell'interfacciamento con sistemi di supervisione (a cinque ingressi) Il gruppo sarà accompagnato da: Flow-sheet; Disegno dimensionale Specifiche tecniche, complete di disegni d'ingombro; Manuali d'uso e manutenzione; Dichiarazione "CE" di conformità di ogni singolo componente, secondo direttiva 97/23/CE (P.E.D.). Dichiarazione "CE" di conformità d'insieme, secondo direttiva 97/23/CE(P.E.D.). Compresi centrale completa con i limiti di batteria indicati negli elaborati di progetto; documentazione di progetto come indicato; assemblaggio (cablaggio completo, meccanico ed elettrico, dei vari componenti) e collaudo in officina, collaudo e primo avviamento in cantiere; allacciamento alla rete mediante tubo in rame per brasatura forte; materiale vario di installazione e consumo; oneri per il trasporto, lo scarico e il posizionamento (compresi noli a caldo); e quant'altro necessario per l'installazione ultimata a regola d'arte. | 18.OS08.005.005 | Portata 75 mc/h con serbatoio da 500 l | cad | Analisi | 339.19 | 905.6 | 17324.64 | 1.83 | 4.88 | 93.3 | 18569.43 | 2785.41 | 2135.48 | 23490.33 | 15
PUG2026/18.OS08.005.007 | NP | 18 | EDILIZIA OSPEDALIERA E SCOLASTICA | 18.OS08 | IMPIANTI PER GAS MEDICALI | 18.OS08.005 | Nr.° 1 - gruppo elettropompe rotative con tre pompe aventi cad. la portata di progetto tipo a palette lubrificate ad olio, funzionamento silenzioso (rumorosità media 70 d.B.) complete di separatore di olio atto ad eliminare la presenza di vapori d'olio allo scarico. Vuoto max raggiungibile alla bocca della pompa 1000 mm/bar assoluti. Nr. 1 - serbatoio metallico, verniciato a fuoco, orizzontale, completo di supporti atti a sorreggere le due pompe. Nr. 1 - Quadro elettrico di comando e protezione motori completo di: contatore per l'indicazione dei tempi di lavoro di ogni pompa; commutatore a contatti elettrici per la segnalazione a distanza di "Vuoto insufficiente"; spie di segnalazione; il quadro è realizzato in modo tale da prevedere il funzionamento di una sola pompa con il successivo automatico inserimento della seconda in caso di anomalia o se il grado di vuoto scende al di sotto dei valori di taratura. Nr. 2 - vuotostati a contatto elettrico, per regolazione del grado di vuoto d'intervento e di riposo. Nr. 2 - gruppo filtro batterico completo di by-pass installato all'entrata del serbatoio il filtro batterico trattiene micro-particelle di dimensioni da 0,02 a 2 Micron, completo di ampolla raccolta batteri, diminuisce sensibilmente il grado di inquinamento dell'aria espulsa dall’atmosfera. Nr. 1 - telaio metallico, verniciato a fuoco, raccoglie il quadro elettrico di comando pompe ed il filtro prefiltro, facilitandone l'installazione. Mt. 15 - tubo rame diam. 40x42 completo di raccorderia per il convogliamento all'esterno dell'aria espulsa. N°1 modulo interfaccia allarmi operativi a norme EN 475 N.° 1 Modulo visualizzazione allarmi operativi a norme uni 475 marc. CE utilizzato per il riporto a distanza delle situazioni di stato dell'utenza o dell'interfacciamento con sistemi di supervisione (a cinque ingressi) Il gruppo sarà accompagnato da: Flow-sheet; Disegno dimensionale Specifiche tecniche, complete di disegni d'ingombro; Manuali d'uso e manutenzione; Dichiarazione "CE" di conformità di ogni singolo componente, secondo direttiva 97/23/CE (P.E.D.). Dichiarazione "CE" di conformità d'insieme, secondo direttiva 97/23/CE(P.E.D.). Compresi centrale completa con i limiti di batteria indicati negli elaborati di progetto; documentazione di progetto come indicato; assemblaggio (cablaggio completo, meccanico ed elettrico, dei vari componenti) e collaudo in officina, collaudo e primo avviamento in cantiere; allacciamento alla rete mediante tubo in rame per brasatura forte; materiale vario di installazione e consumo; oneri per il trasporto, lo scarico e il posizionamento (compresi noli a caldo); e quant'altro necessario per l'installazione ultimata a regola d'arte. | 18.OS08.005.007 | Portata 100 mc/h con serbatoio da 1.000 l | cad | Analisi | 408.31 | 905.6 | 20851.1 | 1.84 | 4.09 | 94.07 | 22165.01 | 3324.75 | 2548.98 | 28038.74 | 15
PUG2026/18.OS08.005.009 | NP | 18 | EDILIZIA OSPEDALIERA E SCOLASTICA | 18.OS08 | IMPIANTI PER GAS MEDICALI | 18.OS08.005 | Nr.° 1 - gruppo elettropompe rotative con tre pompe aventi cad. la portata di progetto tipo a palette lubrificate ad olio, funzionamento silenzioso (rumorosità media 70 d.B.) complete di separatore di olio atto ad eliminare la presenza di vapori d'olio allo scarico. Vuoto max raggiungibile alla bocca della pompa 1000 mm/bar assoluti. Nr. 1 - serbatoio metallico, verniciato a fuoco, orizzontale, completo di supporti atti a sorreggere le due pompe. Nr. 1 - Quadro elettrico di comando e protezione motori completo di: contatore per l'indicazione dei tempi di lavoro di ogni pompa; commutatore a contatti elettrici per la segnalazione a distanza di "Vuoto insufficiente"; spie di segnalazione; il quadro è realizzato in modo tale da prevedere il funzionamento di una sola pompa con il successivo automatico inserimento della seconda in caso di anomalia o se il grado di vuoto scende al di sotto dei valori di taratura. Nr. 2 - vuotostati a contatto elettrico, per regolazione del grado di vuoto d'intervento e di riposo. Nr. 2 - gruppo filtro batterico completo di by-pass installato all'entrata del serbatoio il filtro batterico trattiene micro-particelle di dimensioni da 0,02 a 2 Micron, completo di ampolla raccolta batteri, diminuisce sensibilmente il grado di inquinamento dell'aria espulsa dall’atmosfera. Nr. 1 - telaio metallico, verniciato a fuoco, raccoglie il quadro elettrico di comando pompe ed il filtro prefiltro, facilitandone l'installazione. Mt. 15 - tubo rame diam. 40x42 completo di raccorderia per il convogliamento all'esterno dell'aria espulsa. N°1 modulo interfaccia allarmi operativi a norme EN 475 N.° 1 Modulo visualizzazione allarmi operativi a norme uni 475 marc. CE utilizzato per il riporto a distanza delle situazioni di stato dell'utenza o dell'interfacciamento con sistemi di supervisione (a cinque ingressi) Il gruppo sarà accompagnato da: Flow-sheet; Disegno dimensionale Specifiche tecniche, complete di disegni d'ingombro; Manuali d'uso e manutenzione; Dichiarazione "CE" di conformità di ogni singolo componente, secondo direttiva 97/23/CE (P.E.D.). Dichiarazione "CE" di conformità d'insieme, secondo direttiva 97/23/CE(P.E.D.). Compresi centrale completa con i limiti di batteria indicati negli elaborati di progetto; documentazione di progetto come indicato; assemblaggio (cablaggio completo, meccanico ed elettrico, dei vari componenti) e collaudo in officina, collaudo e primo avviamento in cantiere; allacciamento alla rete mediante tubo in rame per brasatura forte; materiale vario di installazione e consumo; oneri per il trasporto, lo scarico e il posizionamento (compresi noli a caldo); e quant'altro necessario per l'installazione ultimata a regola d'arte. | 18.OS08.005.009 | Portata 150 mc/h con serbatoio da 1.000 l | cad | Analisi | 581.3 | 905.6 | 29677.13 | 1.87 | 2.91 | 95.23 | 31164.03 | 4674.6 | 3583.86 | 39422.5 | 15
PUG2026/18.OS08.005.011 | NP | 18 | EDILIZIA OSPEDALIERA E SCOLASTICA | 18.OS08 | IMPIANTI PER GAS MEDICALI | 18.OS08.005 | Nr.° 1 - gruppo elettropompe rotative con tre pompe aventi cad. la portata di progetto tipo a palette lubrificate ad olio, funzionamento silenzioso (rumorosità media 70 d.B.) complete di separatore di olio atto ad eliminare la presenza di vapori d'olio allo scarico. Vuoto max raggiungibile alla bocca della pompa 1000 mm/bar assoluti. Nr. 1 - serbatoio metallico, verniciato a fuoco, orizzontale, completo di supporti atti a sorreggere le due pompe. Nr. 1 - Quadro elettrico di comando e protezione motori completo di: contatore per l'indicazione dei tempi di lavoro di ogni pompa; commutatore a contatti elettrici per la segnalazione a distanza di "Vuoto insufficiente"; spie di segnalazione; il quadro è realizzato in modo tale da prevedere il funzionamento di una sola pompa con il successivo automatico inserimento della seconda in caso di anomalia o se il grado di vuoto scende al di sotto dei valori di taratura. Nr. 2 - vuotostati a contatto elettrico, per regolazione del grado di vuoto d'intervento e di riposo. Nr. 2 - gruppo filtro batterico completo di by-pass installato all'entrata del serbatoio il filtro batterico trattiene micro-particelle di dimensioni da 0,02 a 2 Micron, completo di ampolla raccolta batteri, diminuisce sensibilmente il grado di inquinamento dell'aria espulsa dall’atmosfera. Nr. 1 - telaio metallico, verniciato a fuoco, raccoglie il quadro elettrico di comando pompe ed il filtro prefiltro, facilitandone l'installazione. Mt. 15 - tubo rame diam. 40x42 completo di raccorderia per il convogliamento all'esterno dell'aria espulsa. N°1 modulo interfaccia allarmi operativi a norme EN 475 N.° 1 Modulo visualizzazione allarmi operativi a norme uni 475 marc. CE utilizzato per il riporto a distanza delle situazioni di stato dell'utenza o dell'interfacciamento con sistemi di supervisione (a cinque ingressi) Il gruppo sarà accompagnato da: Flow-sheet; Disegno dimensionale Specifiche tecniche, complete di disegni d'ingombro; Manuali d'uso e manutenzione; Dichiarazione "CE" di conformità di ogni singolo componente, secondo direttiva 97/23/CE (P.E.D.). Dichiarazione "CE" di conformità d'insieme, secondo direttiva 97/23/CE(P.E.D.). Compresi centrale completa con i limiti di batteria indicati negli elaborati di progetto; documentazione di progetto come indicato; assemblaggio (cablaggio completo, meccanico ed elettrico, dei vari componenti) e collaudo in officina, collaudo e primo avviamento in cantiere; allacciamento alla rete mediante tubo in rame per brasatura forte; materiale vario di installazione e consumo; oneri per il trasporto, lo scarico e il posizionamento (compresi noli a caldo); e quant'altro necessario per l'installazione ultimata a regola d'arte. | 18.OS08.005.011 | Portata 200 mc/h con serbatoio da 1.000 l | cad | Analisi | 659.35 | 1018.8 | 33661.67 | 1.87 | 2.88 | 95.25 | 35339.82 | 5300.97 | 4064.08 | 44704.87 | 15
PUG2026/18.OS08.005.013 | NP | 18 | EDILIZIA OSPEDALIERA E SCOLASTICA | 18.OS08 | IMPIANTI PER GAS MEDICALI | 18.OS08.005 | Nr.° 1 - gruppo elettropompe rotative con tre pompe aventi cad. la portata di progetto tipo a palette lubrificate ad olio, funzionamento silenzioso (rumorosità media 70 d.B.) complete di separatore di olio atto ad eliminare la presenza di vapori d'olio allo scarico. Vuoto max raggiungibile alla bocca della pompa 1000 mm/bar assoluti. Nr. 1 - serbatoio metallico, verniciato a fuoco, orizzontale, completo di supporti atti a sorreggere le due pompe. Nr. 1 - Quadro elettrico di comando e protezione motori completo di: contatore per l'indicazione dei tempi di lavoro di ogni pompa; commutatore a contatti elettrici per la segnalazione a distanza di "Vuoto insufficiente"; spie di segnalazione; il quadro è realizzato in modo tale da prevedere il funzionamento di una sola pompa con il successivo automatico inserimento della seconda in caso di anomalia o se il grado di vuoto scende al di sotto dei valori di taratura. Nr. 2 - vuotostati a contatto elettrico, per regolazione del grado di vuoto d'intervento e di riposo. Nr. 2 - gruppo filtro batterico completo di by-pass installato all'entrata del serbatoio il filtro batterico trattiene micro-particelle di dimensioni da 0,02 a 2 Micron, completo di ampolla raccolta batteri, diminuisce sensibilmente il grado di inquinamento dell'aria espulsa dall’atmosfera. Nr. 1 - telaio metallico, verniciato a fuoco, raccoglie il quadro elettrico di comando pompe ed il filtro prefiltro, facilitandone l'installazione. Mt. 15 - tubo rame diam. 40x42 completo di raccorderia per il convogliamento all'esterno dell'aria espulsa. N°1 modulo interfaccia allarmi operativi a norme EN 475 N.° 1 Modulo visualizzazione allarmi operativi a norme uni 475 marc. CE utilizzato per il riporto a distanza delle situazioni di stato dell'utenza o dell'interfacciamento con sistemi di supervisione (a cinque ingressi) Il gruppo sarà accompagnato da: Flow-sheet; Disegno dimensionale Specifiche tecniche, complete di disegni d'ingombro; Manuali d'uso e manutenzione; Dichiarazione "CE" di conformità di ogni singolo componente, secondo direttiva 97/23/CE (P.E.D.). Dichiarazione "CE" di conformità d'insieme, secondo direttiva 97/23/CE(P.E.D.). Compresi centrale completa con i limiti di batteria indicati negli elaborati di progetto; documentazione di progetto come indicato; assemblaggio (cablaggio completo, meccanico ed elettrico, dei vari componenti) e collaudo in officina, collaudo e primo avviamento in cantiere; allacciamento alla rete mediante tubo in rame per brasatura forte; materiale vario di installazione e consumo; oneri per il trasporto, lo scarico e il posizionamento (compresi noli a caldo); e quant'altro necessario per l'installazione ultimata a regola d'arte. | 18.OS08.005.013 | Portata 300 mc/h con serbatoio da 1.000 l | cad | Analisi | 749.52 | 1018.8 | 38262.2 | 1.87 | 2.55 | 95.58 | 40030.52 | 6004.58 | 4603.51 | 50638.61 | 15
PUG2026/18.OS08.007.001 | NP | 18 | EDILIZIA OSPEDALIERA E SCOLASTICA | 18.OS08 | IMPIANTI PER GAS MEDICALI | 18.OS08.007 | N° 1 Quadro automatico (rete primaria-secondaria) a norma UNI EN ISO 7396-1 composto da: n.2 riduttori con la portata di progetto con pressione di ingresso di 200 bar - n.2 valvole con tenuta meccanica a prova di compressione adiabatica - scambiatore pneumatico con visualizzazione della rampa funzionante - by-pass per manutenzione scambiatore senza interruzione di erogazione - n.2 manometri di alta e n.2 di bassa conformi norma EN 837-1- n.2 pressostati di alta e n.2 di bassa 20 bar testati con prova di compressione adiabatica, n.2 valvole di sovrappressione addizionali, un sensore di prossimità, carpenteria in acciaio inox, pressione di uscita 8,5 bar regolabile; N° 1 Quadro di emergenza (rete di riserva) composto da: n.1 riduttore CE con la portata di progetto con pressione di ingresso di 200 bar - n.2 valvole con tenuta meccanica a prova di compressione adiabatica - n.1 manometro di alta e n.1 di bassa conformi norma EN 837-1- n.1 pressostato di alta e n.1 di bassa 20 bar testati con prova di compressione adiabatica, n.1 valvola di sicurezza addizionale, pressione di uscita 8,5 bar regolabile; N° 3 Rampe da 5 posti bombola, per centrali fino a 24 mc/h; N° 3 Collettori a 2 posti per il collegamento pacchi bombola al quadro di decompressione dotati di:- N° 2 valvole di intercettazione aria bombole, per centrali da 75 mc/h a 160 mc/h; N° 15 Serpentine di collegamento rampa-bombola in CU per alta pressione con attacco specifico e differenziato per tipo di gas secondo norme EN 7396-1, per centrali fino a 24 mc/h; N° 6 Serpentone collegamento rampa-Pacco bombola in CU per alta pressione diam. 13x7 mm con attacco specifico e differenziato per tipo di gas secondo norme EN, per centrali da 75 mc/h a 160 mc/h; N.° 3 Torciglioni di collegamento rampa (o collettore)-quadro; N.° 3 Rastrelliera per 5 posti bombola atta all'installazione a parete in acciaio verniciato con resine epossidiche o zincata a caldo completa di catenelle per il fissaggio delle bombole secondo normativa, per centrali fino a 24 mc/h; N° 3 Valvole alta pressione del tipo HPS in ottone avente funzioni di spurgo all'esterno dell'alta pressione contenuta nelle bombole in caso di emergenza; N° 1 Valvola di sicurezza multifunzionale secondo la norma EN 7396-1 da installare sulla linea primaria del tipo VPS, avente funzioni di intercettazione, scarico delle sovrapressioni e predisposta per attacco di emergenza tramite presa rapida in caso di anomalia del quadro con anti ritorno; N° 1 Fonte emergenza/manutenzione (quarta fonte) per O2; N° 1 Modulo visualizzazione allarmi operativi a norme uni 475 marc. CE utilizzato per il riporto a distanza delle situazioni di stato dell'utenza o dell'interfacciamento con sistemi di supervisione (a cinque ingressi). Il gruppo sarà accompagnato da: Flow-sheet; Disegno dimensionale; Specifiche tecniche, complete di disegni d'ingombro; Manuali d'uso e manutenzione; Dichiarazione "CE" di conformità di ogni singolo componente, secondo direttiva 97/23/CE (P.E.D.); Dichiarazione "CE" di conformità d'insieme, secondo direttiva 97/23/CE(P.E.D.). Compresi centrale completa con i limiti di batteria indicati negli elaborati di progetto; documentazione di progetto come indicato; assemblaggio e collaudo in officina, collaudo e primo avviamento in cantiere; allacciamento alla rete mediante tubo in rame per brasatura forte; materiale vario di installazione e consumo; oneri per il trasporto, lo scarico e il posizionamento (compresi noli a caldo); e quant'altro necessario per l'installazione ultimata a regola d'arte. | 18.OS08.007.001 | 24 mc/h | a corpo | Analisi | 161.08 | 1698 | 8254.29 | 1.59 | 16.79 | 81.62 | 10113.37 | 1517.01 | 1163.04 | 12793.41 | 15
PUG2026/18.OS08.007.003 | NP | 18 | EDILIZIA OSPEDALIERA E SCOLASTICA | 18.OS08 | IMPIANTI PER GAS MEDICALI | 18.OS08.007 | N° 1 Quadro automatico (rete primaria-secondaria) a norma UNI EN ISO 7396-1 composto da: n.2 riduttori con la portata di progetto con pressione di ingresso di 200 bar - n.2 valvole con tenuta meccanica a prova di compressione adiabatica - scambiatore pneumatico con visualizzazione della rampa funzionante - by-pass per manutenzione scambiatore senza interruzione di erogazione - n.2 manometri di alta e n.2 di bassa conformi norma EN 837-1- n.2 pressostati di alta e n.2 di bassa 20 bar testati con prova di compressione adiabatica, n.2 valvole di sovrappressione addizionali, un sensore di prossimità, carpenteria in acciaio inox, pressione di uscita 8,5 bar regolabile; N° 1 Quadro di emergenza (rete di riserva) composto da: n.1 riduttore CE con la portata di progetto con pressione di ingresso di 200 bar - n.2 valvole con tenuta meccanica a prova di compressione adiabatica - n.1 manometro di alta e n.1 di bassa conformi norma EN 837-1- n.1 pressostato di alta e n.1 di bassa 20 bar testati con prova di compressione adiabatica, n.1 valvola di sicurezza addizionale, pressione di uscita 8,5 bar regolabile; N° 3 Rampe da 5 posti bombola, per centrali fino a 24 mc/h; N° 3 Collettori a 2 posti per il collegamento pacchi bombola al quadro di decompressione dotati di:- N° 2 valvole di intercettazione aria bombole, per centrali da 75 mc/h a 160 mc/h; N° 15 Serpentine di collegamento rampa-bombola in CU per alta pressione con attacco specifico e differenziato per tipo di gas secondo norme EN 7396-1, per centrali fino a 24 mc/h; N° 6 Serpentone collegamento rampa-Pacco bombola in CU per alta pressione diam. 13x7 mm con attacco specifico e differenziato per tipo di gas secondo norme EN, per centrali da 75 mc/h a 160 mc/h; N.° 3 Torciglioni di collegamento rampa (o collettore)-quadro; N.° 3 Rastrelliera per 5 posti bombola atta all'installazione a parete in acciaio verniciato con resine epossidiche o zincata a caldo completa di catenelle per il fissaggio delle bombole secondo normativa, per centrali fino a 24 mc/h; N° 3 Valvole alta pressione del tipo HPS in ottone avente funzioni di spurgo all'esterno dell'alta pressione contenuta nelle bombole in caso di emergenza; N° 1 Valvola di sicurezza multifunzionale secondo la norma EN 7396-1 da installare sulla linea primaria del tipo VPS, avente funzioni di intercettazione, scarico delle sovrapressioni e predisposta per attacco di emergenza tramite presa rapida in caso di anomalia del quadro con anti ritorno; N° 1 Fonte emergenza/manutenzione (quarta fonte) per O2; N° 1 Modulo visualizzazione allarmi operativi a norme uni 475 marc. CE utilizzato per il riporto a distanza delle situazioni di stato dell'utenza o dell'interfacciamento con sistemi di supervisione (a cinque ingressi). Il gruppo sarà accompagnato da: Flow-sheet; Disegno dimensionale; Specifiche tecniche, complete di disegni d'ingombro; Manuali d'uso e manutenzione; Dichiarazione "CE" di conformità di ogni singolo componente, secondo direttiva 97/23/CE (P.E.D.); Dichiarazione "CE" di conformità d'insieme, secondo direttiva 97/23/CE(P.E.D.). Compresi centrale completa con i limiti di batteria indicati negli elaborati di progetto; documentazione di progetto come indicato; assemblaggio e collaudo in officina, collaudo e primo avviamento in cantiere; allacciamento alla rete mediante tubo in rame per brasatura forte; materiale vario di installazione e consumo; oneri per il trasporto, lo scarico e il posizionamento (compresi noli a caldo); e quant'altro necessario per l'installazione ultimata a regola d'arte. | 18.OS08.007.003 | 75 mc/h | a corpo | Analisi | 211.48 | 1698 | 10825.62 | 1.66 | 13.33 | 85.01 | 12735.1 | 1910.27 | 1464.54 | 16109.9 | 15
PUG2026/18.OS08.007.005 | NP | 18 | EDILIZIA OSPEDALIERA E SCOLASTICA | 18.OS08 | IMPIANTI PER GAS MEDICALI | 18.OS08.007 | N° 1 Quadro automatico (rete primaria-secondaria) a norma UNI EN ISO 7396-1 composto da: n.2 riduttori con la portata di progetto con pressione di ingresso di 200 bar - n.2 valvole con tenuta meccanica a prova di compressione adiabatica - scambiatore pneumatico con visualizzazione della rampa funzionante - by-pass per manutenzione scambiatore senza interruzione di erogazione - n.2 manometri di alta e n.2 di bassa conformi norma EN 837-1- n.2 pressostati di alta e n.2 di bassa 20 bar testati con prova di compressione adiabatica, n.2 valvole di sovrappressione addizionali, un sensore di prossimità, carpenteria in acciaio inox, pressione di uscita 8,5 bar regolabile; N° 1 Quadro di emergenza (rete di riserva) composto da: n.1 riduttore CE con la portata di progetto con pressione di ingresso di 200 bar - n.2 valvole con tenuta meccanica a prova di compressione adiabatica - n.1 manometro di alta e n.1 di bassa conformi norma EN 837-1- n.1 pressostato di alta e n.1 di bassa 20 bar testati con prova di compressione adiabatica, n.1 valvola di sicurezza addizionale, pressione di uscita 8,5 bar regolabile; N° 3 Rampe da 5 posti bombola, per centrali fino a 24 mc/h; N° 3 Collettori a 2 posti per il collegamento pacchi bombola al quadro di decompressione dotati di:- N° 2 valvole di intercettazione aria bombole, per centrali da 75 mc/h a 160 mc/h; N° 15 Serpentine di collegamento rampa-bombola in CU per alta pressione con attacco specifico e differenziato per tipo di gas secondo norme EN 7396-1, per centrali fino a 24 mc/h; N° 6 Serpentone collegamento rampa-Pacco bombola in CU per alta pressione diam. 13x7 mm con attacco specifico e differenziato per tipo di gas secondo norme EN, per centrali da 75 mc/h a 160 mc/h; N.° 3 Torciglioni di collegamento rampa (o collettore)-quadro; N.° 3 Rastrelliera per 5 posti bombola atta all'installazione a parete in acciaio verniciato con resine epossidiche o zincata a caldo completa di catenelle per il fissaggio delle bombole secondo normativa, per centrali fino a 24 mc/h; N° 3 Valvole alta pressione del tipo HPS in ottone avente funzioni di spurgo all'esterno dell'alta pressione contenuta nelle bombole in caso di emergenza; N° 1 Valvola di sicurezza multifunzionale secondo la norma EN 7396-1 da installare sulla linea primaria del tipo VPS, avente funzioni di intercettazione, scarico delle sovrapressioni e predisposta per attacco di emergenza tramite presa rapida in caso di anomalia del quadro con anti ritorno; N° 1 Fonte emergenza/manutenzione (quarta fonte) per O2; N° 1 Modulo visualizzazione allarmi operativi a norme uni 475 marc. CE utilizzato per il riporto a distanza delle situazioni di stato dell'utenza o dell'interfacciamento con sistemi di supervisione (a cinque ingressi). Il gruppo sarà accompagnato da: Flow-sheet; Disegno dimensionale; Specifiche tecniche, complete di disegni d'ingombro; Manuali d'uso e manutenzione; Dichiarazione "CE" di conformità di ogni singolo componente, secondo direttiva 97/23/CE (P.E.D.); Dichiarazione "CE" di conformità d'insieme, secondo direttiva 97/23/CE(P.E.D.). Compresi centrale completa con i limiti di batteria indicati negli elaborati di progetto; documentazione di progetto come indicato; assemblaggio e collaudo in officina, collaudo e primo avviamento in cantiere; allacciamento alla rete mediante tubo in rame per brasatura forte; materiale vario di installazione e consumo; oneri per il trasporto, lo scarico e il posizionamento (compresi noli a caldo); e quant'altro necessario per l'installazione ultimata a regola d'arte. | 18.OS08.007.005 | 160 mc/h | a corpo | Analisi | 292.95 | 1698 | 14982.52 | 1.73 | 10 | 88.27 | 16973.47 | 2546.02 | 1951.95 | 21471.44 | 15
PUG2026/18.OS08.009.001 | NP | 18 | EDILIZIA OSPEDALIERA E SCOLASTICA | 18.OS08 | IMPIANTI PER GAS MEDICALI | 18.OS08.009 | Gruppo pompe composta da 3 elettropompe (2 di esercizio ed 1 di riserva), aventi cad. la portata di progetto tipo a palette lubrificate ad olio, funzionamento silenzioso (rumorosità media 70 d.B.) complete di separatore di olio atto ad eliminare la presenza di vapori d'olio allo scarico e quadro elettrici di controllo e comando. Vuoto max raggiungibile alla bocca della pompa 1000 mm/bar assoluti. Compresi: centrale vuoto come descritta; tasselli ed elementi di fissaggio a pavimento della centrale; materiale vario di consumo (guarnizioni, oneri di saldatura con brasatura in lega d'argento); oneri per la pulizia ed il collaudo con gas neutro in pressione; e quant'altro necessario per l'esecuzione ultimata a perfetta regola d'arte. | 18.OS08.009.001 | Portata da 25 mc/h con serbatoio da 500 l | cad | Analisi | 188.81 | 169.8 | 9636.61 | 1.89 | 1.7 | 96.41 | 9995.22 | 1499.28 | 1149.45 | 12643.95 | 15
PUG2026/18.OS08.009.003 | NP | 18 | EDILIZIA OSPEDALIERA E SCOLASTICA | 18.OS08 | IMPIANTI PER GAS MEDICALI | 18.OS08.009 | Gruppo pompe composta da 3 elettropompe (2 di esercizio ed 1 di riserva), aventi cad. la portata di progetto tipo a palette lubrificate ad olio, funzionamento silenzioso (rumorosità media 70 d.B.) complete di separatore di olio atto ad eliminare la presenza di vapori d'olio allo scarico e quadro elettrici di controllo e comando. Vuoto max raggiungibile alla bocca della pompa 1000 mm/bar assoluti. Compresi: centrale vuoto come descritta; tasselli ed elementi di fissaggio a pavimento della centrale; materiale vario di consumo (guarnizioni, oneri di saldatura con brasatura in lega d'argento); oneri per la pulizia ed il collaudo con gas neutro in pressione; e quant'altro necessario per l'esecuzione ultimata a perfetta regola d'arte. | 18.OS08.009.003 | Portata da 50 mc/h con serbatoio da 500 l | cad | Analisi | 205.97 | 169.8 | 10512.34 | 1.89 | 1.56 | 96.55 | 10888.11 | 1633.22 | 1252.13 | 13773.46 | 15
PUG2026/18.OS08.009.005 | NP | 18 | EDILIZIA OSPEDALIERA E SCOLASTICA | 18.OS08 | IMPIANTI PER GAS MEDICALI | 18.OS08.009 | Gruppo pompe composta da 3 elettropompe (2 di esercizio ed 1 di riserva), aventi cad. la portata di progetto tipo a palette lubrificate ad olio, funzionamento silenzioso (rumorosità media 70 d.B.) complete di separatore di olio atto ad eliminare la presenza di vapori d'olio allo scarico e quadro elettrici di controllo e comando. Vuoto max raggiungibile alla bocca della pompa 1000 mm/bar assoluti. Compresi: centrale vuoto come descritta; tasselli ed elementi di fissaggio a pavimento della centrale; materiale vario di consumo (guarnizioni, oneri di saldatura con brasatura in lega d'argento); oneri per la pulizia ed il collaudo con gas neutro in pressione; e quant'altro necessario per l'esecuzione ultimata a perfetta regola d'arte. | 18.OS08.009.005 | Portata da 75 mc/h con serbatoio da 500 l | cad | Analisi | 229.32 | 169.8 | 11703.32 | 1.89 | 1.4 | 96.7 | 12102.44 | 1815.37 | 1391.78 | 15309.59 | 15
PUG2026/18.OS08.009.007 | NP | 18 | EDILIZIA OSPEDALIERA E SCOLASTICA | 18.OS08 | IMPIANTI PER GAS MEDICALI | 18.OS08.009 | Gruppo pompe composta da 3 elettropompe (2 di esercizio ed 1 di riserva), aventi cad. la portata di progetto tipo a palette lubrificate ad olio, funzionamento silenzioso (rumorosità media 70 d.B.) complete di separatore di olio atto ad eliminare la presenza di vapori d'olio allo scarico e quadro elettrici di controllo e comando. Vuoto max raggiungibile alla bocca della pompa 1000 mm/bar assoluti. Compresi: centrale vuoto come descritta; tasselli ed elementi di fissaggio a pavimento della centrale; materiale vario di consumo (guarnizioni, oneri di saldatura con brasatura in lega d'argento); oneri per la pulizia ed il collaudo con gas neutro in pressione; e quant'altro necessario per l'esecuzione ultimata a perfetta regola d'arte. | 18.OS08.009.007 | Portata da 100 mc/h con serbatoio da 1.000 l | cad | Analisi | 276.35 | 169.8 | 14102.83 | 1.9 | 1.17 | 96.93 | 14548.98 | 2182.35 | 1673.13 | 18404.46 | 15
PUG2026/18.OS08.009.009 | NP | 18 | EDILIZIA OSPEDALIERA E SCOLASTICA | 18.OS08 | IMPIANTI PER GAS MEDICALI | 18.OS08.009 | Gruppo pompe composta da 3 elettropompe (2 di esercizio ed 1 di riserva), aventi cad. la portata di progetto tipo a palette lubrificate ad olio, funzionamento silenzioso (rumorosità media 70 d.B.) complete di separatore di olio atto ad eliminare la presenza di vapori d'olio allo scarico e quadro elettrici di controllo e comando. Vuoto max raggiungibile alla bocca della pompa 1000 mm/bar assoluti. Compresi: centrale vuoto come descritta; tasselli ed elementi di fissaggio a pavimento della centrale; materiale vario di consumo (guarnizioni, oneri di saldatura con brasatura in lega d'argento); oneri per la pulizia ed il collaudo con gas neutro in pressione; e quant'altro necessario per l'esecuzione ultimata a perfetta regola d'arte. | 18.OS08.009.009 | Portata da 150 mc/h con serbatoio da 1.000 l | cad | Analisi | 415.38 | 226.4 | 21197.4 | 1.9 | 1.04 | 97.06 | 21839.18 | 3275.88 | 2511.51 | 27626.56 | 15
PUG2026/18.OS08.009.011 | NP | 18 | EDILIZIA OSPEDALIERA E SCOLASTICA | 18.OS08 | IMPIANTI PER GAS MEDICALI | 18.OS08.009 | Gruppo pompe composta da 3 elettropompe (2 di esercizio ed 1 di riserva), aventi cad. la portata di progetto tipo a palette lubrificate ad olio, funzionamento silenzioso (rumorosità media 70 d.B.) complete di separatore di olio atto ad eliminare la presenza di vapori d'olio allo scarico e quadro elettrici di controllo e comando. Vuoto max raggiungibile alla bocca della pompa 1000 mm/bar assoluti. Compresi: centrale vuoto come descritta; tasselli ed elementi di fissaggio a pavimento della centrale; materiale vario di consumo (guarnizioni, oneri di saldatura con brasatura in lega d'argento); oneri per la pulizia ed il collaudo con gas neutro in pressione; e quant'altro necessario per l'esecuzione ultimata a perfetta regola d'arte. | 18.OS08.009.011 | Portata 200 mc/h con serbatoio da 1.000 l | cad | Analisi | 472.54 | 226.4 | 24113.6 | 1.9 | 0.91 | 97.18 | 24812.54 | 3721.88 | 2853.44 | 31387.86 | 15
PUG2026/18.OS08.009.013 | NP | 18 | EDILIZIA OSPEDALIERA E SCOLASTICA | 18.OS08 | IMPIANTI PER GAS MEDICALI | 18.OS08.009 | Gruppo pompe composta da 3 elettropompe (2 di esercizio ed 1 di riserva), aventi cad. la portata di progetto tipo a palette lubrificate ad olio, funzionamento silenzioso (rumorosità media 70 d.B.) complete di separatore di olio atto ad eliminare la presenza di vapori d'olio allo scarico e quadro elettrici di controllo e comando. Vuoto max raggiungibile alla bocca della pompa 1000 mm/bar assoluti. Compresi: centrale vuoto come descritta; tasselli ed elementi di fissaggio a pavimento della centrale; materiale vario di consumo (guarnizioni, oneri di saldatura con brasatura in lega d'argento); oneri per la pulizia ed il collaudo con gas neutro in pressione; e quant'altro necessario per l'esecuzione ultimata a perfetta regola d'arte. | 18.OS08.009.013 | Portata 300 mc/h con serbatoio da 1.000 l | cad | Analisi | 525.23 | 226.4 | 26802.07 | 1.91 | 0.82 | 97.27 | 27553.7 | 4133.06 | 3168.68 | 34855.43 | 15
PUG2026/18.OS08.011.001 | NP | 18 | EDILIZIA OSPEDALIERA E SCOLASTICA | 18.OS08 | IMPIANTI PER GAS MEDICALI | 18.OS08.011 | GRUPPO FILTRI BATTERICIDI DOPPIO gruppo filtri battericidi montato su struttura realizzata in acciaio verniciato con vernice acrilica. Allestimento come previsto dalla normativa 7396-1, comprendente quattro valvole di esclusione del tipo a sfera in ottone, due prefiltri e due filtri battericidi con rilevamento di intasamento cartuccia. I filtri saranno idonei per applicazioni particolarmente critiche quali la rimozione di microrganismi e/o eventuali altri tipi di contaminanti che possono essere presenti nell'aria aspirata, favorendo la decontaminazione del volume aspirato nonché la protezione della pompa e della atmosfera. I filtri saranno costituiti dall'elemento filtrante e l'ampolla di drenaggio raccordata ad esso. Saranno montati in senso verticale con l'ampolla di drenaggio rivolta verso il basso. Efficienza di ritenzione superiore al 99,999%. Compresi: gruppo filtrante come descritto; tasselli ed elementi di fissaggio a pavimento della centrale; materiale vario di consumo (guarnizioni, oneri di saldatura con brasatura in lega d'argento); oneri per la pulizia ed il collaudo con gas neutro in pressione; e quant'altro necessario per l'esecuzione ultimata a perfetta regola d'arte. | 18.OS08.011.001 | DN 25, portata fino 120 mc/h cad | cad | Analisi | 43.33 | 84.9 | 2212.51 | 1.85 | 3.63 | 94.52 | 2340.74 | 351.11 | 269.19 | 2961.04 | 15
PUG2026/18.OS08.011.003 | NP | 18 | EDILIZIA OSPEDALIERA E SCOLASTICA | 18.OS08 | IMPIANTI PER GAS MEDICALI | 18.OS08.011 | GRUPPO FILTRI BATTERICIDI DOPPIO gruppo filtri battericidi montato su struttura realizzata in acciaio verniciato con vernice acrilica. Allestimento come previsto dalla normativa 7396-1, comprendente quattro valvole di esclusione del tipo a sfera in ottone, due prefiltri e due filtri battericidi con rilevamento di intasamento cartuccia. I filtri saranno idonei per applicazioni particolarmente critiche quali la rimozione di microrganismi e/o eventuali altri tipi di contaminanti che possono essere presenti nell'aria aspirata, favorendo la decontaminazione del volume aspirato nonché la protezione della pompa e della atmosfera. I filtri saranno costituiti dall'elemento filtrante e l'ampolla di drenaggio raccordata ad esso. Saranno montati in senso verticale con l'ampolla di drenaggio rivolta verso il basso. Efficienza di ritenzione superiore al 99,999%. Compresi: gruppo filtrante come descritto; tasselli ed elementi di fissaggio a pavimento della centrale; materiale vario di consumo (guarnizioni, oneri di saldatura con brasatura in lega d'argento); oneri per la pulizia ed il collaudo con gas neutro in pressione; e quant'altro necessario per l'esecuzione ultimata a perfetta regola d'arte. | 18.OS08.011.003 | DN 32, portata fino 255 mc/h cad | cad | Analisi | 50.04 | 84.9 | 2554.94 | 1.86 | 3.16 | 94.98 | 2689.88 | 403.48 | 309.34 | 3402.7 | 15
PUG2026/18.OS08.011.005 | NP | 18 | EDILIZIA OSPEDALIERA E SCOLASTICA | 18.OS08 | IMPIANTI PER GAS MEDICALI | 18.OS08.011 | GRUPPO FILTRI BATTERICIDI DOPPIO gruppo filtri battericidi montato su struttura realizzata in acciaio verniciato con vernice acrilica. Allestimento come previsto dalla normativa 7396-1, comprendente quattro valvole di esclusione del tipo a sfera in ottone, due prefiltri e due filtri battericidi con rilevamento di intasamento cartuccia. I filtri saranno idonei per applicazioni particolarmente critiche quali la rimozione di microrganismi e/o eventuali altri tipi di contaminanti che possono essere presenti nell'aria aspirata, favorendo la decontaminazione del volume aspirato nonché la protezione della pompa e della atmosfera. I filtri saranno costituiti dall'elemento filtrante e l'ampolla di drenaggio raccordata ad esso. Saranno montati in senso verticale con l'ampolla di drenaggio rivolta verso il basso. Efficienza di ritenzione superiore al 99,999%. Compresi: gruppo filtrante come descritto; tasselli ed elementi di fissaggio a pavimento della centrale; materiale vario di consumo (guarnizioni, oneri di saldatura con brasatura in lega d'argento); oneri per la pulizia ed il collaudo con gas neutro in pressione; e quant'altro necessario per l'esecuzione ultimata a perfetta regola d'arte. | 18.OS08.011.005 | DN 40, portata fino 330 mc/h cad | cad | Analisi | 55.45 | 113.2 | 2831.44 | 1.85 | 3.77 | 94.38 | 3000.09 | 450.01 | 345.01 | 3795.11 | 15
PUG2026/18.OS08.011.007 | NP | 18 | EDILIZIA OSPEDALIERA E SCOLASTICA | 18.OS08 | IMPIANTI PER GAS MEDICALI | 18.OS08.011 | GRUPPO FILTRI BATTERICIDI DOPPIO gruppo filtri battericidi montato su struttura realizzata in acciaio verniciato con vernice acrilica. Allestimento come previsto dalla normativa 7396-1, comprendente quattro valvole di esclusione del tipo a sfera in ottone, due prefiltri e due filtri battericidi con rilevamento di intasamento cartuccia. I filtri saranno idonei per applicazioni particolarmente critiche quali la rimozione di microrganismi e/o eventuali altri tipi di contaminanti che possono essere presenti nell'aria aspirata, favorendo la decontaminazione del volume aspirato nonché la protezione della pompa e della atmosfera. I filtri saranno costituiti dall'elemento filtrante e l'ampolla di drenaggio raccordata ad esso. Saranno montati in senso verticale con l'ampolla di drenaggio rivolta verso il basso. Efficienza di ritenzione superiore al 99,999%. Compresi: gruppo filtrante come descritto; tasselli ed elementi di fissaggio a pavimento della centrale; materiale vario di consumo (guarnizioni, oneri di saldatura con brasatura in lega d'argento); oneri per la pulizia ed il collaudo con gas neutro in pressione; e quant'altro necessario per l'esecuzione ultimata a perfetta regola d'arte. | 18.OS08.011.007 | DN 50, portata fino 510 mc/h cad | cad | Analisi | 74.61 | 113.2 | 3809.15 | 1.87 | 2.83 | 95.3 | 3996.96 | 599.54 | 459.65 | 5056.15 | 15
PUG2026/18.OS08.013.001 | NP | 18 | EDILIZIA OSPEDALIERA E SCOLASTICA | 18.OS08 | IMPIANTI PER GAS MEDICALI | 18.OS08.013 | COMPRESSORE d'aria del tipo a vite, pronto all'uso, completamente automatico, silenziato, provvista di telaio antivibrazioni, pannelli esterni verniciati a polvere. Isolamento acustico realizzato con rivestimento in materiale espanso con superficie lavabile, telaio oscillante e duplice sistema antivibrazioni. Compressore monostadio ad iniezione di fluido per l'ottimale raffreddamento dei rotori; gruppo vite con profilo sigma. Motore elettrico ad alta efficienza (EFF1) standardizzato, IP 55 (SM 12/IP 54), avvolgimenti in classe F come riserva supplementare. Trasmissione a cinghie a nervature longitudinali con tensionamento automatico. Cinghie ad elevata resistenza; dispositivo automatico di tensionamento per una maggiore vita operativa. Circuito dell'aria e del fluido di raffreddamento con filtro a secco a nido d'ape, valvola di aspirazione e di scarico a comando pneumatico, serbatoio del fluido refrigerante provvisto di triplice sistema di separazione, valvola di sicurezza, valvola di non ritorno e minima pressione, circuito del fluido di raffreddamento provvisto di valvola termostatica e microfiltro. Raffreddamento ad aria con distinti radiatori in alluminio per aria compressa e fluido di raffreddamento; ventola a doppio flusso d'aria installata sull'albero del motore. La ventilazione dovrà assicurare grande efficacia e basse emissioni sonore. L'aria di aspirazione e l'aria di raffreddamento per il radiatore aria/fluido dovranno avere condotti separati per assicurare riserve di spinta anche a temperature ambiente fi no a 45°C. L'aspirazione diretta dall'ambiente dell'aria di raffreddamento del motore e di quella destinata al compressore garantirà un efficace raffreddamento del motore e potenzierà l'efficienza della compressione. Le emissioni sonore saranno inoltre ridotte grazie alle basse velocità di canalizzazione del flusso d'aria. Tutti i lavori di manutenzione dovranno essere eseguibili da un unico lato. L'essiccatore sarà dotato di pulsante Test dello scaricatore di condensa, a controllo elettronico. Componenti elettrici: Quadro elettrico IP 54 con ventilazione, avviatore automatico stella-triangolo, protezione da sovraccarico motore, trasformatore di isolamento e alimentazione del circuito secondario. Sistema di regolazione DDC con Interfacce/comunicazione dati: RS 232 per Modem, RS 485 per il collegamento ad un secondo compressore in sequenza, Profi bus (DP) per reti di dati. Il sistema di regolazione sarà dotato di pannello di controllo con LED con funzioni semaforo atti a segnalare lo stato operativo; display retroilluminato con visualizzazione del testo multilingua, tasti "soft-key" con simboli e LED, verifica della percentuale di utilizzazione. Il sistema di controllo dovrà avere una ampia gamma di funzioni: monitoraggio e regolazione automatica di: temperatura di fine compressione, funzionamento del motore, senso di rotazione, stato filtro aria, stato filtro fluido, stato cartuccia separatrice; indicazione dati analogici; contatore di servizio e di manutenzione; memoria eventi. Se indicato il compressore sarà dotato, già collegato e montato sullo stesso basamento, di un essiccatore a circuito frigorifero (R134A) con punto di rugiada di +3°C. L'essiccatore sarà alloggiato all'interno di un proprio telaio che oltre a proteggerlo dal calore dissipato dal compressore ne aumenterà la sicurezza funzionale. L'essiccatore sarà dotato di valvole di intercettazione e scarico automatico della condensa. Compresi: compressore d'aria a vite; tasselli per il fissaggio; materiale vario di consumo (guarnizioni, sigillanti, ecc.); e quant'altro necessario per l'esecuzione ultimata a perfetta regola d'arte. | 18.OS08.013.001 | 4 Kw-22 mc/h. a 13 bar | cad | Analisi | 105.21 | 169.8 | 5371.54 | 1.86 | 3.01 | 95.13 | 5646.55 | 846.98 | 649.35 | 7142.89 | 15
PUG2026/18.OS08.013.003 | NP | 18 | EDILIZIA OSPEDALIERA E SCOLASTICA | 18.OS08 | IMPIANTI PER GAS MEDICALI | 18.OS08.013 | COMPRESSORE d'aria del tipo a vite, pronto all'uso, completamente automatico, silenziato, provvista di telaio antivibrazioni, pannelli esterni verniciati a polvere. Isolamento acustico realizzato con rivestimento in materiale espanso con superficie lavabile, telaio oscillante e duplice sistema antivibrazioni. Compressore monostadio ad iniezione di fluido per l'ottimale raffreddamento dei rotori; gruppo vite con profilo sigma. Motore elettrico ad alta efficienza (EFF1) standardizzato, IP 55 (SM 12/IP 54), avvolgimenti in classe F come riserva supplementare. Trasmissione a cinghie a nervature longitudinali con tensionamento automatico. Cinghie ad elevata resistenza; dispositivo automatico di tensionamento per una maggiore vita operativa. Circuito dell'aria e del fluido di raffreddamento con filtro a secco a nido d'ape, valvola di aspirazione e di scarico a comando pneumatico, serbatoio del fluido refrigerante provvisto di triplice sistema di separazione, valvola di sicurezza, valvola di non ritorno e minima pressione, circuito del fluido di raffreddamento provvisto di valvola termostatica e microfiltro. Raffreddamento ad aria con distinti radiatori in alluminio per aria compressa e fluido di raffreddamento; ventola a doppio flusso d'aria installata sull'albero del motore. La ventilazione dovrà assicurare grande efficacia e basse emissioni sonore. L'aria di aspirazione e l'aria di raffreddamento per il radiatore aria/fluido dovranno avere condotti separati per assicurare riserve di spinta anche a temperature ambiente fi no a 45°C. L'aspirazione diretta dall'ambiente dell'aria di raffreddamento del motore e di quella destinata al compressore garantirà un efficace raffreddamento del motore e potenzierà l'efficienza della compressione. Le emissioni sonore saranno inoltre ridotte grazie alle basse velocità di canalizzazione del flusso d'aria. Tutti i lavori di manutenzione dovranno essere eseguibili da un unico lato. L'essiccatore sarà dotato di pulsante Test dello scaricatore di condensa, a controllo elettronico. Componenti elettrici: Quadro elettrico IP 54 con ventilazione, avviatore automatico stella-triangolo, protezione da sovraccarico motore, trasformatore di isolamento e alimentazione del circuito secondario. Sistema di regolazione DDC con Interfacce/comunicazione dati: RS 232 per Modem, RS 485 per il collegamento ad un secondo compressore in sequenza, Profi bus (DP) per reti di dati. Il sistema di regolazione sarà dotato di pannello di controllo con LED con funzioni semaforo atti a segnalare lo stato operativo; display retroilluminato con visualizzazione del testo multilingua, tasti "soft-key" con simboli e LED, verifica della percentuale di utilizzazione. Il sistema di controllo dovrà avere una ampia gamma di funzioni: monitoraggio e regolazione automatica di: temperatura di fine compressione, funzionamento del motore, senso di rotazione, stato filtro aria, stato filtro fluido, stato cartuccia separatrice; indicazione dati analogici; contatore di servizio e di manutenzione; memoria eventi. Se indicato il compressore sarà dotato, già collegato e montato sullo stesso basamento, di un essiccatore a circuito frigorifero (R134A) con punto di rugiada di +3°C. L'essiccatore sarà alloggiato all'interno di un proprio telaio che oltre a proteggerlo dal calore dissipato dal compressore ne aumenterà la sicurezza funzionale. L'essiccatore sarà dotato di valvole di intercettazione e scarico automatico della condensa. Compresi: compressore d'aria a vite; tasselli per il fissaggio; materiale vario di consumo (guarnizioni, sigillanti, ecc.); e quant'altro necessario per l'esecuzione ultimata a perfetta regola d'arte. | 18.OS08.013.003 | 5,5 Kw-32 mc/h. a 13 bar | cad | Analisi | 112.49 | 169.8 | 5742.85 | 1.87 | 2.82 | 95.31 | 6025.14 | 903.77 | 692.89 | 7621.8 | 15
PUG2026/18.OS08.013.005 | NP | 18 | EDILIZIA OSPEDALIERA E SCOLASTICA | 18.OS08 | IMPIANTI PER GAS MEDICALI | 18.OS08.013 | COMPRESSORE d'aria del tipo a vite, pronto all'uso, completamente automatico, silenziato, provvista di telaio antivibrazioni, pannelli esterni verniciati a polvere. Isolamento acustico realizzato con rivestimento in materiale espanso con superficie lavabile, telaio oscillante e duplice sistema antivibrazioni. Compressore monostadio ad iniezione di fluido per l'ottimale raffreddamento dei rotori; gruppo vite con profilo sigma. Motore elettrico ad alta efficienza (EFF1) standardizzato, IP 55 (SM 12/IP 54), avvolgimenti in classe F come riserva supplementare. Trasmissione a cinghie a nervature longitudinali con tensionamento automatico. Cinghie ad elevata resistenza; dispositivo automatico di tensionamento per una maggiore vita operativa. Circuito dell'aria e del fluido di raffreddamento con filtro a secco a nido d'ape, valvola di aspirazione e di scarico a comando pneumatico, serbatoio del fluido refrigerante provvisto di triplice sistema di separazione, valvola di sicurezza, valvola di non ritorno e minima pressione, circuito del fluido di raffreddamento provvisto di valvola termostatica e microfiltro. Raffreddamento ad aria con distinti radiatori in alluminio per aria compressa e fluido di raffreddamento; ventola a doppio flusso d'aria installata sull'albero del motore. La ventilazione dovrà assicurare grande efficacia e basse emissioni sonore. L'aria di aspirazione e l'aria di raffreddamento per il radiatore aria/fluido dovranno avere condotti separati per assicurare riserve di spinta anche a temperature ambiente fi no a 45°C. L'aspirazione diretta dall'ambiente dell'aria di raffreddamento del motore e di quella destinata al compressore garantirà un efficace raffreddamento del motore e potenzierà l'efficienza della compressione. Le emissioni sonore saranno inoltre ridotte grazie alle basse velocità di canalizzazione del flusso d'aria. Tutti i lavori di manutenzione dovranno essere eseguibili da un unico lato. L'essiccatore sarà dotato di pulsante Test dello scaricatore di condensa, a controllo elettronico. Componenti elettrici: Quadro elettrico IP 54 con ventilazione, avviatore automatico stella-triangolo, protezione da sovraccarico motore, trasformatore di isolamento e alimentazione del circuito secondario. Sistema di regolazione DDC con Interfacce/comunicazione dati: RS 232 per Modem, RS 485 per il collegamento ad un secondo compressore in sequenza, Profi bus (DP) per reti di dati. Il sistema di regolazione sarà dotato di pannello di controllo con LED con funzioni semaforo atti a segnalare lo stato operativo; display retroilluminato con visualizzazione del testo multilingua, tasti "soft-key" con simboli e LED, verifica della percentuale di utilizzazione. Il sistema di controllo dovrà avere una ampia gamma di funzioni: monitoraggio e regolazione automatica di: temperatura di fine compressione, funzionamento del motore, senso di rotazione, stato filtro aria, stato filtro fluido, stato cartuccia separatrice; indicazione dati analogici; contatore di servizio e di manutenzione; memoria eventi. Se indicato il compressore sarà dotato, già collegato e montato sullo stesso basamento, di un essiccatore a circuito frigorifero (R134A) con punto di rugiada di +3°C. L'essiccatore sarà alloggiato all'interno di un proprio telaio che oltre a proteggerlo dal calore dissipato dal compressore ne aumenterà la sicurezza funzionale. L'essiccatore sarà dotato di valvole di intercettazione e scarico automatico della condensa. Compresi: compressore d'aria a vite; tasselli per il fissaggio; materiale vario di consumo (guarnizioni, sigillanti, ecc.); e quant'altro necessario per l'esecuzione ultimata a perfetta regola d'arte. | 18.OS08.013.005 | 7,5 Kw-46 mc/h. a 13 bar | cad | Analisi | 127.5 | 169.8 | 6508.56 | 1.87 | 2.49 | 95.63 | 6805.86 | 1020.88 | 782.67 | 8609.41 | 15
PUG2026/18.OS08.013.007 | NP | 18 | EDILIZIA OSPEDALIERA E SCOLASTICA | 18.OS08 | IMPIANTI PER GAS MEDICALI | 18.OS08.013 | COMPRESSORE d'aria del tipo a vite, pronto all'uso, completamente automatico, silenziato, provvista di telaio antivibrazioni, pannelli esterni verniciati a polvere. Isolamento acustico realizzato con rivestimento in materiale espanso con superficie lavabile, telaio oscillante e duplice sistema antivibrazioni. Compressore monostadio ad iniezione di fluido per l'ottimale raffreddamento dei rotori; gruppo vite con profilo sigma. Motore elettrico ad alta efficienza (EFF1) standardizzato, IP 55 (SM 12/IP 54), avvolgimenti in classe F come riserva supplementare. Trasmissione a cinghie a nervature longitudinali con tensionamento automatico. Cinghie ad elevata resistenza; dispositivo automatico di tensionamento per una maggiore vita operativa. Circuito dell'aria e del fluido di raffreddamento con filtro a secco a nido d'ape, valvola di aspirazione e di scarico a comando pneumatico, serbatoio del fluido refrigerante provvisto di triplice sistema di separazione, valvola di sicurezza, valvola di non ritorno e minima pressione, circuito del fluido di raffreddamento provvisto di valvola termostatica e microfiltro. Raffreddamento ad aria con distinti radiatori in alluminio per aria compressa e fluido di raffreddamento; ventola a doppio flusso d'aria installata sull'albero del motore. La ventilazione dovrà assicurare grande efficacia e basse emissioni sonore. L'aria di aspirazione e l'aria di raffreddamento per il radiatore aria/fluido dovranno avere condotti separati per assicurare riserve di spinta anche a temperature ambiente fi no a 45°C. L'aspirazione diretta dall'ambiente dell'aria di raffreddamento del motore e di quella destinata al compressore garantirà un efficace raffreddamento del motore e potenzierà l'efficienza della compressione. Le emissioni sonore saranno inoltre ridotte grazie alle basse velocità di canalizzazione del flusso d'aria. Tutti i lavori di manutenzione dovranno essere eseguibili da un unico lato. L'essiccatore sarà dotato di pulsante Test dello scaricatore di condensa, a controllo elettronico. Componenti elettrici: Quadro elettrico IP 54 con ventilazione, avviatore automatico stella-triangolo, protezione da sovraccarico motore, trasformatore di isolamento e alimentazione del circuito secondario. Sistema di regolazione DDC con Interfacce/comunicazione dati: RS 232 per Modem, RS 485 per il collegamento ad un secondo compressore in sequenza, Profi bus (DP) per reti di dati. Il sistema di regolazione sarà dotato di pannello di controllo con LED con funzioni semaforo atti a segnalare lo stato operativo; display retroilluminato con visualizzazione del testo multilingua, tasti "soft-key" con simboli e LED, verifica della percentuale di utilizzazione. Il sistema di controllo dovrà avere una ampia gamma di funzioni: monitoraggio e regolazione automatica di: temperatura di fine compressione, funzionamento del motore, senso di rotazione, stato filtro aria, stato filtro fluido, stato cartuccia separatrice; indicazione dati analogici; contatore di servizio e di manutenzione; memoria eventi. Se indicato il compressore sarà dotato, già collegato e montato sullo stesso basamento, di un essiccatore a circuito frigorifero (R134A) con punto di rugiada di +3°C. L'essiccatore sarà alloggiato all'interno di un proprio telaio che oltre a proteggerlo dal calore dissipato dal compressore ne aumenterà la sicurezza funzionale. L'essiccatore sarà dotato di valvole di intercettazione e scarico automatico della condensa. Compresi: compressore d'aria a vite; tasselli per il fissaggio; materiale vario di consumo (guarnizioni, sigillanti, ecc.); e quant'altro necessario per l'esecuzione ultimata a perfetta regola d'arte. | 18.OS08.013.007 | 9 Kw-60 mc/h. a 13 bar | cad | Analisi | 132.44 | 452.8 | 6766.87 | 1.8 | 6.16 | 92.04 | 7352.11 | 1102.82 | 845.49 | 9300.42 | 15
PUG2026/18.OS08.013.009 | NP | 18 | EDILIZIA OSPEDALIERA E SCOLASTICA | 18.OS08 | IMPIANTI PER GAS MEDICALI | 18.OS08.013 | COMPRESSORE d'aria del tipo a vite, pronto all'uso, completamente automatico, silenziato, provvista di telaio antivibrazioni, pannelli esterni verniciati a polvere. Isolamento acustico realizzato con rivestimento in materiale espanso con superficie lavabile, telaio oscillante e duplice sistema antivibrazioni. Compressore monostadio ad iniezione di fluido per l'ottimale raffreddamento dei rotori; gruppo vite con profilo sigma. Motore elettrico ad alta efficienza (EFF1) standardizzato, IP 55 (SM 12/IP 54), avvolgimenti in classe F come riserva supplementare. Trasmissione a cinghie a nervature longitudinali con tensionamento automatico. Cinghie ad elevata resistenza; dispositivo automatico di tensionamento per una maggiore vita operativa. Circuito dell'aria e del fluido di raffreddamento con filtro a secco a nido d'ape, valvola di aspirazione e di scarico a comando pneumatico, serbatoio del fluido refrigerante provvisto di triplice sistema di separazione, valvola di sicurezza, valvola di non ritorno e minima pressione, circuito del fluido di raffreddamento provvisto di valvola termostatica e microfiltro. Raffreddamento ad aria con distinti radiatori in alluminio per aria compressa e fluido di raffreddamento; ventola a doppio flusso d'aria installata sull'albero del motore. La ventilazione dovrà assicurare grande efficacia e basse emissioni sonore. L'aria di aspirazione e l'aria di raffreddamento per il radiatore aria/fluido dovranno avere condotti separati per assicurare riserve di spinta anche a temperature ambiente fi no a 45°C. L'aspirazione diretta dall'ambiente dell'aria di raffreddamento del motore e di quella destinata al compressore garantirà un efficace raffreddamento del motore e potenzierà l'efficienza della compressione. Le emissioni sonore saranno inoltre ridotte grazie alle basse velocità di canalizzazione del flusso d'aria. Tutti i lavori di manutenzione dovranno essere eseguibili da un unico lato. L'essiccatore sarà dotato di pulsante Test dello scaricatore di condensa, a controllo elettronico. Componenti elettrici: Quadro elettrico IP 54 con ventilazione, avviatore automatico stella-triangolo, protezione da sovraccarico motore, trasformatore di isolamento e alimentazione del circuito secondario. Sistema di regolazione DDC con Interfacce/comunicazione dati: RS 232 per Modem, RS 485 per il collegamento ad un secondo compressore in sequenza, Profi bus (DP) per reti di dati. Il sistema di regolazione sarà dotato di pannello di controllo con LED con funzioni semaforo atti a segnalare lo stato operativo; display retroilluminato con visualizzazione del testo multilingua, tasti "soft-key" con simboli e LED, verifica della percentuale di utilizzazione. Il sistema di controllo dovrà avere una ampia gamma di funzioni: monitoraggio e regolazione automatica di: temperatura di fine compressione, funzionamento del motore, senso di rotazione, stato filtro aria, stato filtro fluido, stato cartuccia separatrice; indicazione dati analogici; contatore di servizio e di manutenzione; memoria eventi. Se indicato il compressore sarà dotato, già collegato e montato sullo stesso basamento, di un essiccatore a circuito frigorifero (R134A) con punto di rugiada di +3°C. L'essiccatore sarà alloggiato all'interno di un proprio telaio che oltre a proteggerlo dal calore dissipato dal compressore ne aumenterà la sicurezza funzionale. L'essiccatore sarà dotato di valvole di intercettazione e scarico automatico della condensa. Compresi: compressore d'aria a vite; tasselli per il fissaggio; materiale vario di consumo (guarnizioni, sigillanti, ecc.); e quant'altro necessario per l'esecuzione ultimata a perfetta regola d'arte. | 18.OS08.013.009 | 11 Kw-68 mc/h. a 13 bar | cad | Analisi | 142.87 | 169.8 | 7292.84 | 1.88 | 2.23 | 95.89 | 7605.51 | 1140.83 | 874.63 | 9620.97 | 15
PUG2026/18.OS08.013.011 | NP | 18 | EDILIZIA OSPEDALIERA E SCOLASTICA | 18.OS08 | IMPIANTI PER GAS MEDICALI | 18.OS08.013 | COMPRESSORE d'aria del tipo a vite, pronto all'uso, completamente automatico, silenziato, provvista di telaio antivibrazioni, pannelli esterni verniciati a polvere. Isolamento acustico realizzato con rivestimento in materiale espanso con superficie lavabile, telaio oscillante e duplice sistema antivibrazioni. Compressore monostadio ad iniezione di fluido per l'ottimale raffreddamento dei rotori; gruppo vite con profilo sigma. Motore elettrico ad alta efficienza (EFF1) standardizzato, IP 55 (SM 12/IP 54), avvolgimenti in classe F come riserva supplementare. Trasmissione a cinghie a nervature longitudinali con tensionamento automatico. Cinghie ad elevata resistenza; dispositivo automatico di tensionamento per una maggiore vita operativa. Circuito dell'aria e del fluido di raffreddamento con filtro a secco a nido d'ape, valvola di aspirazione e di scarico a comando pneumatico, serbatoio del fluido refrigerante provvisto di triplice sistema di separazione, valvola di sicurezza, valvola di non ritorno e minima pressione, circuito del fluido di raffreddamento provvisto di valvola termostatica e microfiltro. Raffreddamento ad aria con distinti radiatori in alluminio per aria compressa e fluido di raffreddamento; ventola a doppio flusso d'aria installata sull'albero del motore. La ventilazione dovrà assicurare grande efficacia e basse emissioni sonore. L'aria di aspirazione e l'aria di raffreddamento per il radiatore aria/fluido dovranno avere condotti separati per assicurare riserve di spinta anche a temperature ambiente fi no a 45°C. L'aspirazione diretta dall'ambiente dell'aria di raffreddamento del motore e di quella destinata al compressore garantirà un efficace raffreddamento del motore e potenzierà l'efficienza della compressione. Le emissioni sonore saranno inoltre ridotte grazie alle basse velocità di canalizzazione del flusso d'aria. Tutti i lavori di manutenzione dovranno essere eseguibili da un unico lato. L'essiccatore sarà dotato di pulsante Test dello scaricatore di condensa, a controllo elettronico. Componenti elettrici: Quadro elettrico IP 54 con ventilazione, avviatore automatico stella-triangolo, protezione da sovraccarico motore, trasformatore di isolamento e alimentazione del circuito secondario. Sistema di regolazione DDC con Interfacce/comunicazione dati: RS 232 per Modem, RS 485 per il collegamento ad un secondo compressore in sequenza, Profi bus (DP) per reti di dati. Il sistema di regolazione sarà dotato di pannello di controllo con LED con funzioni semaforo atti a segnalare lo stato operativo; display retroilluminato con visualizzazione del testo multilingua, tasti "soft-key" con simboli e LED, verifica della percentuale di utilizzazione. Il sistema di controllo dovrà avere una ampia gamma di funzioni: monitoraggio e regolazione automatica di: temperatura di fine compressione, funzionamento del motore, senso di rotazione, stato filtro aria, stato filtro fluido, stato cartuccia separatrice; indicazione dati analogici; contatore di servizio e di manutenzione; memoria eventi. Se indicato il compressore sarà dotato, già collegato e montato sullo stesso basamento, di un essiccatore a circuito frigorifero (R134A) con punto di rugiada di +3°C. L'essiccatore sarà alloggiato all'interno di un proprio telaio che oltre a proteggerlo dal calore dissipato dal compressore ne aumenterà la sicurezza funzionale. L'essiccatore sarà dotato di valvole di intercettazione e scarico automatico della condensa. Compresi: compressore d'aria a vite; tasselli per il fissaggio; materiale vario di consumo (guarnizioni, sigillanti, ecc.); e quant'altro necessario per l'esecuzione ultimata a perfetta regola d'arte. | 18.OS08.013.011 | 15 Kw-100 mc/h. a 13 bar | cad | Analisi | 183 | 226.4 | 9341.45 | 1.88 | 2.32 | 95.8 | 9750.85 | 1462.63 | 1121.35 | 12334.83 | 15
PUG2026/18.OS08.013.013 | NP | 18 | EDILIZIA OSPEDALIERA E SCOLASTICA | 18.OS08 | IMPIANTI PER GAS MEDICALI | 18.OS08.013 | COMPRESSORE d'aria del tipo a vite, pronto all'uso, completamente automatico, silenziato, provvista di telaio antivibrazioni, pannelli esterni verniciati a polvere. Isolamento acustico realizzato con rivestimento in materiale espanso con superficie lavabile, telaio oscillante e duplice sistema antivibrazioni. Compressore monostadio ad iniezione di fluido per l'ottimale raffreddamento dei rotori; gruppo vite con profilo sigma. Motore elettrico ad alta efficienza (EFF1) standardizzato, IP 55 (SM 12/IP 54), avvolgimenti in classe F come riserva supplementare. Trasmissione a cinghie a nervature longitudinali con tensionamento automatico. Cinghie ad elevata resistenza; dispositivo automatico di tensionamento per una maggiore vita operativa. Circuito dell'aria e del fluido di raffreddamento con filtro a secco a nido d'ape, valvola di aspirazione e di scarico a comando pneumatico, serbatoio del fluido refrigerante provvisto di triplice sistema di separazione, valvola di sicurezza, valvola di non ritorno e minima pressione, circuito del fluido di raffreddamento provvisto di valvola termostatica e microfiltro. Raffreddamento ad aria con distinti radiatori in alluminio per aria compressa e fluido di raffreddamento; ventola a doppio flusso d'aria installata sull'albero del motore. La ventilazione dovrà assicurare grande efficacia e basse emissioni sonore. L'aria di aspirazione e l'aria di raffreddamento per il radiatore aria/fluido dovranno avere condotti separati per assicurare riserve di spinta anche a temperature ambiente fi no a 45°C. L'aspirazione diretta dall'ambiente dell'aria di raffreddamento del motore e di quella destinata al compressore garantirà un efficace raffreddamento del motore e potenzierà l'efficienza della compressione. Le emissioni sonore saranno inoltre ridotte grazie alle basse velocità di canalizzazione del flusso d'aria. Tutti i lavori di manutenzione dovranno essere eseguibili da un unico lato. L'essiccatore sarà dotato di pulsante Test dello scaricatore di condensa, a controllo elettronico. Componenti elettrici: Quadro elettrico IP 54 con ventilazione, avviatore automatico stella-triangolo, protezione da sovraccarico motore, trasformatore di isolamento e alimentazione del circuito secondario. Sistema di regolazione DDC con Interfacce/comunicazione dati: RS 232 per Modem, RS 485 per il collegamento ad un secondo compressore in sequenza, Profi bus (DP) per reti di dati. Il sistema di regolazione sarà dotato di pannello di controllo con LED con funzioni semaforo atti a segnalare lo stato operativo; display retroilluminato con visualizzazione del testo multilingua, tasti "soft-key" con simboli e LED, verifica della percentuale di utilizzazione. Il sistema di controllo dovrà avere una ampia gamma di funzioni: monitoraggio e regolazione automatica di: temperatura di fine compressione, funzionamento del motore, senso di rotazione, stato filtro aria, stato filtro fluido, stato cartuccia separatrice; indicazione dati analogici; contatore di servizio e di manutenzione; memoria eventi. Se indicato il compressore sarà dotato, già collegato e montato sullo stesso basamento, di un essiccatore a circuito frigorifero (R134A) con punto di rugiada di +3°C. L'essiccatore sarà alloggiato all'interno di un proprio telaio che oltre a proteggerlo dal calore dissipato dal compressore ne aumenterà la sicurezza funzionale. L'essiccatore sarà dotato di valvole di intercettazione e scarico automatico della condensa. Compresi: compressore d'aria a vite; tasselli per il fissaggio; materiale vario di consumo (guarnizioni, sigillanti, ecc.); e quant'altro necessario per l'esecuzione ultimata a perfetta regola d'arte. | 18.OS08.013.013 | 18.5 Kw-125 mc/h. a 13 bar | cad | Analisi | 215.35 | 226.4 | 10992.02 | 1.88 | 1.98 | 96.14 | 11433.77 | 1715.07 | 1314.88 | 14463.72 | 15
PUG2026/18.OS08.013.015 | NP | 18 | EDILIZIA OSPEDALIERA E SCOLASTICA | 18.OS08 | IMPIANTI PER GAS MEDICALI | 18.OS08.013 | COMPRESSORE d'aria del tipo a vite, pronto all'uso, completamente automatico, silenziato, provvista di telaio antivibrazioni, pannelli esterni verniciati a polvere. Isolamento acustico realizzato con rivestimento in materiale espanso con superficie lavabile, telaio oscillante e duplice sistema antivibrazioni. Compressore monostadio ad iniezione di fluido per l'ottimale raffreddamento dei rotori; gruppo vite con profilo sigma. Motore elettrico ad alta efficienza (EFF1) standardizzato, IP 55 (SM 12/IP 54), avvolgimenti in classe F come riserva supplementare. Trasmissione a cinghie a nervature longitudinali con tensionamento automatico. Cinghie ad elevata resistenza; dispositivo automatico di tensionamento per una maggiore vita operativa. Circuito dell'aria e del fluido di raffreddamento con filtro a secco a nido d'ape, valvola di aspirazione e di scarico a comando pneumatico, serbatoio del fluido refrigerante provvisto di triplice sistema di separazione, valvola di sicurezza, valvola di non ritorno e minima pressione, circuito del fluido di raffreddamento provvisto di valvola termostatica e microfiltro. Raffreddamento ad aria con distinti radiatori in alluminio per aria compressa e fluido di raffreddamento; ventola a doppio flusso d'aria installata sull'albero del motore. La ventilazione dovrà assicurare grande efficacia e basse emissioni sonore. L'aria di aspirazione e l'aria di raffreddamento per il radiatore aria/fluido dovranno avere condotti separati per assicurare riserve di spinta anche a temperature ambiente fi no a 45°C. L'aspirazione diretta dall'ambiente dell'aria di raffreddamento del motore e di quella destinata al compressore garantirà un efficace raffreddamento del motore e potenzierà l'efficienza della compressione. Le emissioni sonore saranno inoltre ridotte grazie alle basse velocità di canalizzazione del flusso d'aria. Tutti i lavori di manutenzione dovranno essere eseguibili da un unico lato. L'essiccatore sarà dotato di pulsante Test dello scaricatore di condensa, a controllo elettronico. Componenti elettrici: Quadro elettrico IP 54 con ventilazione, avviatore automatico stella-triangolo, protezione da sovraccarico motore, trasformatore di isolamento e alimentazione del circuito secondario. Sistema di regolazione DDC con Interfacce/comunicazione dati: RS 232 per Modem, RS 485 per il collegamento ad un secondo compressore in sequenza, Profi bus (DP) per reti di dati. Il sistema di regolazione sarà dotato di pannello di controllo con LED con funzioni semaforo atti a segnalare lo stato operativo; display retroilluminato con visualizzazione del testo multilingua, tasti "soft-key" con simboli e LED, verifica della percentuale di utilizzazione. Il sistema di controllo dovrà avere una ampia gamma di funzioni: monitoraggio e regolazione automatica di: temperatura di fine compressione, funzionamento del motore, senso di rotazione, stato filtro aria, stato filtro fluido, stato cartuccia separatrice; indicazione dati analogici; contatore di servizio e di manutenzione; memoria eventi. Se indicato il compressore sarà dotato, già collegato e montato sullo stesso basamento, di un essiccatore a circuito frigorifero (R134A) con punto di rugiada di +3°C. L'essiccatore sarà alloggiato all'interno di un proprio telaio che oltre a proteggerlo dal calore dissipato dal compressore ne aumenterà la sicurezza funzionale. L'essiccatore sarà dotato di valvole di intercettazione e scarico automatico della condensa. Compresi: compressore d'aria a vite; tasselli per il fissaggio; materiale vario di consumo (guarnizioni, sigillanti, ecc.); e quant'altro necessario per l'esecuzione ultimata a perfetta regola d'arte. | 18.OS08.013.015 | 22 Kw-140 mc/h. a 13 bar | cad | Analisi | 228.06 | 226.4 | 11640.33 | 1.89 | 1.87 | 96.24 | 12094.79 | 1814.22 | 1390.9 | 15299.91 | 15
PUG2026/18.OS08.015.001 | NP | 18 | EDILIZIA OSPEDALIERA E SCOLASTICA | 18.OS08 | IMPIANTI PER GAS MEDICALI | 18.OS08.015 | ESSICATORE A CICLO FRIGORIFERO dotato di refrigerante ecologico in grado di assicurare un punto di rugiada all'aria costante pari a 3°C progettato in modo da regolarsi automaticamente in ogni condizione di lavoro. Sono garantiti alti livelli di separazione della condensa che viene automaticamente raccolta ed espulsa dallo scaricatore posizionato in un'apposita nicchia che ne consente una semplice manutenzione che avviene da un unico lato dell'essiccatore. Il pannello laterale è predisposto per un eventuale fissaggio a parete. Compresi: essiccatore a ciclo frigorifero come sopra descritto; tasselli per il fissaggio; materiale vario di consumo (guarnizioni, sigillanti, ecc.); e quant'altro necessario per l'esecuzione ultimata a perfetta regola d'arte. | 18.OS08.015.001 | 0,22 Kw-21 mc/h. a 7 bar | cad | Analisi | 21.45 | 113.2 | 1097 | 1.74 | 9.19 | 89.07 | 1231.65 | 184.75 | 141.64 | 1558.04 | 15
PUG2026/18.OS08.015.003 | NP | 18 | EDILIZIA OSPEDALIERA E SCOLASTICA | 18.OS08 | IMPIANTI PER GAS MEDICALI | 18.OS08.015 | ESSICATORE A CICLO FRIGORIFERO dotato di refrigerante ecologico in grado di assicurare un punto di rugiada all'aria costante pari a 3°C progettato in modo da regolarsi automaticamente in ogni condizione di lavoro. Sono garantiti alti livelli di separazione della condensa che viene automaticamente raccolta ed espulsa dallo scaricatore posizionato in un'apposita nicchia che ne consente una semplice manutenzione che avviene da un unico lato dell'essiccatore. Il pannello laterale è predisposto per un eventuale fissaggio a parete. Compresi: essiccatore a ciclo frigorifero come sopra descritto; tasselli per il fissaggio; materiale vario di consumo (guarnizioni, sigillanti, ecc.); e quant'altro necessario per l'esecuzione ultimata a perfetta regola d'arte. | 18.OS08.015.003 | 0,28 Kw-36 mc/h. a 7 bar | cad | Analisi | 22.84 | 113.2 | 1167.69 | 1.75 | 8.68 | 89.57 | 1303.73 | 195.56 | 149.93 | 1649.22 | 15
PUG2026/18.OS08.015.005 | NP | 18 | EDILIZIA OSPEDALIERA E SCOLASTICA | 18.OS08 | IMPIANTI PER GAS MEDICALI | 18.OS08.015 | ESSICATORE A CICLO FRIGORIFERO dotato di refrigerante ecologico in grado di assicurare un punto di rugiada all'aria costante pari a 3°C progettato in modo da regolarsi automaticamente in ogni condizione di lavoro. Sono garantiti alti livelli di separazione della condensa che viene automaticamente raccolta ed espulsa dallo scaricatore posizionato in un'apposita nicchia che ne consente una semplice manutenzione che avviene da un unico lato dell'essiccatore. Il pannello laterale è predisposto per un eventuale fissaggio a parete. Compresi: essiccatore a ciclo frigorifero come sopra descritto; tasselli per il fissaggio; materiale vario di consumo (guarnizioni, sigillanti, ecc.); e quant'altro necessario per l'esecuzione ultimata a perfetta regola d'arte. | 18.OS08.015.005 | 0,28 Kw-48 mc/h a 7 bar | cad | Analisi | 25.83 | 113.2 | 1320.07 | 1.77 | 7.76 | 90.47 | 1459.1 | 218.87 | 167.8 | 1845.76 | 15
PUG2026/18.OS08.015.007 | NP | 18 | EDILIZIA OSPEDALIERA E SCOLASTICA | 18.OS08 | IMPIANTI PER GAS MEDICALI | 18.OS08.015 | ESSICATORE A CICLO FRIGORIFERO dotato di refrigerante ecologico in grado di assicurare un punto di rugiada all'aria costante pari a 3°C progettato in modo da regolarsi automaticamente in ogni condizione di lavoro. Sono garantiti alti livelli di separazione della condensa che viene automaticamente raccolta ed espulsa dallo scaricatore posizionato in un'apposita nicchia che ne consente una semplice manutenzione che avviene da un unico lato dell'essiccatore. Il pannello laterale è predisposto per un eventuale fissaggio a parete. Compresi: essiccatore a ciclo frigorifero come sopra descritto; tasselli per il fissaggio; materiale vario di consumo (guarnizioni, sigillanti, ecc.); e quant'altro necessario per l'esecuzione ultimata a perfetta regola d'arte. | 18.OS08.015.007 | 0,3 Kw-72 mc/h a 7 bar | cad | Analisi | 27.41 | 113.2 | 1400.75 | 1.78 | 7.34 | 90.88 | 1541.36 | 231.2 | 177.26 | 1949.82 | 15
PUG2026/18.OS08.015.009 | NP | 18 | EDILIZIA OSPEDALIERA E SCOLASTICA | 18.OS08 | IMPIANTI PER GAS MEDICALI | 18.OS08.015 | ESSICATORE A CICLO FRIGORIFERO dotato di refrigerante ecologico in grado di assicurare un punto di rugiada all'aria costante pari a 3°C progettato in modo da regolarsi automaticamente in ogni condizione di lavoro. Sono garantiti alti livelli di separazione della condensa che viene automaticamente raccolta ed espulsa dallo scaricatore posizionato in un'apposita nicchia che ne consente una semplice manutenzione che avviene da un unico lato dell'essiccatore. Il pannello laterale è predisposto per un eventuale fissaggio a parete. Compresi: essiccatore a ciclo frigorifero come sopra descritto; tasselli per il fissaggio; materiale vario di consumo (guarnizioni, sigillanti, ecc.); e quant'altro necessario per l'esecuzione ultimata a perfetta regola d'arte. | 18.OS08.015.009 | 0,46 Kw-132 mc/h a 7 bar | cad | Analisi | 31.34 | 113.2 | 1601.41 | 1.8 | 6.48 | 91.72 | 1745.95 | 261.89 | 200.78 | 2208.63 | 15
PUG2026/18.OS08.015.011 | NP | 18 | EDILIZIA OSPEDALIERA E SCOLASTICA | 18.OS08 | IMPIANTI PER GAS MEDICALI | 18.OS08.015 | ESSICATORE A CICLO FRIGORIFERO dotato di refrigerante ecologico in grado di assicurare un punto di rugiada all'aria costante pari a 3°C progettato in modo da regolarsi automaticamente in ogni condizione di lavoro. Sono garantiti alti livelli di separazione della condensa che viene automaticamente raccolta ed espulsa dallo scaricatore posizionato in un'apposita nicchia che ne consente una semplice manutenzione che avviene da un unico lato dell'essiccatore. Il pannello laterale è predisposto per un eventuale fissaggio a parete. Compresi: essiccatore a ciclo frigorifero come sopra descritto; tasselli per il fissaggio; materiale vario di consumo (guarnizioni, sigillanti, ecc.); e quant'altro necessario per l'esecuzione ultimata a perfetta regola d'arte. | 18.OS08.015.011 | 0,46 Kw-156 mc/h a 7 bar | cad | Analisi | 34.52 | 113.2 | 1763.64 | 1.81 | 5.92 | 92.27 | 1911.36 | 286.7 | 219.81 | 2417.87 | 15
PUG2026/18.OS08.015.013 | NP | 18 | EDILIZIA OSPEDALIERA E SCOLASTICA | 18.OS08 | IMPIANTI PER GAS MEDICALI | 18.OS08.015 | ESSICATORE A CICLO FRIGORIFERO dotato di refrigerante ecologico in grado di assicurare un punto di rugiada all'aria costante pari a 3°C progettato in modo da regolarsi automaticamente in ogni condizione di lavoro. Sono garantiti alti livelli di separazione della condensa che viene automaticamente raccolta ed espulsa dallo scaricatore posizionato in un'apposita nicchia che ne consente una semplice manutenzione che avviene da un unico lato dell'essiccatore. Il pannello laterale è predisposto per un eventuale fissaggio a parete. Compresi: essiccatore a ciclo frigorifero come sopra descritto; tasselli per il fissaggio; materiale vario di consumo (guarnizioni, sigillanti, ecc.); e quant'altro necessario per l'esecuzione ultimata a perfetta regola d'arte. | 18.OS08.015.013 | 0,64 Kw-189 mc/h a 7 bar | cad | Analisi | 39.89 | 169.8 | 2038.74 | 1.77 | 7.55 | 90.67 | 2248.43 | 337.26 | 258.57 | 2844.26 | 15
PUG2026/18.OS08.015.015 | NP | 18 | EDILIZIA OSPEDALIERA E SCOLASTICA | 18.OS08 | IMPIANTI PER GAS MEDICALI | 18.OS08.015 | ESSICATORE A CICLO FRIGORIFERO dotato di refrigerante ecologico in grado di assicurare un punto di rugiada all'aria costante pari a 3°C progettato in modo da regolarsi automaticamente in ogni condizione di lavoro. Sono garantiti alti livelli di separazione della condensa che viene automaticamente raccolta ed espulsa dallo scaricatore posizionato in un'apposita nicchia che ne consente una semplice manutenzione che avviene da un unico lato dell'essiccatore. Il pannello laterale è predisposto per un eventuale fissaggio a parete. Compresi: essiccatore a ciclo frigorifero come sopra descritto; tasselli per il fissaggio; materiale vario di consumo (guarnizioni, sigillanti, ecc.); e quant'altro necessario per l'esecuzione ultimata a perfetta regola d'arte. | 18.OS08.015.015 | 0,66 Kw-210 mc/h a 7 bar | cad | Analisi | 45.06 | 169.8 | 2302.56 | 1.79 | 6.75 | 91.47 | 2517.42 | 377.61 | 289.5 | 3184.54 | 15
PUG2026/18.OS08.017.001 | NP | 18 | EDILIZIA OSPEDALIERA E SCOLASTICA | 18.OS08 | IMPIANTI PER GAS MEDICALI | 18.OS08.017 | PREFILTRO completo per particelle solide ed alti volumi di condense, rimozione particelle >3 µm, max quantità di fase liquida ammessa: 25 g/mc, max temperatura di lavoro +66 °C, max pressione di esercizio 16 bar (FB-221: 13 bar), FB-6 fino FB-48 con chiusura a baionetta, dall'FB-71 con chiusura a vite. Compresi: prefiltro; materiale per il fissaggio; materiale vario di consumo (guarnizioni, sigillanti, ecc.); e quant'altro necessario per l'esecuzione ultimata a perfetta regola d'arte. | 18.OS08.017.001 | 3/8" 35 mc/h | cad | Analisi | 3.07 | 19.81 | 157.11 | 1.71 | 11.01 | 87.29 | 179.99 | 27 | 20.7 | 227.69 | 15
PUG2026/18.OS08.017.003 | NP | 18 | EDILIZIA OSPEDALIERA E SCOLASTICA | 18.OS08 | IMPIANTI PER GAS MEDICALI | 18.OS08.017 | PREFILTRO completo per particelle solide ed alti volumi di condense, rimozione particelle >3 µm, max quantità di fase liquida ammessa: 25 g/mc, max temperatura di lavoro +66 °C, max pressione di esercizio 16 bar (FB-221: 13 bar), FB-6 fino FB-48 con chiusura a baionetta, dall'FB-71 con chiusura a vite. Compresi: prefiltro; materiale per il fissaggio; materiale vario di consumo (guarnizioni, sigillanti, ecc.); e quant'altro necessario per l'esecuzione ultimata a perfetta regola d'arte. | 18.OS08.017.003 | 1/2" 60 mc/h | cad | Analisi | 3.6 | 19.81 | 184.17 | 1.73 | 9.54 | 88.72 | 207.58 | 31.14 | 23.87 | 262.59 | 15
PUG2026/18.OS08.017.005 | NP | 18 | EDILIZIA OSPEDALIERA E SCOLASTICA | 18.OS08 | IMPIANTI PER GAS MEDICALI | 18.OS08.017 | PREFILTRO completo per particelle solide ed alti volumi di condense, rimozione particelle >3 µm, max quantità di fase liquida ammessa: 25 g/mc, max temperatura di lavoro +66 °C, max pressione di esercizio 16 bar (FB-221: 13 bar), FB-6 fino FB-48 con chiusura a baionetta, dall'FB-71 con chiusura a vite. Compresi: prefiltro; materiale per il fissaggio; materiale vario di consumo (guarnizioni, sigillanti, ecc.); e quant'altro necessario per l'esecuzione ultimata a perfetta regola d'arte. | 18.OS08.017.005 | 1/2" 105 mc/h | cad | Analisi | 4.6 | 19.81 | 234.92 | 1.77 | 7.64 | 90.59 | 259.33 | 38.9 | 29.82 | 328.05 | 15
PUG2026/18.OS08.017.007 | NP | 18 | EDILIZIA OSPEDALIERA E SCOLASTICA | 18.OS08 | IMPIANTI PER GAS MEDICALI | 18.OS08.017 | PREFILTRO completo per particelle solide ed alti volumi di condense, rimozione particelle >3 µm, max quantità di fase liquida ammessa: 25 g/mc, max temperatura di lavoro +66 °C, max pressione di esercizio 16 bar (FB-221: 13 bar), FB-6 fino FB-48 con chiusura a baionetta, dall'FB-71 con chiusura a vite. Compresi: prefiltro; materiale per il fissaggio; materiale vario di consumo (guarnizioni, sigillanti, ecc.); e quant'altro necessario per l'esecuzione ultimata a perfetta regola d'arte. | 18.OS08.017.007 | 3/4" 170 mc/h | cad | Analisi | 5.4 | 28.3 | 276.29 | 1.74 | 9.13 | 89.13 | 309.99 | 46.5 | 35.65 | 392.14 | 15
PUG2026/18.OS08.017.009 | NP | 18 | EDILIZIA OSPEDALIERA E SCOLASTICA | 18.OS08 | IMPIANTI PER GAS MEDICALI | 18.OS08.017 | PREFILTRO completo per particelle solide ed alti volumi di condense, rimozione particelle >3 µm, max quantità di fase liquida ammessa: 25 g/mc, max temperatura di lavoro +66 °C, max pressione di esercizio 16 bar (FB-221: 13 bar), FB-6 fino FB-48 con chiusura a baionetta, dall'FB-71 con chiusura a vite. Compresi: prefiltro; materiale per il fissaggio; materiale vario di consumo (guarnizioni, sigillanti, ecc.); e quant'altro necessario per l'esecuzione ultimata a perfetta regola d'arte. | 18.OS08.017.009 | 1" 290 mc/h | cad | Analisi | 6.98 | 28.3 | 356.8 | 1.78 | 7.22 | 91 | 392.08 | 58.81 | 45.09 | 495.98 | 15
PUG2026/18.OS08.019.001 | NP | 18 | EDILIZIA OSPEDALIERA E SCOLASTICA | 18.OS08 | IMPIANTI PER GAS MEDICALI | 18.OS08.019 | MICROFILTRO completo per particelle solidi fini, gocce di condensa e aerosol, rimozione particelle >0,1 µm, max quantità di fase liquida ammessa: 1 g/mc, max temperatura di lavoro +66 °C, max pressione di esercizio 16 bar (FB-221: 13 bar), FE-6 fino FE-48 con chiusura a baionetta, dall'FE-71 con chiusura a vite. Compresi: microfiltro; materiale per il fissaggio; materiale vario di consumo (guarnizioni, sigillanti, ecc.); e quant'altro necessario per l'esecuzione ultimata a perfetta regola d'arte. | 18.OS08.019.001 | 3/8" 35 mc/h | cad | Analisi | 2.97 | 19.81 | 152.02 | 1.7 | 11.33 | 86.97 | 174.8 | 26.22 | 20.1 | 221.12 | 15
PUG2026/18.OS08.019.003 | NP | 18 | EDILIZIA OSPEDALIERA E SCOLASTICA | 18.OS08 | IMPIANTI PER GAS MEDICALI | 18.OS08.019 | MICROFILTRO completo per particelle solidi fini, gocce di condensa e aerosol, rimozione particelle >0,1 µm, max quantità di fase liquida ammessa: 1 g/mc, max temperatura di lavoro +66 °C, max pressione di esercizio 16 bar (FB-221: 13 bar), FE-6 fino FE-48 con chiusura a baionetta, dall'FE-71 con chiusura a vite. Compresi: microfiltro; materiale per il fissaggio; materiale vario di consumo (guarnizioni, sigillanti, ecc.); e quant'altro necessario per l'esecuzione ultimata a perfetta regola d'arte. | 18.OS08.019.003 | 1/2" 60 mc/h | cad | Analisi | 3.48 | 19.81 | 178.19 | 1.73 | 9.83 | 88.44 | 201.48 | 30.22 | 23.17 | 254.87 | 15
PUG2026/18.OS08.019.005 | NP | 18 | EDILIZIA OSPEDALIERA E SCOLASTICA | 18.OS08 | IMPIANTI PER GAS MEDICALI | 18.OS08.019 | MICROFILTRO completo per particelle solidi fini, gocce di condensa e aerosol, rimozione particelle >0,1 µm, max quantità di fase liquida ammessa: 1 g/mc, max temperatura di lavoro +66 °C, max pressione di esercizio 16 bar (FB-221: 13 bar), FE-6 fino FE-48 con chiusura a baionetta, dall'FE-71 con chiusura a vite. Compresi: microfiltro; materiale per il fissaggio; materiale vario di consumo (guarnizioni, sigillanti, ecc.); e quant'altro necessario per l'esecuzione ultimata a perfetta regola d'arte. | 18.OS08.019.005 | 1/2" 105 mc/h | cad | Analisi | 4.45 | 19.81 | 227.29 | 1.77 | 7.88 | 90.36 | 251.55 | 37.73 | 28.93 | 318.21 | 15
PUG2026/18.OS08.019.007 | NP | 18 | EDILIZIA OSPEDALIERA E SCOLASTICA | 18.OS08 | IMPIANTI PER GAS MEDICALI | 18.OS08.019 | MICROFILTRO completo per particelle solidi fini, gocce di condensa e aerosol, rimozione particelle >0,1 µm, max quantità di fase liquida ammessa: 1 g/mc, max temperatura di lavoro +66 °C, max pressione di esercizio 16 bar (FB-221: 13 bar), FE-6 fino FE-48 con chiusura a baionetta, dall'FE-71 con chiusura a vite. Compresi: microfiltro; materiale per il fissaggio; materiale vario di consumo (guarnizioni, sigillanti, ecc.); e quant'altro necessario per l'esecuzione ultimata a perfetta regola d'arte. | 18.OS08.019.007 | 3/4" 170 mc/h | cad | Analisi | 5.23 | 28.3 | 267.34 | 1.74 | 9.41 | 88.86 | 300.87 | 45.13 | 34.6 | 380.6 | 15
PUG2026/18.OS08.019.009 | NP | 18 | EDILIZIA OSPEDALIERA E SCOLASTICA | 18.OS08 | IMPIANTI PER GAS MEDICALI | 18.OS08.019 | MICROFILTRO completo per particelle solidi fini, gocce di condensa e aerosol, rimozione particelle >0,1 µm, max quantità di fase liquida ammessa: 1 g/mc, max temperatura di lavoro +66 °C, max pressione di esercizio 16 bar (FB-221: 13 bar), FE-6 fino FE-48 con chiusura a baionetta, dall'FE-71 con chiusura a vite. Compresi: microfiltro; materiale per il fissaggio; materiale vario di consumo (guarnizioni, sigillanti, ecc.); e quant'altro necessario per l'esecuzione ultimata a perfetta regola d'arte. | 18.OS08.019.009 | 1" 290 mc/h | cad | Analisi | 6.75 | 28.3 | 345.22 | 1.78 | 7.44 | 90.78 | 380.27 | 57.04 | 43.73 | 481.04 | 15
PUG2026/18.OS08.021.001 | NP | 18 | EDILIZIA OSPEDALIERA E SCOLASTICA | 18.OS08 | IMPIANTI PER GAS MEDICALI | 18.OS08.021 | FILTRO A CARBONI ATTIVI per particelle solide fini, microgocce di condensa, separazione di tracce di olio, idrocarburi assorbibili e specialmente la rimozione di aerosol, rimozione particelle >0,1 µm, max temperatura di lavoro +66 °C, max pressione di esercizio 16 bar (FFG-221: 13 bar), FFG-6 fino FFG48 con chiusura a baionetta, dall'FFG-71 con chiusura a vite. Compresi: filtro a carboni attivi; materiale per il fissaggio; materiale vario di consumo (guarnizioni, sigillanti, ecc.); e quant'altro necessario per l'esecuzione ultimata a perfetta regola d'arte. | 18.OS08.021.001 | 3/8" 35 mc/h | cad | Analisi | 5.76 | 25.47 | 294.31 | 1.77 | 7.82 | 90.41 | 325.54 | 48.83 | 37.44 | 411.81 | 15
PUG2026/18.OS08.021.003 | NP | 18 | EDILIZIA OSPEDALIERA E SCOLASTICA | 18.OS08 | IMPIANTI PER GAS MEDICALI | 18.OS08.021 | FILTRO A CARBONI ATTIVI per particelle solide fini, microgocce di condensa, separazione di tracce di olio, idrocarburi assorbibili e specialmente la rimozione di aerosol, rimozione particelle >0,1 µm, max temperatura di lavoro +66 °C, max pressione di esercizio 16 bar (FFG-221: 13 bar), FFG-6 fino FFG48 con chiusura a baionetta, dall'FFG-71 con chiusura a vite. Compresi: filtro a carboni attivi; materiale per il fissaggio; materiale vario di consumo (guarnizioni, sigillanti, ecc.); e quant'altro necessario per l'esecuzione ultimata a perfetta regola d'arte. | 18.OS08.021.003 | 1/2" 60 mc/h | cad | Analisi | 6.73 | 25.47 | 344.14 | 1.79 | 6.77 | 91.44 | 376.34 | 56.45 | 43.28 | 476.07 | 15
PUG2026/18.OS08.021.005 | NP | 18 | EDILIZIA OSPEDALIERA E SCOLASTICA | 18.OS08 | IMPIANTI PER GAS MEDICALI | 18.OS08.021 | FILTRO A CARBONI ATTIVI per particelle solide fini, microgocce di condensa, separazione di tracce di olio, idrocarburi assorbibili e specialmente la rimozione di aerosol, rimozione particelle >0,1 µm, max temperatura di lavoro +66 °C, max pressione di esercizio 16 bar (FFG-221: 13 bar), FFG-6 fino FFG48 con chiusura a baionetta, dall'FFG-71 con chiusura a vite. Compresi: filtro a carboni attivi; materiale per il fissaggio; materiale vario di consumo (guarnizioni, sigillanti, ecc.); e quant'altro necessario per l'esecuzione ultimata a perfetta regola d'arte. | 18.OS08.021.005 | 1/2" 105 mc/h | cad | Analisi | 8.59 | 25.47 | 439.04 | 1.82 | 5.38 | 92.8 | 473.1 | 70.97 | 54.41 | 598.47 | 15
PUG2026/18.OS08.021.007 | NP | 18 | EDILIZIA OSPEDALIERA E SCOLASTICA | 18.OS08 | IMPIANTI PER GAS MEDICALI | 18.OS08.021 | FILTRO A CARBONI ATTIVI per particelle solide fini, microgocce di condensa, separazione di tracce di olio, idrocarburi assorbibili e specialmente la rimozione di aerosol, rimozione particelle >0,1 µm, max temperatura di lavoro +66 °C, max pressione di esercizio 16 bar (FFG-221: 13 bar), FFG-6 fino FFG48 con chiusura a baionetta, dall'FFG-71 con chiusura a vite. Compresi: filtro a carboni attivi; materiale per il fissaggio; materiale vario di consumo (guarnizioni, sigillanti, ecc.); e quant'altro necessario per l'esecuzione ultimata a perfetta regola d'arte. | 18.OS08.021.007 | 3/4" 170 mc/h | cad | Analisi | 10.1 | 25.47 | 515.96 | 1.83 | 4.62 | 93.55 | 551.53 | 82.73 | 63.43 | 697.69 | 15
PUG2026/18.OS08.021.009 | NP | 18 | EDILIZIA OSPEDALIERA E SCOLASTICA | 18.OS08 | IMPIANTI PER GAS MEDICALI | 18.OS08.021 | FILTRO A CARBONI ATTIVI per particelle solide fini, microgocce di condensa, separazione di tracce di olio, idrocarburi assorbibili e specialmente la rimozione di aerosol, rimozione particelle >0,1 µm, max temperatura di lavoro +66 °C, max pressione di esercizio 16 bar (FFG-221: 13 bar), FFG-6 fino FFG48 con chiusura a baionetta, dall'FFG-71 con chiusura a vite. Compresi: filtro a carboni attivi; materiale per il fissaggio; materiale vario di consumo (guarnizioni, sigillanti, ecc.); e quant'altro necessario per l'esecuzione ultimata a perfetta regola d'arte. | 18.OS08.021.009 | 1" 290 mc/h | cad | Analisi | 13.05 | 25.47 | 666.49 | 1.85 | 3.61 | 94.54 | 705.01 | 105.75 | 81.08 | 891.84 | 15
PUG2026/18.OS08.023.001 | NP | 18 | EDILIZIA OSPEDALIERA E SCOLASTICA | 18.OS08 | IMPIANTI PER GAS MEDICALI | 18.OS08.023 | ESSICATORE AD ADSORBIMENTO ad elevate prestazioni rimuovono l'umidità dall'aria compressa garantendo un processo produttivo sicuro ed efficiente. Lo stato dell’arte della tecnologia dotato di sistemi di controllo, pre e post filtro, scaricatore di condensa e silenziatore. Efficienza massima ed elevata sicurezza operativa. Caratteristiche generiche: Pressione massima di esercizio Modello: 10-16 bar Portate in base al modello Impostazione standard punto di rugiada in pressione (uscita) -40 °C Punti di rugiada in pressione opzionali -20 °C / -70 °C min./max. Temperatura in entrata dell'aria 2 °C / 50 °C min./max. Temperatura ambiente 5°C / 50 °C min./max. Alimentazione elettrica 100-240 VAC, 50-60 Hz (altre tensioni su richiesta) 24 VDC Filtro in entrata 0,01 ìm Filtro in uscita 1,0 ìm Compresi: essiccatore ad adsorbimento; materiale per il fissaggio e cablaggio, meccanico ed elettrico; materiale vario di consumo (guarnizioni, sigillanti, ecc.); e quant'altro necessario per l'esecuzione ultimata a perfetta regola d'arte | 18.OS08.023.001 | 1/2" 29 mc/h | cad | Analisi | 76.07 | 113.2 | 3883.31 | 1.87 | 2.78 | 95.35 | 4072.58 | 610.89 | 468.35 | 5151.81 | 15
PUG2026/18.OS08.023.003 | NP | 18 | EDILIZIA OSPEDALIERA E SCOLASTICA | 18.OS08 | IMPIANTI PER GAS MEDICALI | 18.OS08.023 | ESSICATORE AD ADSORBIMENTO ad elevate prestazioni rimuovono l'umidità dall'aria compressa garantendo un processo produttivo sicuro ed efficiente. Lo stato dell’arte della tecnologia dotato di sistemi di controllo, pre e post filtro, scaricatore di condensa e silenziatore. Efficienza massima ed elevata sicurezza operativa. Caratteristiche generiche: Pressione massima di esercizio Modello: 10-16 bar Portate in base al modello Impostazione standard punto di rugiada in pressione (uscita) -40 °C Punti di rugiada in pressione opzionali -20 °C / -70 °C min./max. Temperatura in entrata dell'aria 2 °C / 50 °C min./max. Temperatura ambiente 5°C / 50 °C min./max. Alimentazione elettrica 100-240 VAC, 50-60 Hz (altre tensioni su richiesta) 24 VDC Filtro in entrata 0,01 ìm Filtro in uscita 1,0 ìm Compresi: essiccatore ad adsorbimento; materiale per il fissaggio e cablaggio, meccanico ed elettrico; materiale vario di consumo (guarnizioni, sigillanti, ecc.); e quant'altro necessario per l'esecuzione ultimata a perfetta regola d'arte | 18.OS08.023.003 | 1/2" 38 mc/h | cad | Analisi | 82.01 | 113.2 | 4186.8 | 1.87 | 2.58 | 95.55 | 4382.01 | 657.3 | 503.93 | 5543.24 | 15
PUG2026/18.OS08.023.005 | NP | 18 | EDILIZIA OSPEDALIERA E SCOLASTICA | 18.OS08 | IMPIANTI PER GAS MEDICALI | 18.OS08.023 | ESSICATORE AD ADSORBIMENTO ad elevate prestazioni rimuovono l'umidità dall'aria compressa garantendo un processo produttivo sicuro ed efficiente. Lo stato dell’arte della tecnologia dotato di sistemi di controllo, pre e post filtro, scaricatore di condensa e silenziatore. Efficienza massima ed elevata sicurezza operativa. Caratteristiche generiche: Pressione massima di esercizio Modello: 10-16 bar Portate in base al modello Impostazione standard punto di rugiada in pressione (uscita) -40 °C Punti di rugiada in pressione opzionali -20 °C / -70 °C min./max. Temperatura in entrata dell'aria 2 °C / 50 °C min./max. Temperatura ambiente 5°C / 50 °C min./max. Alimentazione elettrica 100-240 VAC, 50-60 Hz (altre tensioni su richiesta) 24 VDC Filtro in entrata 0,01 ìm Filtro in uscita 1,0 ìm Compresi: essiccatore ad adsorbimento; materiale per il fissaggio e cablaggio, meccanico ed elettrico; materiale vario di consumo (guarnizioni, sigillanti, ecc.); e quant'altro necessario per l'esecuzione ultimata a perfetta regola d'arte | 18.OS08.023.005 | 1/2" 50 mc/h | cad | Analisi | 87.71 | 113.2 | 4477.37 | 1.87 | 2.42 | 95.71 | 4678.28 | 701.74 | 538 | 5918.02 | 15
PUG2026/18.OS08.023.007 | NP | 18 | EDILIZIA OSPEDALIERA E SCOLASTICA | 18.OS08 | IMPIANTI PER GAS MEDICALI | 18.OS08.023 | ESSICATORE AD ADSORBIMENTO ad elevate prestazioni rimuovono l'umidità dall'aria compressa garantendo un processo produttivo sicuro ed efficiente. Lo stato dell’arte della tecnologia dotato di sistemi di controllo, pre e post filtro, scaricatore di condensa e silenziatore. Efficienza massima ed elevata sicurezza operativa. Caratteristiche generiche: Pressione massima di esercizio Modello: 10-16 bar Portate in base al modello Impostazione standard punto di rugiada in pressione (uscita) -40 °C Punti di rugiada in pressione opzionali -20 °C / -70 °C min./max. Temperatura in entrata dell'aria 2 °C / 50 °C min./max. Temperatura ambiente 5°C / 50 °C min./max. Alimentazione elettrica 100-240 VAC, 50-60 Hz (altre tensioni su richiesta) 24 VDC Filtro in entrata 0,01 ìm Filtro in uscita 1,0 ìm Compresi: essiccatore ad adsorbimento; materiale per il fissaggio e cablaggio, meccanico ed elettrico; materiale vario di consumo (guarnizioni, sigillanti, ecc.); e quant'altro necessario per l'esecuzione ultimata a perfetta regola d'arte | 18.OS08.023.007 | 1/2" 63 mc/h | cad | Analisi | 91.48 | 113.2 | 4669.81 | 1.88 | 2.32 | 95.8 | 4874.49 | 731.17 | 560.57 | 6166.23 | 15
PUG2026/18.OS08.023.009 | NP | 18 | EDILIZIA OSPEDALIERA E SCOLASTICA | 18.OS08 | IMPIANTI PER GAS MEDICALI | 18.OS08.023 | ESSICATORE AD ADSORBIMENTO ad elevate prestazioni rimuovono l'umidità dall'aria compressa garantendo un processo produttivo sicuro ed efficiente. Lo stato dell’arte della tecnologia dotato di sistemi di controllo, pre e post filtro, scaricatore di condensa e silenziatore. Efficienza massima ed elevata sicurezza operativa. Caratteristiche generiche: Pressione massima di esercizio Modello: 10-16 bar Portate in base al modello Impostazione standard punto di rugiada in pressione (uscita) -40 °C Punti di rugiada in pressione opzionali -20 °C / -70 °C min./max. Temperatura in entrata dell'aria 2 °C / 50 °C min./max. Temperatura ambiente 5°C / 50 °C min./max. Alimentazione elettrica 100-240 VAC, 50-60 Hz (altre tensioni su richiesta) 24 VDC Filtro in entrata 0,01 ìm Filtro in uscita 1,0 ìm Compresi: essiccatore ad adsorbimento; materiale per il fissaggio e cablaggio, meccanico ed elettrico; materiale vario di consumo (guarnizioni, sigillanti, ecc.); e quant'altro necessario per l'esecuzione ultimata a perfetta regola d'arte | 18.OS08.023.009 | 1/2" 77 mc/h | cad | Analisi | 102.42 | 113.2 | 5227.73 | 1.88 | 2.08 | 96.04 | 5443.35 | 816.5 | 625.99 | 6885.84 | 15
PUG2026/18.OS08.023.011 | NP | 18 | EDILIZIA OSPEDALIERA E SCOLASTICA | 18.OS08 | IMPIANTI PER GAS MEDICALI | 18.OS08.023 | ESSICATORE AD ADSORBIMENTO ad elevate prestazioni rimuovono l'umidità dall'aria compressa garantendo un processo produttivo sicuro ed efficiente. Lo stato dell’arte della tecnologia dotato di sistemi di controllo, pre e post filtro, scaricatore di condensa e silenziatore. Efficienza massima ed elevata sicurezza operativa. Caratteristiche generiche: Pressione massima di esercizio Modello: 10-16 bar Portate in base al modello Impostazione standard punto di rugiada in pressione (uscita) -40 °C Punti di rugiada in pressione opzionali -20 °C / -70 °C min./max. Temperatura in entrata dell'aria 2 °C / 50 °C min./max. Temperatura ambiente 5°C / 50 °C min./max. Alimentazione elettrica 100-240 VAC, 50-60 Hz (altre tensioni su richiesta) 24 VDC Filtro in entrata 0,01 ìm Filtro in uscita 1,0 ìm Compresi: essiccatore ad adsorbimento; materiale per il fissaggio e cablaggio, meccanico ed elettrico; materiale vario di consumo (guarnizioni, sigillanti, ecc.); e quant'altro necessario per l'esecuzione ultimata a perfetta regola d'arte | 18.OS08.023.011 | 3/4" 104 mc/h | cad | Analisi | 117.19 | 113.2 | 5981.68 | 1.89 | 1.82 | 96.29 | 6212.07 | 931.81 | 714.39 | 7858.27 | 15
PUG2026/18.OS08.023.013 | NP | 18 | EDILIZIA OSPEDALIERA E SCOLASTICA | 18.OS08 | IMPIANTI PER GAS MEDICALI | 18.OS08.023 | ESSICATORE AD ADSORBIMENTO ad elevate prestazioni rimuovono l'umidità dall'aria compressa garantendo un processo produttivo sicuro ed efficiente. Lo stato dell’arte della tecnologia dotato di sistemi di controllo, pre e post filtro, scaricatore di condensa e silenziatore. Efficienza massima ed elevata sicurezza operativa. Caratteristiche generiche: Pressione massima di esercizio Modello: 10-16 bar Portate in base al modello Impostazione standard punto di rugiada in pressione (uscita) -40 °C Punti di rugiada in pressione opzionali -20 °C / -70 °C min./max. Temperatura in entrata dell'aria 2 °C / 50 °C min./max. Temperatura ambiente 5°C / 50 °C min./max. Alimentazione elettrica 100-240 VAC, 50-60 Hz (altre tensioni su richiesta) 24 VDC Filtro in entrata 0,01 ìm Filtro in uscita 1,0 ìm Compresi: essiccatore ad adsorbimento; materiale per il fissaggio e cablaggio, meccanico ed elettrico; materiale vario di consumo (guarnizioni, sigillanti, ecc.); e quant'altro necessario per l'esecuzione ultimata a perfetta regola d'arte | 18.OS08.023.013 | 1" 126 mc/h | cad | Analisi | 127.68 | 113.2 | 6516.7 | 1.89 | 1.68 | 96.44 | 6757.58 | 1013.64 | 777.12 | 8548.34 | 15
PUG2026/18.OS08.023.015 | NP | 18 | EDILIZIA OSPEDALIERA E SCOLASTICA | 18.OS08 | IMPIANTI PER GAS MEDICALI | 18.OS08.023 | ESSICATORE AD ADSORBIMENTO ad elevate prestazioni rimuovono l'umidità dall'aria compressa garantendo un processo produttivo sicuro ed efficiente. Lo stato dell’arte della tecnologia dotato di sistemi di controllo, pre e post filtro, scaricatore di condensa e silenziatore. Efficienza massima ed elevata sicurezza operativa. Caratteristiche generiche: Pressione massima di esercizio Modello: 10-16 bar Portate in base al modello Impostazione standard punto di rugiada in pressione (uscita) -40 °C Punti di rugiada in pressione opzionali -20 °C / -70 °C min./max. Temperatura in entrata dell'aria 2 °C / 50 °C min./max. Temperatura ambiente 5°C / 50 °C min./max. Alimentazione elettrica 100-240 VAC, 50-60 Hz (altre tensioni su richiesta) 24 VDC Filtro in entrata 0,01 ìm Filtro in uscita 1,0 ìm Compresi: essiccatore ad adsorbimento; materiale per il fissaggio e cablaggio, meccanico ed elettrico; materiale vario di consumo (guarnizioni, sigillanti, ecc.); e quant'altro necessario per l'esecuzione ultimata a perfetta regola d'arte | 18.OS08.023.015 | 1" 155 mc/h | cad | Analisi | 140.89 | 169.8 | 7191.99 | 1.88 | 2.26 | 95.86 | 7502.68 | 1125.4 | 862.81 | 9490.89 | 15
PUG2026/18.OS08.023.017 | NP | 18 | EDILIZIA OSPEDALIERA E SCOLASTICA | 18.OS08 | IMPIANTI PER GAS MEDICALI | 18.OS08.023 | ESSICATORE AD ADSORBIMENTO ad elevate prestazioni rimuovono l'umidità dall'aria compressa garantendo un processo produttivo sicuro ed efficiente. Lo stato dell’arte della tecnologia dotato di sistemi di controllo, pre e post filtro, scaricatore di condensa e silenziatore. Efficienza massima ed elevata sicurezza operativa. Caratteristiche generiche: Pressione massima di esercizio Modello: 10-16 bar Portate in base al modello Impostazione standard punto di rugiada in pressione (uscita) -40 °C Punti di rugiada in pressione opzionali -20 °C / -70 °C min./max. Temperatura in entrata dell'aria 2 °C / 50 °C min./max. Temperatura ambiente 5°C / 50 °C min./max. Alimentazione elettrica 100-240 VAC, 50-60 Hz (altre tensioni su richiesta) 24 VDC Filtro in entrata 0,01 ìm Filtro in uscita 1,0 ìm Compresi: essiccatore ad adsorbimento; materiale per il fissaggio e cablaggio, meccanico ed elettrico; materiale vario di consumo (guarnizioni, sigillanti, ecc.); e quant'altro necessario per l'esecuzione ultimata a perfetta regola d'arte | 18.OS08.023.017 | 1" 209 mc/h | cad | Analisi | 152.78 | 169.8 | 7798.51 | 1.88 | 2.09 | 96.03 | 8121.09 | 1218.16 | 933.93 | 10273.18 | 15
PUG2026/18.OS08.025.001 | NP | 18 | EDILIZIA OSPEDALIERA E SCOLASTICA | 18.OS08 | IMPIANTI PER GAS MEDICALI | 18.OS08.025 | SEPARATORE DI CONDENSA di tipo centrifugo. All'aria in entrata, per mezzo di un diaframma alettato, viene impresso un moto rotatorio ad alta velocità per cui le particelle di condensa, per effetto della forza centrifuga, tendono ad aderire sulla superficie laterale per poi scivolare sul fondo del separatore; il fondo svolge la funzione di serbatoio di accumulo per la condensa separata che, viene espulsa per mezzo dello scaricatore. Efficienza maggiore del 99%. Max. pressione ingresso aria 15 bar. Compresi: separatore di condensa; materiale per il fissaggio e cablaggio, meccanico ed elettrico; materiale vario di consumo (guarnizioni, sigillanti, ecc.); e quant'altro necessario per l'esecuzione ultimata a perfetta regola d'arte | 18.OS08.025.001 | 3/4" fino a 60 mc/h | cad | Analisi | 2.54 | 56.6 | 130.95 | 1.34 | 29.78 | 68.89 | 190.09 | 28.51 | 21.86 | 240.46 | 15
PUG2026/18.OS08.025.003 | NP | 18 | EDILIZIA OSPEDALIERA E SCOLASTICA | 18.OS08 | IMPIANTI PER GAS MEDICALI | 18.OS08.025 | SEPARATORE DI CONDENSA di tipo centrifugo. All'aria in entrata, per mezzo di un diaframma alettato, viene impresso un moto rotatorio ad alta velocità per cui le particelle di condensa, per effetto della forza centrifuga, tendono ad aderire sulla superficie laterale per poi scivolare sul fondo del separatore; il fondo svolge la funzione di serbatoio di accumulo per la condensa separata che, viene espulsa per mezzo dello scaricatore. Efficienza maggiore del 99%. Max. pressione ingresso aria 15 bar. Compresi: separatore di condensa; materiale per il fissaggio e cablaggio, meccanico ed elettrico; materiale vario di consumo (guarnizioni, sigillanti, ecc.); e quant'altro necessario per l'esecuzione ultimata a perfetta regola d'arte | 18.OS08.025.003 | 1" fino a 84 mc/h | cad | Analisi | 3.03 | 56.6 | 155.63 | 1.41 | 26.29 | 72.3 | 215.26 | 32.29 | 24.75 | 272.3 | 15
PUG2026/18.OS08.025.005 | NP | 18 | EDILIZIA OSPEDALIERA E SCOLASTICA | 18.OS08 | IMPIANTI PER GAS MEDICALI | 18.OS08.025 | SEPARATORE DI CONDENSA di tipo centrifugo. All'aria in entrata, per mezzo di un diaframma alettato, viene impresso un moto rotatorio ad alta velocità per cui le particelle di condensa, per effetto della forza centrifuga, tendono ad aderire sulla superficie laterale per poi scivolare sul fondo del separatore; il fondo svolge la funzione di serbatoio di accumulo per la condensa separata che, viene espulsa per mezzo dello scaricatore. Efficienza maggiore del 99%. Max. pressione ingresso aria 15 bar. Compresi: separatore di condensa; materiale per il fissaggio e cablaggio, meccanico ed elettrico; materiale vario di consumo (guarnizioni, sigillanti, ecc.); e quant'altro necessario per l'esecuzione ultimata a perfetta regola d'arte | 18.OS08.025.005 | 1"1/4 fino a 140 mc/h | cad | Analisi | 3.72 | 56.6 | 190.91 | 1.48 | 22.53 | 75.99 | 251.23 | 37.68 | 28.89 | 317.81 | 15
PUG2026/18.OS08.027.001 | NP | 18 | EDILIZIA OSPEDALIERA E SCOLASTICA | 18.OS08 | IMPIANTI PER GAS MEDICALI | 18.OS08.027 | Scaricatore di condensa elettronico capacitivo a controllo di livello modello UFM-T 05 superplus con contatto di allarme - connessione: G1/2" ruotabile di 90° per connessione orizzontale o verticale - Alimentazione: 24VDC -230 VAC. Compresi: scaricatore di condensa; materiale per il fissaggio; materiale vario di consumo (guarnizioni, sigillanti, ecc.); e quant'altro necessario per l'esecuzione ultimata a perfetta regola d'arte. | 18.OS08.027.001 | 300 mc/h | cad | Analisi | 4.06 | 84.9 | 208.78 | 1.36 | 28.51 | 70.12 | 297.74 | 44.66 | 34.24 | 376.64 | 15
PUG2026/18.OS08.029.001 | NP | 18 | EDILIZIA OSPEDALIERA E SCOLASTICA | 18.OS08 | IMPIANTI PER GAS MEDICALI | 18.OS08.029 | SERBATOIO per aria compressa con trattamento interno di teflonatura, stoccaggio a temperatura ambiente, a pressione di esercizio massima di 16 bar. Corpo realizzato in acciaio al carbonio verniciato. Il Serbatoio per Aria Compressa sarà prodotto nel rispetto dei requisiti essenziali di sicurezza dettati dalla Direttiva 97/23/CE (P.E.D.) per attrezzature con prodotto pressione per volume maggiore di 10.000 bar per litro. Su di essi sarà apposta (sotto sorveglianza dell'ente Notificato) marcatura CE relativa alla rispettiva direttiva di competenza. I dati di progetto fondamentali che caratterizzano il prodotto sono: Fluido in pressione: aria Gruppo Fluido: 2 Pressione massima esercizio: 12 bar Temperatura: 0/+50° Il serbatoio sarà fornito con la seguente documentazione a corredo o Certificazione CE Istruzioni d'uso Il serbatoio sarà fornito di valvola di sicurezza, manometro, valvola di scarico. Sullo scarico di fondo verrà installato uno scaricatore di condensa a controllo elettronico di livello. Compresi: serbatoio e accessori; sigillanti per accoppiamenti filettati, teflon o sigillafiletti; oneri per il trasporto, lo scarico e il posizionamento (compresi noli a caldo); collegamento dello scarico di fondo alla rete di scarico in acciaio zincato; bulloni per il fissaggio sui tirafondi; materiale vario di installazione; e quant'altro necessario per l'installazione ultimata a regola d'arte. | 18.OS08.029.001 | PN 16 bar, 250 | cad | Analisi | 19.61 | 113.2 | 1002.71 | 1.73 | 9.97 | 88.3 | 1135.52 | 170.33 | 130.58 | 1436.43 | 15
PUG2026/18.OS08.029.003 | NP | 18 | EDILIZIA OSPEDALIERA E SCOLASTICA | 18.OS08 | IMPIANTI PER GAS MEDICALI | 18.OS08.029 | SERBATOIO per aria compressa con trattamento interno di teflonatura, stoccaggio a temperatura ambiente, a pressione di esercizio massima di 16 bar. Corpo realizzato in acciaio al carbonio verniciato. Il Serbatoio per Aria Compressa sarà prodotto nel rispetto dei requisiti essenziali di sicurezza dettati dalla Direttiva 97/23/CE (P.E.D.) per attrezzature con prodotto pressione per volume maggiore di 10.000 bar per litro. Su di essi sarà apposta (sotto sorveglianza dell'ente Notificato) marcatura CE relativa alla rispettiva direttiva di competenza. I dati di progetto fondamentali che caratterizzano il prodotto sono: Fluido in pressione: aria Gruppo Fluido: 2 Pressione massima esercizio: 12 bar Temperatura: 0/+50° Il serbatoio sarà fornito con la seguente documentazione a corredo o Certificazione CE Istruzioni d'uso Il serbatoio sarà fornito di valvola di sicurezza, manometro, valvola di scarico. Sullo scarico di fondo verrà installato uno scaricatore di condensa a controllo elettronico di livello. Compresi: serbatoio e accessori; sigillanti per accoppiamenti filettati, teflon o sigillafiletti; oneri per il trasporto, lo scarico e il posizionamento (compresi noli a caldo); collegamento dello scarico di fondo alla rete di scarico in acciaio zincato; bulloni per il fissaggio sui tirafondi; materiale vario di installazione; e quant'altro necessario per l'installazione ultimata a regola d'arte. | 18.OS08.029.003 | PN 16 bar, 500 l | cad | Analisi | 23.54 | 113.2 | 1203.22 | 1.76 | 8.45 | 89.8 | 1339.96 | 200.99 | 154.1 | 1695.05 | 15
PUG2026/18.OS08.029.005 | NP | 18 | EDILIZIA OSPEDALIERA E SCOLASTICA | 18.OS08 | IMPIANTI PER GAS MEDICALI | 18.OS08.029 | SERBATOIO per aria compressa con trattamento interno di teflonatura, stoccaggio a temperatura ambiente, a pressione di esercizio massima di 16 bar. Corpo realizzato in acciaio al carbonio verniciato. Il Serbatoio per Aria Compressa sarà prodotto nel rispetto dei requisiti essenziali di sicurezza dettati dalla Direttiva 97/23/CE (P.E.D.) per attrezzature con prodotto pressione per volume maggiore di 10.000 bar per litro. Su di essi sarà apposta (sotto sorveglianza dell'ente Notificato) marcatura CE relativa alla rispettiva direttiva di competenza. I dati di progetto fondamentali che caratterizzano il prodotto sono: Fluido in pressione: aria Gruppo Fluido: 2 Pressione massima esercizio: 12 bar Temperatura: 0/+50° Il serbatoio sarà fornito con la seguente documentazione a corredo o Certificazione CE Istruzioni d'uso Il serbatoio sarà fornito di valvola di sicurezza, manometro, valvola di scarico. Sullo scarico di fondo verrà installato uno scaricatore di condensa a controllo elettronico di livello. Compresi: serbatoio e accessori; sigillanti per accoppiamenti filettati, teflon o sigillafiletti; oneri per il trasporto, lo scarico e il posizionamento (compresi noli a caldo); collegamento dello scarico di fondo alla rete di scarico in acciaio zincato; bulloni per il fissaggio sui tirafondi; materiale vario di installazione; e quant'altro necessario per l'installazione ultimata a regola d'arte. | 18.OS08.029.005 | PN 16 bar, 1000 l | cad | Analisi | 31.95 | 113.2 | 1632.26 | 1.8 | 6.37 | 91.83 | 1777.41 | 266.61 | 204.4 | 2248.42 | 15
PUG2026/18.OS08.031.001 | NP | 18 | EDILIZIA OSPEDALIERA E SCOLASTICA | 18.OS08 | IMPIANTI PER GAS MEDICALI | 18.OS08.031 | TRATTAMENTO DELLA CONDENSA mediante separatore acqua/olio in grado di garantire un residuo di olio nelle acque di scarico delle condense minore di 5 mg/l in accordo con la legge Merli n° 319 del 10/05/'76 e con il D.L. n° 132 del 27/01/'92. Compresi: separatore acqua olio; tubo in PVC con morsetti per tubo e ugelli; sensore per allarme di livello; materiale vario di consumo (guarnizioni, sigillanti, ecc.); e quant'altro necessario per l'esecuzione ultimata a perfetta regola d'arte. | 18.OS08.031.001 | fino a 114 mc/h | cad | Analisi | 5.43 | 67.92 | 278.45 | 1.54 | 19.31 | 79.15 | 351.8 | 52.77 | 40.46 | 445.03 | 15
PUG2026/18.OS08.031.003 | NP | 18 | EDILIZIA OSPEDALIERA E SCOLASTICA | 18.OS08 | IMPIANTI PER GAS MEDICALI | 18.OS08.031 | TRATTAMENTO DELLA CONDENSA mediante separatore acqua/olio in grado di garantire un residuo di olio nelle acque di scarico delle condense minore di 5 mg/l in accordo con la legge Merli n° 319 del 10/05/'76 e con il D.L. n° 132 del 27/01/'92. Compresi: separatore acqua olio; tubo in PVC con morsetti per tubo e ugelli; sensore per allarme di livello; materiale vario di consumo (guarnizioni, sigillanti, ecc.); e quant'altro necessario per l'esecuzione ultimata a perfetta regola d'arte. | 18.OS08.031.003 | fino a 228 mc/h | cad | Analisi | 8.95 | 67.92 | 458.1 | 1.67 | 12.7 | 85.63 | 534.97 | 80.25 | 61.52 | 676.74 | 15
PUG2026/18.OS08.033.001 | NP | 18 | EDILIZIA OSPEDALIERA E SCOLASTICA | 18.OS08 | IMPIANTI PER GAS MEDICALI | 18.OS08.033 | GIUNTO FLESSIBILE PER GAS MEDICALI Compresi: sfridi di lavorazione; materiale vario di consumo e quant'altro necessario per l'installazione a regola d'arte. | 18.OS08.033.001 | 1/2" x L1000 mm | cad | Analisi | 0.36 | 18.68 | 18.73 | 0.95 | 49.45 | 49.59 | 37.77 | 5.67 | 4.34 | 47.78 | 15
PUG2026/18.OS08.033.003 | NP | 18 | EDILIZIA OSPEDALIERA E SCOLASTICA | 18.OS08 | IMPIANTI PER GAS MEDICALI | 18.OS08.033 | GIUNTO FLESSIBILE PER GAS MEDICALI Compresi: sfridi di lavorazione; materiale vario di consumo e quant'altro necessario per l'installazione a regola d'arte. | 18.OS08.033.003 | 3/4" x L1000 mm | cad | Analisi | 0.51 | 18.68 | 26.3 | 1.12 | 41.06 | 57.82 | 45.49 | 6.82 | 5.23 | 57.54 | 15
PUG2026/18.OS08.033.005 | NP | 18 | EDILIZIA OSPEDALIERA E SCOLASTICA | 18.OS08 | IMPIANTI PER GAS MEDICALI | 18.OS08.033 | GIUNTO FLESSIBILE PER GAS MEDICALI Compresi: sfridi di lavorazione; materiale vario di consumo e quant'altro necessario per l'installazione a regola d'arte. | 18.OS08.033.005 | 1" x L1000 mm | cad | Analisi | 0.7 | 18.68 | 36.27 | 1.26 | 33.56 | 65.18 | 55.65 | 8.35 | 6.4 | 70.39 | 15
PUG2026/18.OS08.033.007 | NP | 18 | EDILIZIA OSPEDALIERA E SCOLASTICA | 18.OS08 | IMPIANTI PER GAS MEDICALI | 18.OS08.033 | GIUNTO FLESSIBILE PER GAS MEDICALI Compresi: sfridi di lavorazione; materiale vario di consumo e quant'altro necessario per l'installazione a regola d'arte. | 18.OS08.033.007 | 1"1/4 x L1000 mm | cad | Analisi | 1.26 | 18.68 | 64.61 | 1.49 | 22.09 | 76.42 | 84.55 | 12.68 | 9.72 | 106.95 | 15
PUG2026/18.OS08.035.001 | NP | 18 | EDILIZIA OSPEDALIERA E SCOLASTICA | 18.OS08 | IMPIANTI PER GAS MEDICALI | 18.OS08.035 | QUADRO GENERALE elettrico a struttura modulare per il comando ed il controllo dei compressori con la relativa sezione di potenza ed i moduli logici di controllo con grado di protezione IP55 dotato di allarme acustico-luminoso indicante:- allarme catene filtranti- allarme punto di rugiada- allarme compressore 1- allarme compressore 2- allarme pressione di linea con possibilità di impostazione dei parametri d'allarme tramite personal computer. | 18.OS08.035.001 | un compressore fino a 46 mc/h-fino a 7,5 kW | cad | Analisi | 55.71 | 339.6 | 2849.75 | 1.72 | 10.47 | 87.82 | 3245.06 | 486.76 | 373.18 | 4105 | 15
PUG2026/18.OS08.035.003 | NP | 18 | EDILIZIA OSPEDALIERA E SCOLASTICA | 18.OS08 | IMPIANTI PER GAS MEDICALI | 18.OS08.035 | QUADRO GENERALE elettrico a struttura modulare per il comando ed il controllo dei compressori con la relativa sezione di potenza ed i moduli logici di controllo con grado di protezione IP55 dotato di allarme acustico-luminoso indicante:- allarme catene filtranti- allarme punto di rugiada- allarme compressore 1- allarme compressore 2- allarme pressione di linea con possibilità di impostazione dei parametri d'allarme tramite personal computer. | 18.OS08.035.003 | un compressore da 60 a 100 mc/h-da 9 a 15 kW | cad | Analisi | 57.7 | 339.6 | 2951.27 | 1.72 | 10.14 | 88.14 | 3348.57 | 502.29 | 385.09 | 4235.94 | 15
PUG2026/18.OS08.035.005 | NP | 18 | EDILIZIA OSPEDALIERA E SCOLASTICA | 18.OS08 | IMPIANTI PER GAS MEDICALI | 18.OS08.035 | QUADRO GENERALE elettrico a struttura modulare per il comando ed il controllo dei compressori con la relativa sezione di potenza ed i moduli logici di controllo con grado di protezione IP55 dotato di allarme acustico-luminoso indicante:- allarme catene filtranti- allarme punto di rugiada- allarme compressore 1- allarme compressore 2- allarme pressione di linea con possibilità di impostazione dei parametri d'allarme tramite personal computer. | 18.OS08.035.005 | un compressore da 125 a 140 mc/h-da 18,5 a 22 kW | cad | Analisi | 62.08 | 339.6 | 3174.6 | 1.74 | 9.5 | 88.77 | 3576.28 | 536.44 | 411.27 | 4523.99 | 15
PUG2026/18.OS08.035.007 | NP | 18 | EDILIZIA OSPEDALIERA E SCOLASTICA | 18.OS08 | IMPIANTI PER GAS MEDICALI | 18.OS08.035 | QUADRO GENERALE elettrico a struttura modulare per il comando ed il controllo dei compressori con la relativa sezione di potenza ed i moduli logici di controllo con grado di protezione IP55 dotato di allarme acustico-luminoso indicante:- allarme catene filtranti- allarme punto di rugiada- allarme compressore 1- allarme compressore 2- allarme pressione di linea con possibilità di impostazione dei parametri d'allarme tramite personal computer. | 18.OS08.035.007 | due compressori fino a 46 mc/h cad-fino a 7,5 kW cad | cad | Analisi | 83.04 | 452.8 | 4246.36 | 1.74 | 9.47 | 88.8 | 4782.2 | 717.33 | 549.95 | 6049.48 | 15
PUG2026/18.OS08.035.009 | NP | 18 | EDILIZIA OSPEDALIERA E SCOLASTICA | 18.OS08 | IMPIANTI PER GAS MEDICALI | 18.OS08.035 | QUADRO GENERALE elettrico a struttura modulare per il comando ed il controllo dei compressori con la relativa sezione di potenza ed i moduli logici di controllo con grado di protezione IP55 dotato di allarme acustico-luminoso indicante:- allarme catene filtranti- allarme punto di rugiada- allarme compressore 1- allarme compressore 2- allarme pressione di linea con possibilità di impostazione dei parametri d'allarme tramite personal computer. | 18.OS08.035.009 | due compressori da 60 a 100 mc/h cad-da 9 a 15 kW cad | cad | Analisi | 85.69 | 452.8 | 4381.69 | 1.74 | 9.2 | 89.06 | 4920.18 | 738.03 | 565.82 | 6224.03 | 15
PUG2026/18.OS08.035.011 | NP | 18 | EDILIZIA OSPEDALIERA E SCOLASTICA | 18.OS08 | IMPIANTI PER GAS MEDICALI | 18.OS08.035 | QUADRO GENERALE elettrico a struttura modulare per il comando ed il controllo dei compressori con la relativa sezione di potenza ed i moduli logici di controllo con grado di protezione IP55 dotato di allarme acustico-luminoso indicante:- allarme catene filtranti- allarme punto di rugiada- allarme compressore 1- allarme compressore 2- allarme pressione di linea con possibilità di impostazione dei parametri d'allarme tramite personal computer. | 18.OS08.035.011 | due compressori da 125 a 140 mc/h cad-da 18,5 a 22 kW cad | cad | Analisi | 90.2 | 452.8 | 4611.82 | 1.75 | 8.78 | 89.47 | 5154.82 | 773.22 | 592.8 | 6520.85 | 15
PUG2026/18.OS08.037.001 | NP | 18 | EDILIZIA OSPEDALIERA E SCOLASTICA | 18.OS08 | IMPIANTI PER GAS MEDICALI | 18.OS08.037 | QUADRO DI CONTROLLO DI UMIDITA E PRESSIONE PER ARIA MEDICALE composto da filtro, riduttore di pressione in linea regolabile con due manometri, sonda di dew-point, elettrovalvola con umidostato. Compresi: quadro di controllo; cablaggio completo, meccanico ed elettrico, dei vari componenti; materiale per il fissaggio; materiale vario di consumo (guarnizioni, sigillanti, ecc.); e quant'altro necessario per l'esecuzione ultimata a perfetta regola d'arte. | 18.OS08.037.001 | 1/2" | cad | Analisi | 67.31 | 169.8 | 3437.55 | 1.83 | 4.62 | 93.55 | 3674.66 | 551.2 | 422.59 | 4648.44 | 15
PUG2026/18.OS08.037.003 | NP | 18 | EDILIZIA OSPEDALIERA E SCOLASTICA | 18.OS08 | IMPIANTI PER GAS MEDICALI | 18.OS08.037 | QUADRO DI CONTROLLO DI UMIDITA E PRESSIONE PER ARIA MEDICALE composto da filtro, riduttore di pressione in linea regolabile con due manometri, sonda di dew-point, elettrovalvola con umidostato. Compresi: quadro di controllo; cablaggio completo, meccanico ed elettrico, dei vari componenti; materiale per il fissaggio; materiale vario di consumo (guarnizioni, sigillanti, ecc.); e quant'altro necessario per l'esecuzione ultimata a perfetta regola d'arte. | 18.OS08.037.003 | 3/4" | cad | Analisi | 70.85 | 169.8 | 3618.59 | 1.84 | 4.4 | 93.76 | 3859.24 | 578.89 | 443.81 | 4881.94 | 15
PUG2026/18.OS08.037.005 | NP | 18 | EDILIZIA OSPEDALIERA E SCOLASTICA | 18.OS08 | IMPIANTI PER GAS MEDICALI | 18.OS08.037 | QUADRO DI CONTROLLO DI UMIDITA E PRESSIONE PER ARIA MEDICALE composto da filtro, riduttore di pressione in linea regolabile con due manometri, sonda di dew-point, elettrovalvola con umidostato. Compresi: quadro di controllo; cablaggio completo, meccanico ed elettrico, dei vari componenti; materiale per il fissaggio; materiale vario di consumo (guarnizioni, sigillanti, ecc.); e quant'altro necessario per l'esecuzione ultimata a perfetta regola d'arte. | 18.OS08.037.005 | 1" | cad | Analisi | 77.92 | 169.8 | 3979.22 | 1.84 | 4.02 | 94.14 | 4226.94 | 634.04 | 486.1 | 5347.08 | 15
PUG2026/18.OS08.039.001 | NP | 18 | EDILIZIA OSPEDALIERA E SCOLASTICA | 18.OS08 | IMPIANTI PER GAS MEDICALI | 18.OS08.039 | SISTEMA di trattamento aria a norme farmacopea. Caratteristiche dell'aria prodotta: Ossigeno: >=20,4% e <= 21.4% in volume Olio totale: >=0.1 mg/mc a pressione ambiente CO: <= 5 ml/mc CO2: <= 500 ml/mc Vapore d'acqua: <= 67 ml/mc SO2: <= 1 ml/mc NO+NO2: <= 2ml/mc Il sistema di purificazione consiste in numerosi stadi per la rimozione di tutti i contaminanti. In particolare saranno presenti i seguenti stadi: Uno stadio di pre-filtrazione con un separatore d'acqua ciclonico atto a rimuovere grossolanamente l'acqua sospesa dal sistema; Un filtro con grado di efficienza AA per ridurre il contenuto di olio e acqua sotto il valore di 0.01 mg/m3 (0.01 ppm). Tutte le particelle fino a 0.01 micron saranno rimosse; Un terzo stadio di filtrazione con filtri a carboni attivi atto a rimuovere odori e tracce di vapori di olio. Un quarto stadio con un essiccatore ad assorbimento atto a ridurre la quantità d'acqua fino ad una pressione parziale corrispondente ad un punto di rugiada di -40°C. Questo stadio manterrà anche il livello di CO2 e NO + NO2 sotti i limiti permessi mediante l’uso di un catalizzatore. Alla fine dell'impianto sarà installato un filtro atto a rimuovere le polveri ed il particolato trascinato dai materiali adsorbenti. Il sistema comprenderà un sensore di dew-point collegato ad un sistema di allarme con display, posizionato sulla tubazione di mandata a valle di tutti gli stadi di filtrazione. Compresi: valvola per evacuazione; guarnizioni specifiche per il collegamento smontabile di gas ad alta pressione; materiale vario di consumo (oneri di saldatura con brasatura in lega d'argento per la saldatura dei codoli dei raccordi filettati); oneri per la pulizia ed il collaudo con gas neutro in pressione; e quant'altro necessario per l'esecuzione ultimata a perfetta regola d'arte. | 18.OS08.039.001 | 32 mc/h | cad | Analisi | 82.63 | 226.4 | 4220.54 | 1.82 | 5 | 93.18 | 4529.57 | 679.44 | 520.9 | 5729.91 | 15
PUG2026/18.OS08.039.003 | NP | 18 | EDILIZIA OSPEDALIERA E SCOLASTICA | 18.OS08 | IMPIANTI PER GAS MEDICALI | 18.OS08.039 | SISTEMA di trattamento aria a norme farmacopea. Caratteristiche dell'aria prodotta: Ossigeno: >=20,4% e <= 21.4% in volume Olio totale: >=0.1 mg/mc a pressione ambiente CO: <= 5 ml/mc CO2: <= 500 ml/mc Vapore d'acqua: <= 67 ml/mc SO2: <= 1 ml/mc NO+NO2: <= 2ml/mc Il sistema di purificazione consiste in numerosi stadi per la rimozione di tutti i contaminanti. In particolare saranno presenti i seguenti stadi: Uno stadio di pre-filtrazione con un separatore d'acqua ciclonico atto a rimuovere grossolanamente l'acqua sospesa dal sistema; Un filtro con grado di efficienza AA per ridurre il contenuto di olio e acqua sotto il valore di 0.01 mg/m3 (0.01 ppm). Tutte le particelle fino a 0.01 micron saranno rimosse; Un terzo stadio di filtrazione con filtri a carboni attivi atto a rimuovere odori e tracce di vapori di olio. Un quarto stadio con un essiccatore ad assorbimento atto a ridurre la quantità d'acqua fino ad una pressione parziale corrispondente ad un punto di rugiada di -40°C. Questo stadio manterrà anche il livello di CO2 e NO + NO2 sotti i limiti permessi mediante l’uso di un catalizzatore. Alla fine dell'impianto sarà installato un filtro atto a rimuovere le polveri ed il particolato trascinato dai materiali adsorbenti. Il sistema comprenderà un sensore di dew-point collegato ad un sistema di allarme con display, posizionato sulla tubazione di mandata a valle di tutti gli stadi di filtrazione. Compresi: valvola per evacuazione; guarnizioni specifiche per il collegamento smontabile di gas ad alta pressione; materiale vario di consumo (oneri di saldatura con brasatura in lega d'argento per la saldatura dei codoli dei raccordi filettati); oneri per la pulizia ed il collaudo con gas neutro in pressione; e quant'altro necessario per l'esecuzione ultimata a perfetta regola d'arte. | 18.OS08.039.003 | 43 mc/h | cad | Analisi | 90.02 | 226.4 | 4597.8 | 1.83 | 4.61 | 93.56 | 4914.22 | 737.13 | 565.14 | 6216.49 | 15
PUG2026/18.OS08.039.005 | NP | 18 | EDILIZIA OSPEDALIERA E SCOLASTICA | 18.OS08 | IMPIANTI PER GAS MEDICALI | 18.OS08.039 | SISTEMA di trattamento aria a norme farmacopea. Caratteristiche dell'aria prodotta: Ossigeno: >=20,4% e <= 21.4% in volume Olio totale: >=0.1 mg/mc a pressione ambiente CO: <= 5 ml/mc CO2: <= 500 ml/mc Vapore d'acqua: <= 67 ml/mc SO2: <= 1 ml/mc NO+NO2: <= 2ml/mc Il sistema di purificazione consiste in numerosi stadi per la rimozione di tutti i contaminanti. In particolare saranno presenti i seguenti stadi: Uno stadio di pre-filtrazione con un separatore d'acqua ciclonico atto a rimuovere grossolanamente l'acqua sospesa dal sistema; Un filtro con grado di efficienza AA per ridurre il contenuto di olio e acqua sotto il valore di 0.01 mg/m3 (0.01 ppm). Tutte le particelle fino a 0.01 micron saranno rimosse; Un terzo stadio di filtrazione con filtri a carboni attivi atto a rimuovere odori e tracce di vapori di olio. Un quarto stadio con un essiccatore ad assorbimento atto a ridurre la quantità d'acqua fino ad una pressione parziale corrispondente ad un punto di rugiada di -40°C. Questo stadio manterrà anche il livello di CO2 e NO + NO2 sotti i limiti permessi mediante l’uso di un catalizzatore. Alla fine dell'impianto sarà installato un filtro atto a rimuovere le polveri ed il particolato trascinato dai materiali adsorbenti. Il sistema comprenderà un sensore di dew-point collegato ad un sistema di allarme con display, posizionato sulla tubazione di mandata a valle di tutti gli stadi di filtrazione. Compresi: valvola per evacuazione; guarnizioni specifiche per il collegamento smontabile di gas ad alta pressione; materiale vario di consumo (oneri di saldatura con brasatura in lega d'argento per la saldatura dei codoli dei raccordi filettati); oneri per la pulizia ed il collaudo con gas neutro in pressione; e quant'altro necessario per l'esecuzione ultimata a perfetta regola d'arte. | 18.OS08.039.005 | 54 mc/h | cad | Analisi | 91.58 | 226.4 | 4677.04 | 1.83 | 4.53 | 93.63 | 4995.02 | 749.25 | 574.43 | 6318.7 | 15
PUG2026/18.OS08.039.007 | NP | 18 | EDILIZIA OSPEDALIERA E SCOLASTICA | 18.OS08 | IMPIANTI PER GAS MEDICALI | 18.OS08.039 | SISTEMA di trattamento aria a norme farmacopea. Caratteristiche dell'aria prodotta: Ossigeno: >=20,4% e <= 21.4% in volume Olio totale: >=0.1 mg/mc a pressione ambiente CO: <= 5 ml/mc CO2: <= 500 ml/mc Vapore d'acqua: <= 67 ml/mc SO2: <= 1 ml/mc NO+NO2: <= 2ml/mc Il sistema di purificazione consiste in numerosi stadi per la rimozione di tutti i contaminanti. In particolare saranno presenti i seguenti stadi: Uno stadio di pre-filtrazione con un separatore d'acqua ciclonico atto a rimuovere grossolanamente l'acqua sospesa dal sistema; Un filtro con grado di efficienza AA per ridurre il contenuto di olio e acqua sotto il valore di 0.01 mg/m3 (0.01 ppm). Tutte le particelle fino a 0.01 micron saranno rimosse; Un terzo stadio di filtrazione con filtri a carboni attivi atto a rimuovere odori e tracce di vapori di olio. Un quarto stadio con un essiccatore ad assorbimento atto a ridurre la quantità d'acqua fino ad una pressione parziale corrispondente ad un punto di rugiada di -40°C. Questo stadio manterrà anche il livello di CO2 e NO + NO2 sotti i limiti permessi mediante l’uso di un catalizzatore. Alla fine dell'impianto sarà installato un filtro atto a rimuovere le polveri ed il particolato trascinato dai materiali adsorbenti. Il sistema comprenderà un sensore di dew-point collegato ad un sistema di allarme con display, posizionato sulla tubazione di mandata a valle di tutti gli stadi di filtrazione. Compresi: valvola per evacuazione; guarnizioni specifiche per il collegamento smontabile di gas ad alta pressione; materiale vario di consumo (oneri di saldatura con brasatura in lega d'argento per la saldatura dei codoli dei raccordi filettati); oneri per la pulizia ed il collaudo con gas neutro in pressione; e quant'altro necessario per l'esecuzione ultimata a perfetta regola d'arte. | 18.OS08.039.007 | 72 mc/h | cad | Analisi | 104.13 | 226.4 | 5317.45 | 1.84 | 4.01 | 94.15 | 5647.98 | 847.2 | 649.52 | 7144.69 | 15
PUG2026/18.OS08.039.009 | NP | 18 | EDILIZIA OSPEDALIERA E SCOLASTICA | 18.OS08 | IMPIANTI PER GAS MEDICALI | 18.OS08.039 | SISTEMA di trattamento aria a norme farmacopea. Caratteristiche dell'aria prodotta: Ossigeno: >=20,4% e <= 21.4% in volume Olio totale: >=0.1 mg/mc a pressione ambiente CO: <= 5 ml/mc CO2: <= 500 ml/mc Vapore d'acqua: <= 67 ml/mc SO2: <= 1 ml/mc NO+NO2: <= 2ml/mc Il sistema di purificazione consiste in numerosi stadi per la rimozione di tutti i contaminanti. In particolare saranno presenti i seguenti stadi: Uno stadio di pre-filtrazione con un separatore d'acqua ciclonico atto a rimuovere grossolanamente l'acqua sospesa dal sistema; Un filtro con grado di efficienza AA per ridurre il contenuto di olio e acqua sotto il valore di 0.01 mg/m3 (0.01 ppm). Tutte le particelle fino a 0.01 micron saranno rimosse; Un terzo stadio di filtrazione con filtri a carboni attivi atto a rimuovere odori e tracce di vapori di olio. Un quarto stadio con un essiccatore ad assorbimento atto a ridurre la quantità d'acqua fino ad una pressione parziale corrispondente ad un punto di rugiada di -40°C. Questo stadio manterrà anche il livello di CO2 e NO + NO2 sotti i limiti permessi mediante l’uso di un catalizzatore. Alla fine dell'impianto sarà installato un filtro atto a rimuovere le polveri ed il particolato trascinato dai materiali adsorbenti. Il sistema comprenderà un sensore di dew-point collegato ad un sistema di allarme con display, posizionato sulla tubazione di mandata a valle di tutti gli stadi di filtrazione. Compresi: valvola per evacuazione; guarnizioni specifiche per il collegamento smontabile di gas ad alta pressione; materiale vario di consumo (oneri di saldatura con brasatura in lega d'argento per la saldatura dei codoli dei raccordi filettati); oneri per la pulizia ed il collaudo con gas neutro in pressione; e quant'altro necessario per l'esecuzione ultimata a perfetta regola d'arte. | 18.OS08.039.009 | 86 mc/h | cad | Analisi | 126.92 | 226.4 | 6480.12 | 1.86 | 3.31 | 94.83 | 6833.44 | 1025.02 | 785.85 | 8644.3 | 15
PUG2026/18.OS08.039.011 | NP | 18 | EDILIZIA OSPEDALIERA E SCOLASTICA | 18.OS08 | IMPIANTI PER GAS MEDICALI | 18.OS08.039 | SISTEMA di trattamento aria a norme farmacopea. Caratteristiche dell'aria prodotta: Ossigeno: >=20,4% e <= 21.4% in volume Olio totale: >=0.1 mg/mc a pressione ambiente CO: <= 5 ml/mc CO2: <= 500 ml/mc Vapore d'acqua: <= 67 ml/mc SO2: <= 1 ml/mc NO+NO2: <= 2ml/mc Il sistema di purificazione consiste in numerosi stadi per la rimozione di tutti i contaminanti. In particolare saranno presenti i seguenti stadi: Uno stadio di pre-filtrazione con un separatore d'acqua ciclonico atto a rimuovere grossolanamente l'acqua sospesa dal sistema; Un filtro con grado di efficienza AA per ridurre il contenuto di olio e acqua sotto il valore di 0.01 mg/m3 (0.01 ppm). Tutte le particelle fino a 0.01 micron saranno rimosse; Un terzo stadio di filtrazione con filtri a carboni attivi atto a rimuovere odori e tracce di vapori di olio. Un quarto stadio con un essiccatore ad assorbimento atto a ridurre la quantità d'acqua fino ad una pressione parziale corrispondente ad un punto di rugiada di -40°C. Questo stadio manterrà anche il livello di CO2 e NO + NO2 sotti i limiti permessi mediante l’uso di un catalizzatore. Alla fine dell'impianto sarà installato un filtro atto a rimuovere le polveri ed il particolato trascinato dai materiali adsorbenti. Il sistema comprenderà un sensore di dew-point collegato ad un sistema di allarme con display, posizionato sulla tubazione di mandata a valle di tutti gli stadi di filtrazione. Compresi: valvola per evacuazione; guarnizioni specifiche per il collegamento smontabile di gas ad alta pressione; materiale vario di consumo (oneri di saldatura con brasatura in lega d'argento per la saldatura dei codoli dei raccordi filettati); oneri per la pulizia ed il collaudo con gas neutro in pressione; e quant'altro necessario per l'esecuzione ultimata a perfetta regola d'arte. | 18.OS08.039.011 | 119 mc/h | cad | Analisi | 179.44 | 226.4 | 9159.93 | 1.88 | 2.37 | 95.76 | 9565.77 | 1434.87 | 1100.06 | 12100.7 | 15
PUG2026/18.OS08.039.013 | NP | 18 | EDILIZIA OSPEDALIERA E SCOLASTICA | 18.OS08 | IMPIANTI PER GAS MEDICALI | 18.OS08.039 | SISTEMA di trattamento aria a norme farmacopea. Caratteristiche dell'aria prodotta: Ossigeno: >=20,4% e <= 21.4% in volume Olio totale: >=0.1 mg/mc a pressione ambiente CO: <= 5 ml/mc CO2: <= 500 ml/mc Vapore d'acqua: <= 67 ml/mc SO2: <= 1 ml/mc NO+NO2: <= 2ml/mc Il sistema di purificazione consiste in numerosi stadi per la rimozione di tutti i contaminanti. In particolare saranno presenti i seguenti stadi: Uno stadio di pre-filtrazione con un separatore d'acqua ciclonico atto a rimuovere grossolanamente l'acqua sospesa dal sistema; Un filtro con grado di efficienza AA per ridurre il contenuto di olio e acqua sotto il valore di 0.01 mg/m3 (0.01 ppm). Tutte le particelle fino a 0.01 micron saranno rimosse; Un terzo stadio di filtrazione con filtri a carboni attivi atto a rimuovere odori e tracce di vapori di olio. Un quarto stadio con un essiccatore ad assorbimento atto a ridurre la quantità d'acqua fino ad una pressione parziale corrispondente ad un punto di rugiada di -40°C. Questo stadio manterrà anche il livello di CO2 e NO + NO2 sotti i limiti permessi mediante l’uso di un catalizzatore. Alla fine dell'impianto sarà installato un filtro atto a rimuovere le polveri ed il particolato trascinato dai materiali adsorbenti. Il sistema comprenderà un sensore di dew-point collegato ad un sistema di allarme con display, posizionato sulla tubazione di mandata a valle di tutti gli stadi di filtrazione. Compresi: valvola per evacuazione; guarnizioni specifiche per il collegamento smontabile di gas ad alta pressione; materiale vario di consumo (oneri di saldatura con brasatura in lega d'argento per la saldatura dei codoli dei raccordi filettati); oneri per la pulizia ed il collaudo con gas neutro in pressione; e quant'altro necessario per l'esecuzione ultimata a perfetta regola d'arte. | 18.OS08.039.013 | 144 mc/h | cad | Analisi | 217.12 | 226.4 | 11082.52 | 1.88 | 1.96 | 96.15 | 11526.04 | 1728.91 | 1325.49 | 14580.44 | 15
PUG2026/18.OS08.039.015 | NP | 18 | EDILIZIA OSPEDALIERA E SCOLASTICA | 18.OS08 | IMPIANTI PER GAS MEDICALI | 18.OS08.039 | SISTEMA di trattamento aria a norme farmacopea. Caratteristiche dell'aria prodotta: Ossigeno: >=20,4% e <= 21.4% in volume Olio totale: >=0.1 mg/mc a pressione ambiente CO: <= 5 ml/mc CO2: <= 500 ml/mc Vapore d'acqua: <= 67 ml/mc SO2: <= 1 ml/mc NO+NO2: <= 2ml/mc Il sistema di purificazione consiste in numerosi stadi per la rimozione di tutti i contaminanti. In particolare saranno presenti i seguenti stadi: Uno stadio di pre-filtrazione con un separatore d'acqua ciclonico atto a rimuovere grossolanamente l'acqua sospesa dal sistema; Un filtro con grado di efficienza AA per ridurre il contenuto di olio e acqua sotto il valore di 0.01 mg/m3 (0.01 ppm). Tutte le particelle fino a 0.01 micron saranno rimosse; Un terzo stadio di filtrazione con filtri a carboni attivi atto a rimuovere odori e tracce di vapori di olio. Un quarto stadio con un essiccatore ad assorbimento atto a ridurre la quantità d'acqua fino ad una pressione parziale corrispondente ad un punto di rugiada di -40°C. Questo stadio manterrà anche il livello di CO2 e NO + NO2 sotti i limiti permessi mediante l’uso di un catalizzatore. Alla fine dell'impianto sarà installato un filtro atto a rimuovere le polveri ed il particolato trascinato dai materiali adsorbenti. Il sistema comprenderà un sensore di dew-point collegato ad un sistema di allarme con display, posizionato sulla tubazione di mandata a valle di tutti gli stadi di filtrazione. Compresi: valvola per evacuazione; guarnizioni specifiche per il collegamento smontabile di gas ad alta pressione; materiale vario di consumo (oneri di saldatura con brasatura in lega d'argento per la saldatura dei codoli dei raccordi filettati); oneri per la pulizia ed il collaudo con gas neutro in pressione; e quant'altro necessario per l'esecuzione ultimata a perfetta regola d'arte. | 18.OS08.039.015 | 176 mc/h | cad | Analisi | 260.65 | 226.4 | 13303.16 | 1.89 | 1.64 | 96.47 | 13790.21 | 2068.53 | 1585.87 | 17444.62 | 15
PUG2026/18.OS08.041.001 | NP | 18 | EDILIZIA OSPEDALIERA E SCOLASTICA | 18.OS08 | IMPIANTI PER GAS MEDICALI | 18.OS08.041 | SONDA DI DEW POINT | 18.OS08.041.001 | fino a -70°C | cad | Analisi | 9.79 | 28.3 | 500.11 | 1.82 | 5.26 | 92.92 | 538.2 | 80.73 | 61.89 | 680.82 | 15
PUG2026/18.OS08.043.001 | NP | 18 | EDILIZIA OSPEDALIERA E SCOLASTICA | 18.OS08 | IMPIANTI PER GAS MEDICALI | 18.OS08.043 | GUAINA di tipo spiralata, flessibile in PVC con spirale rinforzata, superficie interna liscia, autoestinguente. Compresi: - guaina di protezione con diametri maggiori alla tubazione di distribuzione gas medicali interessata; - oneri per infilaggio tubazione in rame; - oneri per fissaggio a parete; - sfridi di lavorazione; - materiale vario di consumo e quant'altro necessario per l'installazione a regola d'arte. | 18.OS08.043.001 | per ogni diametro | m | Analisi | 0.05 | 1.7 | 2.33 | 1.23 | 41.64 | 57.14 | 4.08 | 0.61 | 0.47 | 5.16 | 15
PUG2026/18.OS08.045.001 | NP | 18 | EDILIZIA OSPEDALIERA E SCOLASTICA | 18.OS08 | IMPIANTI PER GAS MEDICALI | 18.OS08.045 | PRESA rapida a muro per utenza di gas medicali quali ossigeno - vuoto - protossido - aria compressa, completa di blocco base, unità terminale a norma UNI e dicitura circolare. Il blocco base per unità terminali di distribuzione gas medicali in ottone sarà conforme allo standard UNI 9507 per aria medicale e comprenderà un dispositivo a sfera per intercettare il flusso del gas in caso di scollegamento dal completamento dell'unità terminale. Lo stesso sarà provvisto di tappo per la tenuta nella messa in pressione e di dado con codolo per la connessione a saldare agli impianti. La presa sarà completata con una unità terminale di distribuzione gas medicali in ottone cromato conforme alla norma UNI/9507 e da una dicitura circolare riportante il nome e il simbolo del gas distribuito conforme alla norma EN 739. Nella fornitura della presa è compreso un fondello a murare in ABS, colore nero dotato di coperchio a perdere. Il fondello avrà struttura modulare e deve essere concepito per essere accoppiato con altri e deve essere predisposto per fissare il coperchio di chiusura tramite delle superfici dentellate. Il fondello sarà dotato di coperchio di finitura in ABS liscio di colore a discrezione della D.L. su tale coperchio dovrà essere fissata la dicitura circolare sopra citata. Compresi: fondello e raccordi di intercettazione alla tubazione di distribuzione; valvola di manutenzione che impedisca l'erogazione del gas durante le operazioni di manutenzione; valvola automatica che permette l'arresto immediato del gas all'atto del disinserimento dell'innesto di utilizzazione; filtro; terminale per gas medicale, secondo la normativa indicata, in ottone cromato, ad innesti differenziati; morsetto con capocorda per la messa a terra; dicitura circolare con indicazione del gas; materiale vario di consumo e quant'altro necessario per l'esecuzione ultimata a regola d'arte. | 18.OS08.045.001 | ossigeno | cad | Analisi | 1.39 | 18.68 | 71.45 | 1.52 | 20.41 | 78.07 | 91.52 | 13.73 | 10.52 | 115.77 | 15
PUG2026/18.OS08.045.003 | NP | 18 | EDILIZIA OSPEDALIERA E SCOLASTICA | 18.OS08 | IMPIANTI PER GAS MEDICALI | 18.OS08.045 | PRESA rapida a muro per utenza di gas medicali quali ossigeno - vuoto - protossido - aria compressa, completa di blocco base, unità terminale a norma UNI e dicitura circolare. Il blocco base per unità terminali di distribuzione gas medicali in ottone sarà conforme allo standard UNI 9507 per aria medicale e comprenderà un dispositivo a sfera per intercettare il flusso del gas in caso di scollegamento dal completamento dell'unità terminale. Lo stesso sarà provvisto di tappo per la tenuta nella messa in pressione e di dado con codolo per la connessione a saldare agli impianti. La presa sarà completata con una unità terminale di distribuzione gas medicali in ottone cromato conforme alla norma UNI/9507 e da una dicitura circolare riportante il nome e il simbolo del gas distribuito conforme alla norma EN 739. Nella fornitura della presa è compreso un fondello a murare in ABS, colore nero dotato di coperchio a perdere. Il fondello avrà struttura modulare e deve essere concepito per essere accoppiato con altri e deve essere predisposto per fissare il coperchio di chiusura tramite delle superfici dentellate. Il fondello sarà dotato di coperchio di finitura in ABS liscio di colore a discrezione della D.L. su tale coperchio dovrà essere fissata la dicitura circolare sopra citata. Compresi: fondello e raccordi di intercettazione alla tubazione di distribuzione; valvola di manutenzione che impedisca l'erogazione del gas durante le operazioni di manutenzione; valvola automatica che permette l'arresto immediato del gas all'atto del disinserimento dell'innesto di utilizzazione; filtro; terminale per gas medicale, secondo la normativa indicata, in ottone cromato, ad innesti differenziati; morsetto con capocorda per la messa a terra; dicitura circolare con indicazione del gas; materiale vario di consumo e quant'altro necessario per l'esecuzione ultimata a regola d'arte. | 18.OS08.045.003 | protossido d'azoto | cad | Analisi | 1.39 | 18.68 | 71.45 | 1.52 | 20.41 | 78.07 | 91.52 | 13.73 | 10.52 | 115.77 | 15
PUG2026/18.OS08.045.005 | NP | 18 | EDILIZIA OSPEDALIERA E SCOLASTICA | 18.OS08 | IMPIANTI PER GAS MEDICALI | 18.OS08.045 | PRESA rapida a muro per utenza di gas medicali quali ossigeno - vuoto - protossido - aria compressa, completa di blocco base, unità terminale a norma UNI e dicitura circolare. Il blocco base per unità terminali di distribuzione gas medicali in ottone sarà conforme allo standard UNI 9507 per aria medicale e comprenderà un dispositivo a sfera per intercettare il flusso del gas in caso di scollegamento dal completamento dell'unità terminale. Lo stesso sarà provvisto di tappo per la tenuta nella messa in pressione e di dado con codolo per la connessione a saldare agli impianti. La presa sarà completata con una unità terminale di distribuzione gas medicali in ottone cromato conforme alla norma UNI/9507 e da una dicitura circolare riportante il nome e il simbolo del gas distribuito conforme alla norma EN 739. Nella fornitura della presa è compreso un fondello a murare in ABS, colore nero dotato di coperchio a perdere. Il fondello avrà struttura modulare e deve essere concepito per essere accoppiato con altri e deve essere predisposto per fissare il coperchio di chiusura tramite delle superfici dentellate. Il fondello sarà dotato di coperchio di finitura in ABS liscio di colore a discrezione della D.L. su tale coperchio dovrà essere fissata la dicitura circolare sopra citata. Compresi: fondello e raccordi di intercettazione alla tubazione di distribuzione; valvola di manutenzione che impedisca l'erogazione del gas durante le operazioni di manutenzione; valvola automatica che permette l'arresto immediato del gas all'atto del disinserimento dell'innesto di utilizzazione; filtro; terminale per gas medicale, secondo la normativa indicata, in ottone cromato, ad innesti differenziati; morsetto con capocorda per la messa a terra; dicitura circolare con indicazione del gas; materiale vario di consumo e quant'altro necessario per l'esecuzione ultimata a regola d'arte. | 18.OS08.045.005 | vuoto | cad | Analisi | 1.39 | 18.68 | 71.45 | 1.52 | 20.41 | 78.07 | 91.52 | 13.73 | 10.52 | 115.77 | 15
PUG2026/18.OS08.045.007 | NP | 18 | EDILIZIA OSPEDALIERA E SCOLASTICA | 18.OS08 | IMPIANTI PER GAS MEDICALI | 18.OS08.045 | PRESA rapida a muro per utenza di gas medicali quali ossigeno - vuoto - protossido - aria compressa, completa di blocco base, unità terminale a norma UNI e dicitura circolare. Il blocco base per unità terminali di distribuzione gas medicali in ottone sarà conforme allo standard UNI 9507 per aria medicale e comprenderà un dispositivo a sfera per intercettare il flusso del gas in caso di scollegamento dal completamento dell'unità terminale. Lo stesso sarà provvisto di tappo per la tenuta nella messa in pressione e di dado con codolo per la connessione a saldare agli impianti. La presa sarà completata con una unità terminale di distribuzione gas medicali in ottone cromato conforme alla norma UNI/9507 e da una dicitura circolare riportante il nome e il simbolo del gas distribuito conforme alla norma EN 739. Nella fornitura della presa è compreso un fondello a murare in ABS, colore nero dotato di coperchio a perdere. Il fondello avrà struttura modulare e deve essere concepito per essere accoppiato con altri e deve essere predisposto per fissare il coperchio di chiusura tramite delle superfici dentellate. Il fondello sarà dotato di coperchio di finitura in ABS liscio di colore a discrezione della D.L. su tale coperchio dovrà essere fissata la dicitura circolare sopra citata. Compresi: fondello e raccordi di intercettazione alla tubazione di distribuzione; valvola di manutenzione che impedisca l'erogazione del gas durante le operazioni di manutenzione; valvola automatica che permette l'arresto immediato del gas all'atto del disinserimento dell'innesto di utilizzazione; filtro; terminale per gas medicale, secondo la normativa indicata, in ottone cromato, ad innesti differenziati; morsetto con capocorda per la messa a terra; dicitura circolare con indicazione del gas; materiale vario di consumo e quant'altro necessario per l'esecuzione ultimata a regola d'arte. | 18.OS08.045.007 | aria medicale | cad | Analisi | 1.23 | 18.68 | 63.22 | 1.48 | 22.47 | 76.05 | 83.13 | 12.47 | 9.56 | 105.16 | 15
PUG2026/18.OS08.045.009 | NP | 18 | EDILIZIA OSPEDALIERA E SCOLASTICA | 18.OS08 | IMPIANTI PER GAS MEDICALI | 18.OS08.045 | PRESA rapida a muro per utenza di gas medicali quali ossigeno - vuoto - protossido - aria compressa, completa di blocco base, unità terminale a norma UNI e dicitura circolare. Il blocco base per unità terminali di distribuzione gas medicali in ottone sarà conforme allo standard UNI 9507 per aria medicale e comprenderà un dispositivo a sfera per intercettare il flusso del gas in caso di scollegamento dal completamento dell'unità terminale. Lo stesso sarà provvisto di tappo per la tenuta nella messa in pressione e di dado con codolo per la connessione a saldare agli impianti. La presa sarà completata con una unità terminale di distribuzione gas medicali in ottone cromato conforme alla norma UNI/9507 e da una dicitura circolare riportante il nome e il simbolo del gas distribuito conforme alla norma EN 739. Nella fornitura della presa è compreso un fondello a murare in ABS, colore nero dotato di coperchio a perdere. Il fondello avrà struttura modulare e deve essere concepito per essere accoppiato con altri e deve essere predisposto per fissare il coperchio di chiusura tramite delle superfici dentellate. Il fondello sarà dotato di coperchio di finitura in ABS liscio di colore a discrezione della D.L. su tale coperchio dovrà essere fissata la dicitura circolare sopra citata. Compresi: fondello e raccordi di intercettazione alla tubazione di distribuzione; valvola di manutenzione che impedisca l'erogazione del gas durante le operazioni di manutenzione; valvola automatica che permette l'arresto immediato del gas all'atto del disinserimento dell'innesto di utilizzazione; filtro; terminale per gas medicale, secondo la normativa indicata, in ottone cromato, ad innesti differenziati; morsetto con capocorda per la messa a terra; dicitura circolare con indicazione del gas; materiale vario di consumo e quant'altro necessario per l'esecuzione ultimata a regola d'arte. | 18.OS08.045.009 | anidride carbonica | cad | Analisi | 1.15 | 18.68 | 59.23 | 1.45 | 23.63 | 74.92 | 79.06 | 11.86 | 9.09 | 100.01 | 15
PUG2026/18.OS08.045.011 | NP | 18 | EDILIZIA OSPEDALIERA E SCOLASTICA | 18.OS08 | IMPIANTI PER GAS MEDICALI | 18.OS08.045 | PRESA rapida a muro per utenza di gas medicali quali ossigeno - vuoto - protossido - aria compressa, completa di blocco base, unità terminale a norma UNI e dicitura circolare. Il blocco base per unità terminali di distribuzione gas medicali in ottone sarà conforme allo standard UNI 9507 per aria medicale e comprenderà un dispositivo a sfera per intercettare il flusso del gas in caso di scollegamento dal completamento dell'unità terminale. Lo stesso sarà provvisto di tappo per la tenuta nella messa in pressione e di dado con codolo per la connessione a saldare agli impianti. La presa sarà completata con una unità terminale di distribuzione gas medicali in ottone cromato conforme alla norma UNI/9507 e da una dicitura circolare riportante il nome e il simbolo del gas distribuito conforme alla norma EN 739. Nella fornitura della presa è compreso un fondello a murare in ABS, colore nero dotato di coperchio a perdere. Il fondello avrà struttura modulare e deve essere concepito per essere accoppiato con altri e deve essere predisposto per fissare il coperchio di chiusura tramite delle superfici dentellate. Il fondello sarà dotato di coperchio di finitura in ABS liscio di colore a discrezione della D.L. su tale coperchio dovrà essere fissata la dicitura circolare sopra citata. Compresi: fondello e raccordi di intercettazione alla tubazione di distribuzione; valvola di manutenzione che impedisca l'erogazione del gas durante le operazioni di manutenzione; valvola automatica che permette l'arresto immediato del gas all'atto del disinserimento dell'innesto di utilizzazione; filtro; terminale per gas medicale, secondo la normativa indicata, in ottone cromato, ad innesti differenziati; morsetto con capocorda per la messa a terra; dicitura circolare con indicazione del gas; materiale vario di consumo e quant'altro necessario per l'esecuzione ultimata a regola d'arte. | 18.OS08.045.011 | azoto/aria strumentale | cad | Analisi | 1.39 | 18.68 | 71.45 | 1.52 | 20.41 | 78.07 | 91.52 | 13.73 | 10.52 | 115.77 | 15
PUG2026/18.OS08.047.001 | NP | 18 | EDILIZIA OSPEDALIERA E SCOLASTICA | 18.OS08 | IMPIANTI PER GAS MEDICALI | 18.OS08.047 | PRESA rapida a muro per utenza di gas medicali quali ossigeno - vuoto - protossido - aria compressa, completa di blocco base, unità terminale a norma AFNOR e dicitura circolare. Il blocco base per unità terminali di distribuzione gas medicali in ottone sarà conforme allo standard UNI 9507 per aria medicale e comprenderà un dispositivo a sfera per intercettare il flusso del gas in caso di scollegamento dal completamento dell'unità terminale. Lo stesso sarà provvisto di tappo per la tenuta nella messa in pressione e di dado con codolo per la connessione a saldare agli impianti. La presa sarà completata con una unità terminale di distribuzione gas medicali in ottone cromato conforme alla normativa AFNOR e da una dicitura circolare riportante il nome e il simbolo del gas distribuito conforme alla norma EN 739. Nella fornitura della presa è compreso un fondello a murare in ABS, colore nero dotato di coperchio a perdere. Il fondello avrà struttura modulare e deve essere concepito per essere accoppiato con altri e deve essere predisposto per fissare il coperchio di chiusura tramite delle superfici dentellate. Il fondello sarà dotato di coperchio di finitura in ABS liscio di colore a discrezione della D.L. su tale coperchio dovrà essere fissata la dicitura circolare sopra citata. Compresi: fondello e raccordi di intercettazione alla tubazione di distribuzione; valvola di manutenzione che impedisca l'erogazione del gas durante le operazioni di manutenzione; valvola automatica che permette l'arresto immediato del gas all'atto del disinserimento dell'innesto di utilizzazione; filtro; terminale per gas medicale, secondo la normativa indicata, in ottone cromato, ad innesti differenziati; morsetto con capocorda per la messa a terra; dicitura circolare con indicazione del gas; materiale vario di consumo e quant'altro necessario per l'esecuzione ultimata a regola d'arte. | 18.OS08.047.001 | ossigeno | cad | Analisi | 1.01 | 18.68 | 51.97 | 1.41 | 26.07 | 72.53 | 71.66 | 10.75 | 8.24 | 90.65 | 15
PUG2026/18.OS08.047.003 | NP | 18 | EDILIZIA OSPEDALIERA E SCOLASTICA | 18.OS08 | IMPIANTI PER GAS MEDICALI | 18.OS08.047 | PRESA rapida a muro per utenza di gas medicali quali ossigeno - vuoto - protossido - aria compressa, completa di blocco base, unità terminale a norma AFNOR e dicitura circolare. Il blocco base per unità terminali di distribuzione gas medicali in ottone sarà conforme allo standard UNI 9507 per aria medicale e comprenderà un dispositivo a sfera per intercettare il flusso del gas in caso di scollegamento dal completamento dell'unità terminale. Lo stesso sarà provvisto di tappo per la tenuta nella messa in pressione e di dado con codolo per la connessione a saldare agli impianti. La presa sarà completata con una unità terminale di distribuzione gas medicali in ottone cromato conforme alla normativa AFNOR e da una dicitura circolare riportante il nome e il simbolo del gas distribuito conforme alla norma EN 739. Nella fornitura della presa è compreso un fondello a murare in ABS, colore nero dotato di coperchio a perdere. Il fondello avrà struttura modulare e deve essere concepito per essere accoppiato con altri e deve essere predisposto per fissare il coperchio di chiusura tramite delle superfici dentellate. Il fondello sarà dotato di coperchio di finitura in ABS liscio di colore a discrezione della D.L. su tale coperchio dovrà essere fissata la dicitura circolare sopra citata. Compresi: fondello e raccordi di intercettazione alla tubazione di distribuzione; valvola di manutenzione che impedisca l'erogazione del gas durante le operazioni di manutenzione; valvola automatica che permette l'arresto immediato del gas all'atto del disinserimento dell'innesto di utilizzazione; filtro; terminale per gas medicale, secondo la normativa indicata, in ottone cromato, ad innesti differenziati; morsetto con capocorda per la messa a terra; dicitura circolare con indicazione del gas; materiale vario di consumo e quant'altro necessario per l'esecuzione ultimata a regola d'arte. | 18.OS08.047.003 | protossido d'azoto | cad | Analisi | 1.01 | 18.68 | 51.97 | 1.41 | 26.07 | 72.53 | 71.66 | 10.75 | 8.24 | 90.65 | 15
PUG2026/18.OS08.047.005 | NP | 18 | EDILIZIA OSPEDALIERA E SCOLASTICA | 18.OS08 | IMPIANTI PER GAS MEDICALI | 18.OS08.047 | PRESA rapida a muro per utenza di gas medicali quali ossigeno - vuoto - protossido - aria compressa, completa di blocco base, unità terminale a norma AFNOR e dicitura circolare. Il blocco base per unità terminali di distribuzione gas medicali in ottone sarà conforme allo standard UNI 9507 per aria medicale e comprenderà un dispositivo a sfera per intercettare il flusso del gas in caso di scollegamento dal completamento dell'unità terminale. Lo stesso sarà provvisto di tappo per la tenuta nella messa in pressione e di dado con codolo per la connessione a saldare agli impianti. La presa sarà completata con una unità terminale di distribuzione gas medicali in ottone cromato conforme alla normativa AFNOR e da una dicitura circolare riportante il nome e il simbolo del gas distribuito conforme alla norma EN 739. Nella fornitura della presa è compreso un fondello a murare in ABS, colore nero dotato di coperchio a perdere. Il fondello avrà struttura modulare e deve essere concepito per essere accoppiato con altri e deve essere predisposto per fissare il coperchio di chiusura tramite delle superfici dentellate. Il fondello sarà dotato di coperchio di finitura in ABS liscio di colore a discrezione della D.L. su tale coperchio dovrà essere fissata la dicitura circolare sopra citata. Compresi: fondello e raccordi di intercettazione alla tubazione di distribuzione; valvola di manutenzione che impedisca l'erogazione del gas durante le operazioni di manutenzione; valvola automatica che permette l'arresto immediato del gas all'atto del disinserimento dell'innesto di utilizzazione; filtro; terminale per gas medicale, secondo la normativa indicata, in ottone cromato, ad innesti differenziati; morsetto con capocorda per la messa a terra; dicitura circolare con indicazione del gas; materiale vario di consumo e quant'altro necessario per l'esecuzione ultimata a regola d'arte. | 18.OS08.047.005 | vuoto | cad | Analisi | 1.01 | 18.68 | 51.97 | 1.41 | 26.07 | 72.53 | 71.66 | 10.75 | 8.24 | 90.65 | 15
PUG2026/18.OS08.047.007 | NP | 18 | EDILIZIA OSPEDALIERA E SCOLASTICA | 18.OS08 | IMPIANTI PER GAS MEDICALI | 18.OS08.047 | PRESA rapida a muro per utenza di gas medicali quali ossigeno - vuoto - protossido - aria compressa, completa di blocco base, unità terminale a norma AFNOR e dicitura circolare. Il blocco base per unità terminali di distribuzione gas medicali in ottone sarà conforme allo standard UNI 9507 per aria medicale e comprenderà un dispositivo a sfera per intercettare il flusso del gas in caso di scollegamento dal completamento dell'unità terminale. Lo stesso sarà provvisto di tappo per la tenuta nella messa in pressione e di dado con codolo per la connessione a saldare agli impianti. La presa sarà completata con una unità terminale di distribuzione gas medicali in ottone cromato conforme alla normativa AFNOR e da una dicitura circolare riportante il nome e il simbolo del gas distribuito conforme alla norma EN 739. Nella fornitura della presa è compreso un fondello a murare in ABS, colore nero dotato di coperchio a perdere. Il fondello avrà struttura modulare e deve essere concepito per essere accoppiato con altri e deve essere predisposto per fissare il coperchio di chiusura tramite delle superfici dentellate. Il fondello sarà dotato di coperchio di finitura in ABS liscio di colore a discrezione della D.L. su tale coperchio dovrà essere fissata la dicitura circolare sopra citata. Compresi: fondello e raccordi di intercettazione alla tubazione di distribuzione; valvola di manutenzione che impedisca l'erogazione del gas durante le operazioni di manutenzione; valvola automatica che permette l'arresto immediato del gas all'atto del disinserimento dell'innesto di utilizzazione; filtro; terminale per gas medicale, secondo la normativa indicata, in ottone cromato, ad innesti differenziati; morsetto con capocorda per la messa a terra; dicitura circolare con indicazione del gas; materiale vario di consumo e quant'altro necessario per l'esecuzione ultimata a regola d'arte. | 18.OS08.047.007 | aria medicale | cad | Analisi | 1.21 | 18.68 | 62.22 | 1.47 | 22.75 | 75.78 | 82.11 | 12.32 | 9.44 | 103.87 | 15
PUG2026/18.OS08.047.009 | NP | 18 | EDILIZIA OSPEDALIERA E SCOLASTICA | 18.OS08 | IMPIANTI PER GAS MEDICALI | 18.OS08.047 | PRESA rapida a muro per utenza di gas medicali quali ossigeno - vuoto - protossido - aria compressa, completa di blocco base, unità terminale a norma AFNOR e dicitura circolare. Il blocco base per unità terminali di distribuzione gas medicali in ottone sarà conforme allo standard UNI 9507 per aria medicale e comprenderà un dispositivo a sfera per intercettare il flusso del gas in caso di scollegamento dal completamento dell'unità terminale. Lo stesso sarà provvisto di tappo per la tenuta nella messa in pressione e di dado con codolo per la connessione a saldare agli impianti. La presa sarà completata con una unità terminale di distribuzione gas medicali in ottone cromato conforme alla normativa AFNOR e da una dicitura circolare riportante il nome e il simbolo del gas distribuito conforme alla norma EN 739. Nella fornitura della presa è compreso un fondello a murare in ABS, colore nero dotato di coperchio a perdere. Il fondello avrà struttura modulare e deve essere concepito per essere accoppiato con altri e deve essere predisposto per fissare il coperchio di chiusura tramite delle superfici dentellate. Il fondello sarà dotato di coperchio di finitura in ABS liscio di colore a discrezione della D.L. su tale coperchio dovrà essere fissata la dicitura circolare sopra citata. Compresi: fondello e raccordi di intercettazione alla tubazione di distribuzione; valvola di manutenzione che impedisca l'erogazione del gas durante le operazioni di manutenzione; valvola automatica che permette l'arresto immediato del gas all'atto del disinserimento dell'innesto di utilizzazione; filtro; terminale per gas medicale, secondo la normativa indicata, in ottone cromato, ad innesti differenziati; morsetto con capocorda per la messa a terra; dicitura circolare con indicazione del gas; materiale vario di consumo e quant'altro necessario per l'esecuzione ultimata a regola d'arte. | 18.OS08.047.009 | anidride carbonica | cad | Analisi | 1.13 | 18.68 | 58.28 | 1.45 | 23.92 | 74.63 | 78.09 | 11.71 | 8.98 | 98.78 | 15
PUG2026/18.OS08.047.011 | NP | 18 | EDILIZIA OSPEDALIERA E SCOLASTICA | 18.OS08 | IMPIANTI PER GAS MEDICALI | 18.OS08.047 | PRESA rapida a muro per utenza di gas medicali quali ossigeno - vuoto - protossido - aria compressa, completa di blocco base, unità terminale a norma AFNOR e dicitura circolare. Il blocco base per unità terminali di distribuzione gas medicali in ottone sarà conforme allo standard UNI 9507 per aria medicale e comprenderà un dispositivo a sfera per intercettare il flusso del gas in caso di scollegamento dal completamento dell'unità terminale. Lo stesso sarà provvisto di tappo per la tenuta nella messa in pressione e di dado con codolo per la connessione a saldare agli impianti. La presa sarà completata con una unità terminale di distribuzione gas medicali in ottone cromato conforme alla normativa AFNOR e da una dicitura circolare riportante il nome e il simbolo del gas distribuito conforme alla norma EN 739. Nella fornitura della presa è compreso un fondello a murare in ABS, colore nero dotato di coperchio a perdere. Il fondello avrà struttura modulare e deve essere concepito per essere accoppiato con altri e deve essere predisposto per fissare il coperchio di chiusura tramite delle superfici dentellate. Il fondello sarà dotato di coperchio di finitura in ABS liscio di colore a discrezione della D.L. su tale coperchio dovrà essere fissata la dicitura circolare sopra citata. Compresi: fondello e raccordi di intercettazione alla tubazione di distribuzione; valvola di manutenzione che impedisca l'erogazione del gas durante le operazioni di manutenzione; valvola automatica che permette l'arresto immediato del gas all'atto del disinserimento dell'innesto di utilizzazione; filtro; terminale per gas medicale, secondo la normativa indicata, in ottone cromato, ad innesti differenziati; morsetto con capocorda per la messa a terra; dicitura circolare con indicazione del gas; materiale vario di consumo e quant'altro necessario per l'esecuzione ultimata a regola d'arte. | 18.OS08.047.011 | azoto/aria strumentale | cad | Analisi | 1.01 | 18.68 | 51.97 | 1.41 | 26.07 | 72.53 | 71.66 | 10.75 | 8.24 | 90.65 | 15
PUG2026/18.OS08.049.001 | NP | 18 | EDILIZIA OSPEDALIERA E SCOLASTICA | 18.OS08 | IMPIANTI PER GAS MEDICALI | 18.OS08.049 | UNITÀ terminale per evacuazione dei gas anestetici di tipo 1 installata su impianti per l'espulsione dei gas anestetici espirati dai pazienti. Composta da una base da saldobrasare alla tubazione di rame e da un completamento di geometria specifica al quale è possibile connettersi tramite un opportuno innesto. All'unità terminale di evacuazione dei gas anestetici si renderà disponibile una depressione regolabile tramite il blocchetto posto a valle di essa. Le unità terminali sono alloggiate all'interno di fondelli in plastica di struttura modulare. Quest'ultime possono essere murate, fissate su travi testa letto, pareti tecniche o unità pensili. Sull'anello di sgancio dell'unità terminale è presente la dicitura con il colore distintivo dell'evacuazione dei gas anestetici. Compresi: fondello e raccordi di intercettazione alla tubazione d’evacuazione; unità di evacuazione; morsetto con capocorda per la messa a terra; scatola da incasso a muro con placca oppure cassetta a vista; placca in acciaio inox ; materiale vario di consumo e quant'altro necessario per l'esecuzione ultimata a regola d'arte. | 18.OS08.049.001 | Normale-tipo 1 | cad | Analisi | 2.88 | 18.68 | 147.58 | 1.7 | 11.04 | 87.25 | 169.14 | 25.37 | 19.45 | 213.96 | 15
PUG2026/18.OS08.051.001 | NP | 18 | EDILIZIA OSPEDALIERA E SCOLASTICA | 18.OS08 | IMPIANTI PER GAS MEDICALI | 18.OS08.051 | UNITÀ terminale per evacuazione dei gas anestetici con sistema VENTURI da installare su impianti per l'espulsione dei gas anestetici espirati dai pazienti. Essa è composta da un corpo, sul quale è fissato il sistema Venturi, da saldobrasare alla tubazione di rame di evacuazione (predisposizione per Ø 16 mm) e da un'interfaccia di geometria specifica alla quale è possibile connettersi tramite un opportuno innesto. L'unità terminale è alimentata tramite aria compressa a 5 bar che sfruttando l'effetto di un tubo Venturi genera la depressione. Ad innesto inserito una spia pneumatica, posta sul pannello , segnala il funzionamento dell'unità terminale. Sull'anello di sgancio è presente la dicitura con il colore distintivo dell'evacuazione dei gas anestetici. L'unità terminale viene fissata su un pannello in acciaio predisposto alla chiusura di un'apposita scatola metallica da incasso. Compresi: sistema venturi di azionato ad aria compressa; presa di geometria specifica; spia pneumatica di segnalazione del funzionamento; placca in acciaio morsetto con capocorda per la messa a terra; materiale vario di consumo e quant'altro necessario per l'esecuzione ultimata a regola d'arte. | 18.OS08.051.001 | Alimentata ad aria compressa-tipo 1 | cad | Analisi | 10.52 | 56.6 | 537.72 | 1.74 | 9.36 | 88.9 | 604.84 | 90.73 | 69.56 | 765.12 | 15
PUG2026/18.OS08.053.001 | NP | 18 | EDILIZIA OSPEDALIERA E SCOLASTICA | 18.OS08 | IMPIANTI PER GAS MEDICALI | 18.OS08.053 | QUADRO DI ALLARME PER CENTRALI DI GAS MEDICALI da usare per monitorare lo stato di carica delle sorgenti e la pressione della linea di uscita dalla centrali o per riportare gli allarmi dalla centrale al punto presidiato. dotato di ingressi optoisolati per pressostati per garantire l'immunità dai disturbi, configurabili con allarme in apertura o in chiusura; suoneria con tacitazione tramite un tasto e con ripresa dell'allarme dopo 15 minuti se la condizione di allarme sussiste (tale rispristino sarà comunque escludibile tramite dip switch); interfaccia RS 485 integrata possibilità di collegare più moduli identici assieme tramite un solo cavo twistato; riporto del cumulativo allarmi tramite relè (contatto pulito); fusibile di protezione integrato; comunicazione con il sistema di controllo via bus; possibilità di connessione ad una interfaccia relè tramite cavo twistato; conforme alle normative CE (in particolare EN 60601-1-2 MedicaI Electrical Equipments); segnali di allarme visivi mediante LED rossi lampeggianti ad alta luminosità; segnalazione di allarme acustico ripristinabile automaticamente; pulsanti per tacitazione suoneria e teste; LED verde di segnalazione presenza alimentazione; Alimentazione 230V AC; contenitore modulare DIN 43380 agganciabile su guida DIN EN 50022, fissaggio a quadro (da incasso o esterno) o su fronte pannello con adattatore; dispositivo marcati CE in conformità alla direttiva riguardante la compatibilità elettromagnetica e la di bassa tensione. Per le versioni a 5 ingressi sono possibili due configurazioni: quadro di allarme per centrale gas compressi e quadro di riporto generale I led presenti saranno, per quadro di allarme per centrale gas compressi: sorgente sinistra in esaurimento; sorgente destra in esaurimento; linea primaria alta pressione; linea bassa pressione; terza fonte scarica; Per l'allarme di riporto centrali di 1° stadio: Anomalia centrale O2; Anomalia centrale N2O; Anomalia centrale Aria; Anomalia centrale CO2; Anomalia centrale vuoto; la versioni a 2 ingressi avrà i seguenti LED: sorgente sinistra in esaurimento; sorgente destra in esaurimento; Compreso: centralino da incasso o semi incasso o a vista con portina trasparente secondo le indicazioni presenti in tavola di dimensioni idonee; allarme con montaggio su guida DIN; oneri per l'esecuzione di fori per l'incasso su muratura di qualsiasi genere e il relativo ripristino (per le versioni da incasso); oneri per lo staffaggio/fissaggio a muro (per le versioni a vista) e quant'altro necessario per l'installazione ultimata a regola d'arte; | 18.OS08.053.001 | con 2 ingressi | cad | Analisi | 5.86 | 169.8 | 302.68 | 1.23 | 35.5 | 63.28 | 478.34 | 71.75 | 55.01 | 605.1 | 15
PUG2026/18.OS08.053.003 | NP | 18 | EDILIZIA OSPEDALIERA E SCOLASTICA | 18.OS08 | IMPIANTI PER GAS MEDICALI | 18.OS08.053 | QUADRO DI ALLARME PER CENTRALI DI GAS MEDICALI da usare per monitorare lo stato di carica delle sorgenti e la pressione della linea di uscita dalla centrali o per riportare gli allarmi dalla centrale al punto presidiato. dotato di ingressi optoisolati per pressostati per garantire l'immunità dai disturbi, configurabili con allarme in apertura o in chiusura; suoneria con tacitazione tramite un tasto e con ripresa dell'allarme dopo 15 minuti se la condizione di allarme sussiste (tale rispristino sarà comunque escludibile tramite dip switch); interfaccia RS 485 integrata possibilità di collegare più moduli identici assieme tramite un solo cavo twistato; riporto del cumulativo allarmi tramite relè (contatto pulito); fusibile di protezione integrato; comunicazione con il sistema di controllo via bus; possibilità di connessione ad una interfaccia relè tramite cavo twistato; conforme alle normative CE (in particolare EN 60601-1-2 MedicaI Electrical Equipments); segnali di allarme visivi mediante LED rossi lampeggianti ad alta luminosità; segnalazione di allarme acustico ripristinabile automaticamente; pulsanti per tacitazione suoneria e teste; LED verde di segnalazione presenza alimentazione; Alimentazione 230V AC; contenitore modulare DIN 43380 agganciabile su guida DIN EN 50022, fissaggio a quadro (da incasso o esterno) o su fronte pannello con adattatore; dispositivo marcati CE in conformità alla direttiva riguardante la compatibilità elettromagnetica e la di bassa tensione. Per le versioni a 5 ingressi sono possibili due configurazioni: quadro di allarme per centrale gas compressi e quadro di riporto generale I led presenti saranno, per quadro di allarme per centrale gas compressi: sorgente sinistra in esaurimento; sorgente destra in esaurimento; linea primaria alta pressione; linea bassa pressione; terza fonte scarica; Per l'allarme di riporto centrali di 1° stadio: Anomalia centrale O2; Anomalia centrale N2O; Anomalia centrale Aria; Anomalia centrale CO2; Anomalia centrale vuoto; la versioni a 2 ingressi avrà i seguenti LED: sorgente sinistra in esaurimento; sorgente destra in esaurimento; Compreso: centralino da incasso o semi incasso o a vista con portina trasparente secondo le indicazioni presenti in tavola di dimensioni idonee; allarme con montaggio su guida DIN; oneri per l'esecuzione di fori per l'incasso su muratura di qualsiasi genere e il relativo ripristino (per le versioni da incasso); oneri per lo staffaggio/fissaggio a muro (per le versioni a vista) e quant'altro necessario per l'installazione ultimata a regola d'arte; | 18.OS08.053.003 | con 5 ingressi | cad | Analisi | 7.97 | 198.1 | 410.83 | 1.29 | 32.11 | 66.6 | 616.9 | 92.54 | 70.94 | 780.38 | 15
PUG2026/18.OS08.053.005 | NP | 18 | EDILIZIA OSPEDALIERA E SCOLASTICA | 18.OS08 | IMPIANTI PER GAS MEDICALI | 18.OS08.053 | QUADRO DI ALLARME PER CENTRALI DI GAS MEDICALI da usare per monitorare lo stato di carica delle sorgenti e la pressione della linea di uscita dalla centrali o per riportare gli allarmi dalla centrale al punto presidiato. dotato di ingressi optoisolati per pressostati per garantire l'immunità dai disturbi, configurabili con allarme in apertura o in chiusura; suoneria con tacitazione tramite un tasto e con ripresa dell'allarme dopo 15 minuti se la condizione di allarme sussiste (tale rispristino sarà comunque escludibile tramite dip switch); interfaccia RS 485 integrata possibilità di collegare più moduli identici assieme tramite un solo cavo twistato; riporto del cumulativo allarmi tramite relè (contatto pulito); fusibile di protezione integrato; comunicazione con il sistema di controllo via bus; possibilità di connessione ad una interfaccia relè tramite cavo twistato; conforme alle normative CE (in particolare EN 60601-1-2 MedicaI Electrical Equipments); segnali di allarme visivi mediante LED rossi lampeggianti ad alta luminosità; segnalazione di allarme acustico ripristinabile automaticamente; pulsanti per tacitazione suoneria e teste; LED verde di segnalazione presenza alimentazione; Alimentazione 230V AC; contenitore modulare DIN 43380 agganciabile su guida DIN EN 50022, fissaggio a quadro (da incasso o esterno) o su fronte pannello con adattatore; dispositivo marcati CE in conformità alla direttiva riguardante la compatibilità elettromagnetica e la di bassa tensione. Per le versioni a 5 ingressi sono possibili due configurazioni: quadro di allarme per centrale gas compressi e quadro di riporto generale I led presenti saranno, per quadro di allarme per centrale gas compressi: sorgente sinistra in esaurimento; sorgente destra in esaurimento; linea primaria alta pressione; linea bassa pressione; terza fonte scarica; Per l'allarme di riporto centrali di 1° stadio: Anomalia centrale O2; Anomalia centrale N2O; Anomalia centrale Aria; Anomalia centrale CO2; Anomalia centrale vuoto; la versioni a 2 ingressi avrà i seguenti LED: sorgente sinistra in esaurimento; sorgente destra in esaurimento; Compreso: centralino da incasso o semi incasso o a vista con portina trasparente secondo le indicazioni presenti in tavola di dimensioni idonee; allarme con montaggio su guida DIN; oneri per l'esecuzione di fori per l'incasso su muratura di qualsiasi genere e il relativo ripristino (per le versioni da incasso); oneri per lo staffaggio/fissaggio a muro (per le versioni a vista) e quant'altro necessario per l'installazione ultimata a regola d'arte; | 18.OS08.053.005 | con 10 ingressi | cad | Analisi | 8.24 | 254.7 | 425.62 | 1.2 | 36.99 | 61.81 | 688.56 | 103.28 | 79.18 | 871.03 | 15
PUG2026/18.OS08.053.007 | NP | 18 | EDILIZIA OSPEDALIERA E SCOLASTICA | 18.OS08 | IMPIANTI PER GAS MEDICALI | 18.OS08.053 | QUADRO DI ALLARME PER CENTRALI DI GAS MEDICALI da usare per monitorare lo stato di carica delle sorgenti e la pressione della linea di uscita dalla centrali o per riportare gli allarmi dalla centrale al punto presidiato. dotato di ingressi optoisolati per pressostati per garantire l'immunità dai disturbi, configurabili con allarme in apertura o in chiusura; suoneria con tacitazione tramite un tasto e con ripresa dell'allarme dopo 15 minuti se la condizione di allarme sussiste (tale rispristino sarà comunque escludibile tramite dip switch); interfaccia RS 485 integrata possibilità di collegare più moduli identici assieme tramite un solo cavo twistato; riporto del cumulativo allarmi tramite relè (contatto pulito); fusibile di protezione integrato; comunicazione con il sistema di controllo via bus; possibilità di connessione ad una interfaccia relè tramite cavo twistato; conforme alle normative CE (in particolare EN 60601-1-2 MedicaI Electrical Equipments); segnali di allarme visivi mediante LED rossi lampeggianti ad alta luminosità; segnalazione di allarme acustico ripristinabile automaticamente; pulsanti per tacitazione suoneria e teste; LED verde di segnalazione presenza alimentazione; Alimentazione 230V AC; contenitore modulare DIN 43380 agganciabile su guida DIN EN 50022, fissaggio a quadro (da incasso o esterno) o su fronte pannello con adattatore; dispositivo marcati CE in conformità alla direttiva riguardante la compatibilità elettromagnetica e la di bassa tensione. Per le versioni a 5 ingressi sono possibili due configurazioni: quadro di allarme per centrale gas compressi e quadro di riporto generale I led presenti saranno, per quadro di allarme per centrale gas compressi: sorgente sinistra in esaurimento; sorgente destra in esaurimento; linea primaria alta pressione; linea bassa pressione; terza fonte scarica; Per l'allarme di riporto centrali di 1° stadio: Anomalia centrale O2; Anomalia centrale N2O; Anomalia centrale Aria; Anomalia centrale CO2; Anomalia centrale vuoto; la versioni a 2 ingressi avrà i seguenti LED: sorgente sinistra in esaurimento; sorgente destra in esaurimento; Compreso: centralino da incasso o semi incasso o a vista con portina trasparente secondo le indicazioni presenti in tavola di dimensioni idonee; allarme con montaggio su guida DIN; oneri per l'esecuzione di fori per l'incasso su muratura di qualsiasi genere e il relativo ripristino (per le versioni da incasso); oneri per lo staffaggio/fissaggio a muro (per le versioni a vista) e quant'altro necessario per l'installazione ultimata a regola d'arte; | 18.OS08.053.007 | con 6 ingressi per trasduttori | cad | Analisi | 9.45 | 198.1 | 486.21 | 1.36 | 28.55 | 70.08 | 693.76 | 104.06 | 79.78 | 877.61 | 15
PUG2026/18.OS08.055.001 | NP | 18 | EDILIZIA OSPEDALIERA E SCOLASTICA | 18.OS08 | IMPIANTI PER GAS MEDICALI | 18.OS08.055 | da usare come allarme medicale di centrale o per riportare gli allarmi dalla centrale al punto presidiato. . conforme alle normative UNI EN 737 e UNI EN 475 . conforme alle normative CE (in particolare EN 60601-1-2 Medical Electrical Equipments) . segnalazione di allarme tramite scritte sul display e LED rosso o giallo lampeggiante . display a cristalli liquidi retroilluminato ad alta visibilità . le scritte di allarme, l'abilitazione e la configurazione degli ingressi si dovrà poter programmare sia usando i tasti sul frontale che utilizzando un qualsiasi personal computer . segnalazione di allarme acustico ripristinabile automaticamente . pulsante di tacitazione suoneria e pulsante di test . ingressi in corrente 4-20mA per trasduttori, ingressi digitali optoisolati per pressostati, vuotostati, etc. . riporto della suoneria e cumulativo degli allarmi . possibilità di collegamento in parallelo di più moduli di allarme . possibilità di inserimento in sistemi di telecontrollo . interfacciamento esterno tramite porte seriali RS232 e RS485 (isolata galvanicamente) . collegabili a stampante esterna . contenitore modulare DIN 43380 agganciabile su guida DIN EN 50022 fissaggio a quadro (da incasso o esterno) o su fronte pannello con adattatore fino a 16 ingressi optoisolati (on off) e fino a 5 ingressi analogici 4...20 mA Compreso: centralino da incasso o semi incasso o a vista con portina trasparente secondo le indicazioni presenti in tavola di dimensioni idonee; allarme con montaggio su guida DIN; oneri per l'esecuzione di fori per l'incasso su muratura di qualsiasi genere e il relativo ripristino (per le versioni da incasso); oneri per lo staffaggio/fissaggio a muro (per le versioni a vista) e quant'altro necessario per l'installazione ultimata a regola d'arte; | 18.OS08.055.001 | con 5 ingressi 4...20 mA e 8 on-off | cad | Analisi | 8.76 | 198.1 | 451.19 | 1.33 | 30.1 | 68.56 | 658.05 | 98.71 | 75.68 | 832.43 | 15
PUG2026/18.OS08.055.003 | NP | 18 | EDILIZIA OSPEDALIERA E SCOLASTICA | 18.OS08 | IMPIANTI PER GAS MEDICALI | 18.OS08.055 | da usare come allarme medicale di centrale o per riportare gli allarmi dalla centrale al punto presidiato. . conforme alle normative UNI EN 737 e UNI EN 475 . conforme alle normative CE (in particolare EN 60601-1-2 Medical Electrical Equipments) . segnalazione di allarme tramite scritte sul display e LED rosso o giallo lampeggiante . display a cristalli liquidi retroilluminato ad alta visibilità . le scritte di allarme, l'abilitazione e la configurazione degli ingressi si dovrà poter programmare sia usando i tasti sul frontale che utilizzando un qualsiasi personal computer . segnalazione di allarme acustico ripristinabile automaticamente . pulsante di tacitazione suoneria e pulsante di test . ingressi in corrente 4-20mA per trasduttori, ingressi digitali optoisolati per pressostati, vuotostati, etc. . riporto della suoneria e cumulativo degli allarmi . possibilità di collegamento in parallelo di più moduli di allarme . possibilità di inserimento in sistemi di telecontrollo . interfacciamento esterno tramite porte seriali RS232 e RS485 (isolata galvanicamente) . collegabili a stampante esterna . contenitore modulare DIN 43380 agganciabile su guida DIN EN 50022 fissaggio a quadro (da incasso o esterno) o su fronte pannello con adattatore fino a 16 ingressi optoisolati (on off) e fino a 5 ingressi analogici 4...20 mA Compreso: centralino da incasso o semi incasso o a vista con portina trasparente secondo le indicazioni presenti in tavola di dimensioni idonee; allarme con montaggio su guida DIN; oneri per l'esecuzione di fori per l'incasso su muratura di qualsiasi genere e il relativo ripristino (per le versioni da incasso); oneri per lo staffaggio/fissaggio a muro (per le versioni a vista) e quant'altro necessario per l'installazione ultimata a regola d'arte; | 18.OS08.055.003 | con 16 ingressi on-off | cad | Analisi | 10.86 | 283 | 560.26 | 1.27 | 33.13 | 65.59 | 854.12 | 128.12 | 98.22 | 1080.46 | 15
PUG2026/18.OS08.057.001 | NP | 18 | EDILIZIA OSPEDALIERA E SCOLASTICA | 18.OS08 | IMPIANTI PER GAS MEDICALI | 18.OS08.057 | QUADRO GENERALE ALLARMI CON DISPLAY LCD realizzato mediante unità di controllo posta in locale presidiato dotata di display per la visualizzazione di eventuali condizioni di allarme collegata agli apparati periferici di controllo e acquisizione dati tramite cavo twistato (RS 485) configurabile automaticamente predisposta per il collegamento del sistema ad un PC o alla rete intranet ospedaliera o internet. Compreso: quadro come sopra descritto; oneri per l'esecuzione di fori per l'incasso su muratura di qualsiasi genere e il relativo ripristino (per le versioni da incasso); oneri per lo staffaggio/fissaggio a muro (per le versioni a vista); e quant'altro necessario per l'installazione ultimata a regola d'arte | 18.OS08.057.001 | con bus RS 485 | cad | Analisi | 48.96 | 339.6 | 2505.26 | 1.69 | 11.74 | 86.57 | 2893.82 | 434.07 | 332.79 | 3660.68 | 15
PUG2026/18.OS08.059.001 | NP | 18 | EDILIZIA OSPEDALIERA E SCOLASTICA | 18.OS08 | IMPIANTI PER GAS MEDICALI | 18.OS08.059 | Cassetta da incasso completa di coperchio a perdere di protezione in fase cantieristica avente portello apribile di completamento con telaio in lamiera verniciata RAL 9010 spessore 1,5mm , completo di visiva in vetro temperato di sicurezza e di serratura con chiave. Predisposta per l'alloggiamento del numero indicato di riduttori gas + 1 gruppo controllo vuoto. Gruppi di 2° stadio nel numero indicato, in versione doppia marc. CE realizzato in lega EN AW-2007 anodizzato con processo di ossidazione anodica, port. 38 m3/h con press. ingr 8 bar completo di filtro in ottone sinterizzato , valvole di sezionamento ingresso e uscita. Punto alimentazione con presa gas specifico a norme AFNOR S.90-116, manometri a norme EN 837-2 indicanti pressione in entrata e pressione in uscita, supporto di ancoraggio in alluminio anodizzato. Ogni gruppo di riduzione sarà dotato di pressostato/trasduttore min/max pressione. Compresi: cassetta da incasso gruppi di riduttori nel numero indicato pressostati di min-max mensole di fissaggio od oneri per l'esecuzione incassata; oneri di installazione; materiale vario di installazione; e quant'altro necessario per l'installazione ultimata a regola d'arte. | 18.OS08.059.001 | Tipo doppio per n° 1 gas | cad | Analisi | 18.58 | 56.6 | 949.31 | 1.81 | 5.52 | 92.66 | 1024.49 | 153.67 | 117.82 | 1295.98 | 15
PUG2026/18.OS08.059.003 | NP | 18 | EDILIZIA OSPEDALIERA E SCOLASTICA | 18.OS08 | IMPIANTI PER GAS MEDICALI | 18.OS08.059 | Cassetta da incasso completa di coperchio a perdere di protezione in fase cantieristica avente portello apribile di completamento con telaio in lamiera verniciata RAL 9010 spessore 1,5mm , completo di visiva in vetro temperato di sicurezza e di serratura con chiave. Predisposta per l'alloggiamento del numero indicato di riduttori gas + 1 gruppo controllo vuoto. Gruppi di 2° stadio nel numero indicato, in versione doppia marc. CE realizzato in lega EN AW-2007 anodizzato con processo di ossidazione anodica, port. 38 m3/h con press. ingr 8 bar completo di filtro in ottone sinterizzato , valvole di sezionamento ingresso e uscita. Punto alimentazione con presa gas specifico a norme AFNOR S.90-116, manometri a norme EN 837-2 indicanti pressione in entrata e pressione in uscita, supporto di ancoraggio in alluminio anodizzato. Ogni gruppo di riduzione sarà dotato di pressostato/trasduttore min/max pressione. Compresi: cassetta da incasso gruppi di riduttori nel numero indicato pressostati di min-max mensole di fissaggio od oneri per l'esecuzione incassata; oneri di installazione; materiale vario di installazione; e quant'altro necessario per l'installazione ultimata a regola d'arte. | 18.OS08.059.003 | Tipo doppio per n° 1 gas + vuoto | cad | Analisi | 18.58 | 75.28 | 949.71 | 1.78 | 7.21 | 91.01 | 1043.57 | 156.54 | 120.01 | 1320.11 | 15
PUG2026/18.OS08.059.005 | NP | 18 | EDILIZIA OSPEDALIERA E SCOLASTICA | 18.OS08 | IMPIANTI PER GAS MEDICALI | 18.OS08.059 | Cassetta da incasso completa di coperchio a perdere di protezione in fase cantieristica avente portello apribile di completamento con telaio in lamiera verniciata RAL 9010 spessore 1,5mm , completo di visiva in vetro temperato di sicurezza e di serratura con chiave. Predisposta per l'alloggiamento del numero indicato di riduttori gas + 1 gruppo controllo vuoto. Gruppi di 2° stadio nel numero indicato, in versione doppia marc. CE realizzato in lega EN AW-2007 anodizzato con processo di ossidazione anodica, port. 38 m3/h con press. ingr 8 bar completo di filtro in ottone sinterizzato , valvole di sezionamento ingresso e uscita. Punto alimentazione con presa gas specifico a norme AFNOR S.90-116, manometri a norme EN 837-2 indicanti pressione in entrata e pressione in uscita, supporto di ancoraggio in alluminio anodizzato. Ogni gruppo di riduzione sarà dotato di pressostato/trasduttore min/max pressione. Compresi: cassetta da incasso gruppi di riduttori nel numero indicato pressostati di min-max mensole di fissaggio od oneri per l'esecuzione incassata; oneri di installazione; materiale vario di installazione; e quant'altro necessario per l'installazione ultimata a regola d'arte. | 18.OS08.059.005 | Tipo doppio per n° 2 gas | cad | Analisi | 31.83 | 75.28 | 1625.71 | 1.84 | 4.34 | 93.82 | 1732.82 | 259.92 | 199.27 | 2192.01 | 15
PUG2026/18.OS08.059.007 | NP | 18 | EDILIZIA OSPEDALIERA E SCOLASTICA | 18.OS08 | IMPIANTI PER GAS MEDICALI | 18.OS08.059 | Cassetta da incasso completa di coperchio a perdere di protezione in fase cantieristica avente portello apribile di completamento con telaio in lamiera verniciata RAL 9010 spessore 1,5mm , completo di visiva in vetro temperato di sicurezza e di serratura con chiave. Predisposta per l'alloggiamento del numero indicato di riduttori gas + 1 gruppo controllo vuoto. Gruppi di 2° stadio nel numero indicato, in versione doppia marc. CE realizzato in lega EN AW-2007 anodizzato con processo di ossidazione anodica, port. 38 m3/h con press. ingr 8 bar completo di filtro in ottone sinterizzato , valvole di sezionamento ingresso e uscita. Punto alimentazione con presa gas specifico a norme AFNOR S.90-116, manometri a norme EN 837-2 indicanti pressione in entrata e pressione in uscita, supporto di ancoraggio in alluminio anodizzato. Ogni gruppo di riduzione sarà dotato di pressostato/trasduttore min/max pressione. Compresi: cassetta da incasso gruppi di riduttori nel numero indicato pressostati di min-max mensole di fissaggio od oneri per l'esecuzione incassata; oneri di installazione; materiale vario di installazione; e quant'altro necessario per l'installazione ultimata a regola d'arte. | 18.OS08.059.007 | Tipo doppio per n° 2 gas + vuoto | cad | Analisi | 31.83 | 93.96 | 1626.11 | 1.82 | 5.36 | 92.82 | 1751.9 | 262.78 | 201.47 | 2216.15 | 15
PUG2026/18.OS08.059.009 | NP | 18 | EDILIZIA OSPEDALIERA E SCOLASTICA | 18.OS08 | IMPIANTI PER GAS MEDICALI | 18.OS08.059 | Cassetta da incasso completa di coperchio a perdere di protezione in fase cantieristica avente portello apribile di completamento con telaio in lamiera verniciata RAL 9010 spessore 1,5mm , completo di visiva in vetro temperato di sicurezza e di serratura con chiave. Predisposta per l'alloggiamento del numero indicato di riduttori gas + 1 gruppo controllo vuoto. Gruppi di 2° stadio nel numero indicato, in versione doppia marc. CE realizzato in lega EN AW-2007 anodizzato con processo di ossidazione anodica, port. 38 m3/h con press. ingr 8 bar completo di filtro in ottone sinterizzato , valvole di sezionamento ingresso e uscita. Punto alimentazione con presa gas specifico a norme AFNOR S.90-116, manometri a norme EN 837-2 indicanti pressione in entrata e pressione in uscita, supporto di ancoraggio in alluminio anodizzato. Ogni gruppo di riduzione sarà dotato di pressostato/trasduttore min/max pressione. Compresi: cassetta da incasso gruppi di riduttori nel numero indicato pressostati di min-max mensole di fissaggio od oneri per l'esecuzione incassata; oneri di installazione; materiale vario di installazione; e quant'altro necessario per l'installazione ultimata a regola d'arte. | 18.OS08.059.009 | Tipo doppio per n° 3 gas + vuoto | cad | Analisi | 45.82 | 113.2 | 2339.99 | 1.83 | 4.53 | 93.64 | 2499.01 | 374.85 | 287.39 | 3161.25 | 15
PUG2026/18.OS08.059.011 | NP | 18 | EDILIZIA OSPEDALIERA E SCOLASTICA | 18.OS08 | IMPIANTI PER GAS MEDICALI | 18.OS08.059 | Cassetta da incasso completa di coperchio a perdere di protezione in fase cantieristica avente portello apribile di completamento con telaio in lamiera verniciata RAL 9010 spessore 1,5mm , completo di visiva in vetro temperato di sicurezza e di serratura con chiave. Predisposta per l'alloggiamento del numero indicato di riduttori gas + 1 gruppo controllo vuoto. Gruppi di 2° stadio nel numero indicato, in versione doppia marc. CE realizzato in lega EN AW-2007 anodizzato con processo di ossidazione anodica, port. 38 m3/h con press. ingr 8 bar completo di filtro in ottone sinterizzato , valvole di sezionamento ingresso e uscita. Punto alimentazione con presa gas specifico a norme AFNOR S.90-116, manometri a norme EN 837-2 indicanti pressione in entrata e pressione in uscita, supporto di ancoraggio in alluminio anodizzato. Ogni gruppo di riduzione sarà dotato di pressostato/trasduttore min/max pressione. Compresi: cassetta da incasso gruppi di riduttori nel numero indicato pressostati di min-max mensole di fissaggio od oneri per l'esecuzione incassata; oneri di installazione; materiale vario di installazione; e quant'altro necessario per l'installazione ultimata a regola d'arte. | 18.OS08.059.011 | Tipo doppio per n° 4 gas + vuoto | cad | Analisi | 61.03 | 131.88 | 3116.78 | 1.84 | 3.98 | 94.17 | 3309.69 | 496.45 | 380.61 | 4186.76 | 15
PUG2026/18.OS08.059.013 | NP | 18 | EDILIZIA OSPEDALIERA E SCOLASTICA | 18.OS08 | IMPIANTI PER GAS MEDICALI | 18.OS08.059 | Cassetta da incasso completa di coperchio a perdere di protezione in fase cantieristica avente portello apribile di completamento con telaio in lamiera verniciata RAL 9010 spessore 1,5mm , completo di visiva in vetro temperato di sicurezza e di serratura con chiave. Predisposta per l'alloggiamento del numero indicato di riduttori gas + 1 gruppo controllo vuoto. Gruppi di 2° stadio nel numero indicato, in versione doppia marc. CE realizzato in lega EN AW-2007 anodizzato con processo di ossidazione anodica, port. 38 m3/h con press. ingr 8 bar completo di filtro in ottone sinterizzato , valvole di sezionamento ingresso e uscita. Punto alimentazione con presa gas specifico a norme AFNOR S.90-116, manometri a norme EN 837-2 indicanti pressione in entrata e pressione in uscita, supporto di ancoraggio in alluminio anodizzato. Ogni gruppo di riduzione sarà dotato di pressostato/trasduttore min/max pressione. Compresi: cassetta da incasso gruppi di riduttori nel numero indicato pressostati di min-max mensole di fissaggio od oneri per l'esecuzione incassata; oneri di installazione; materiale vario di installazione; e quant'altro necessario per l'installazione ultimata a regola d'arte. | 18.OS08.059.013 | Tipo doppio per n° 5 gas + vuoto | cad | Analisi | 74.78 | 150.56 | 3818.58 | 1.85 | 3.72 | 94.43 | 4043.92 | 606.59 | 465.05 | 5115.55 | 15
PUG2026/18.OS08.061.001 | NP | 18 | EDILIZIA OSPEDALIERA E SCOLASTICA | 18.OS08 | IMPIANTI PER GAS MEDICALI | 18.OS08.061 | QUADRO da incasso per il contenimento di valvole di blocco area. Cassetta da incasso completa di coperchio a perdere di protezione in fase cantieristica avente portello apribile di completamento con telaio in lamiera verniciata RAL 9010 spessore 1,5mm, completo di lastra in plexiglass a rompere e di serratura di sicurezza con chiave. Predisposta per l'alloggiamento del numero fissato di moduli gas e valvola x vuoto. La cassetta è predisposta per l'alloggiamento di scheda elettronica atta alla segnalazione delle condizioni di funzionamento delle valvole (stato di apertura o chiusura valvole). Gruppi intercettazione di area nel numero indicato aventi le seguente caratteristiche. Corpo in lega EN AW- 2007 anodizzata con processo di ossidazione anodica. Punto alimentazione con presa gas specifico a norme UNI/9507 o Afnor S.90-116. Valvola manuale ON-OFF intercettazione flusso. Gruppo blocco fisico con piastra reversibile. Sensore elettronico di prossimità per visualizzazione stato valvola intercettazione flusso. Raccordi a tenuta frontale di connessione al processo in OT 58 D. 14 a saldobrasare. Predisposizione ingressi x installazione manometro di linea. Predisposizione ingresso x installazione pressostato min/max pressione. Scheda elettronica d' interfaccia a norme EN 475 indicante lo stato di servizio delle valvole di Area. La segnalazione del posizionamento valvola aperta o chiusa viene indicata tramite indicazione visiva e sonora su fronte pannello a led luminosi . Lo stesso pannello è predisposto per la ripetizione dei segnali in altre zone filtro tramite idonei moduli SLAVE con rete Bus Protocollo RS 485 . Sensori di prossimità precablati e pressostatati miniaturizzato a doppio contatto per controllo min/max pre/tar per singolo gas. Compresi: quadro di contenimento da esterno e/o da incasso, di idonee dimensioni, completo di pannello interno per il cablaggio, portella apribile con serratura e dicitura "intercettazione gas medicali", dotato di finestrella in plexiglass frangibile; gruppi di blocco area per i gas previsti in progetto, aventi le caratteristiche prescritte dalla normativa 737-3, dotati di dispositivo di: interruzione fisica, punto di alimentazione di emergenza e connessione supplementare (dotata di valvola automatica on/off) per il collegamento di un manometro o di un pressostato (per il vuoto, ove presente, sarà installata una valvola a sfera completa di raccordo a 3 pezzi); finecorsa e pressostati raccordi trattati appositamente per il transito di gas comburenti (esenti da tracce di oli e grassi); cablaggi elettrici di tutti i componenti oneri per il collegamento alla rete gas (compresi materiali per la brasatura); mensole di fissaggio; oneri di installazione vari; e quant'altro necessario per l'installazione ultimata a regola d'arte. | 18.OS08.061.001 | Per n° 1 gas + vuoto | cad | Analisi | 21.57 | 113.2 | 1102.89 | 1.74 | 9.15 | 89.11 | 1237.66 | 185.65 | 142.33 | 1565.64 | 15
PUG2026/18.OS08.061.003 | NP | 18 | EDILIZIA OSPEDALIERA E SCOLASTICA | 18.OS08 | IMPIANTI PER GAS MEDICALI | 18.OS08.061 | QUADRO da incasso per il contenimento di valvole di blocco area. Cassetta da incasso completa di coperchio a perdere di protezione in fase cantieristica avente portello apribile di completamento con telaio in lamiera verniciata RAL 9010 spessore 1,5mm, completo di lastra in plexiglass a rompere e di serratura di sicurezza con chiave. Predisposta per l'alloggiamento del numero fissato di moduli gas e valvola x vuoto. La cassetta è predisposta per l'alloggiamento di scheda elettronica atta alla segnalazione delle condizioni di funzionamento delle valvole (stato di apertura o chiusura valvole). Gruppi intercettazione di area nel numero indicato aventi le seguente caratteristiche. Corpo in lega EN AW- 2007 anodizzata con processo di ossidazione anodica. Punto alimentazione con presa gas specifico a norme UNI/9507 o Afnor S.90-116. Valvola manuale ON-OFF intercettazione flusso. Gruppo blocco fisico con piastra reversibile. Sensore elettronico di prossimità per visualizzazione stato valvola intercettazione flusso. Raccordi a tenuta frontale di connessione al processo in OT 58 D. 14 a saldobrasare. Predisposizione ingressi x installazione manometro di linea. Predisposizione ingresso x installazione pressostato min/max pressione. Scheda elettronica d' interfaccia a norme EN 475 indicante lo stato di servizio delle valvole di Area. La segnalazione del posizionamento valvola aperta o chiusa viene indicata tramite indicazione visiva e sonora su fronte pannello a led luminosi . Lo stesso pannello è predisposto per la ripetizione dei segnali in altre zone filtro tramite idonei moduli SLAVE con rete Bus Protocollo RS 485 . Sensori di prossimità precablati e pressostatati miniaturizzato a doppio contatto per controllo min/max pre/tar per singolo gas. Compresi: quadro di contenimento da esterno e/o da incasso, di idonee dimensioni, completo di pannello interno per il cablaggio, portella apribile con serratura e dicitura "intercettazione gas medicali", dotato di finestrella in plexiglass frangibile; gruppi di blocco area per i gas previsti in progetto, aventi le caratteristiche prescritte dalla normativa 737-3, dotati di dispositivo di: interruzione fisica, punto di alimentazione di emergenza e connessione supplementare (dotata di valvola automatica on/off) per il collegamento di un manometro o di un pressostato (per il vuoto, ove presente, sarà installata una valvola a sfera completa di raccordo a 3 pezzi); finecorsa e pressostati raccordi trattati appositamente per il transito di gas comburenti (esenti da tracce di oli e grassi); cablaggi elettrici di tutti i componenti oneri per il collegamento alla rete gas (compresi materiali per la brasatura); mensole di fissaggio; oneri di installazione vari; e quant'altro necessario per l'installazione ultimata a regola d'arte. | 18.OS08.061.003 | Per n° 2 gas + vuoto | cad | Analisi | 26.78 | 141.5 | 1369.55 | 1.74 | 9.2 | 89.06 | 1537.83 | 230.67 | 176.85 | 1945.35 | 15
PUG2026/18.OS08.061.005 | NP | 18 | EDILIZIA OSPEDALIERA E SCOLASTICA | 18.OS08 | IMPIANTI PER GAS MEDICALI | 18.OS08.061 | QUADRO da incasso per il contenimento di valvole di blocco area. Cassetta da incasso completa di coperchio a perdere di protezione in fase cantieristica avente portello apribile di completamento con telaio in lamiera verniciata RAL 9010 spessore 1,5mm, completo di lastra in plexiglass a rompere e di serratura di sicurezza con chiave. Predisposta per l'alloggiamento del numero fissato di moduli gas e valvola x vuoto. La cassetta è predisposta per l'alloggiamento di scheda elettronica atta alla segnalazione delle condizioni di funzionamento delle valvole (stato di apertura o chiusura valvole). Gruppi intercettazione di area nel numero indicato aventi le seguente caratteristiche. Corpo in lega EN AW- 2007 anodizzata con processo di ossidazione anodica. Punto alimentazione con presa gas specifico a norme UNI/9507 o Afnor S.90-116. Valvola manuale ON-OFF intercettazione flusso. Gruppo blocco fisico con piastra reversibile. Sensore elettronico di prossimità per visualizzazione stato valvola intercettazione flusso. Raccordi a tenuta frontale di connessione al processo in OT 58 D. 14 a saldobrasare. Predisposizione ingressi x installazione manometro di linea. Predisposizione ingresso x installazione pressostato min/max pressione. Scheda elettronica d' interfaccia a norme EN 475 indicante lo stato di servizio delle valvole di Area. La segnalazione del posizionamento valvola aperta o chiusa viene indicata tramite indicazione visiva e sonora su fronte pannello a led luminosi . Lo stesso pannello è predisposto per la ripetizione dei segnali in altre zone filtro tramite idonei moduli SLAVE con rete Bus Protocollo RS 485 . Sensori di prossimità precablati e pressostatati miniaturizzato a doppio contatto per controllo min/max pre/tar per singolo gas. Compresi: quadro di contenimento da esterno e/o da incasso, di idonee dimensioni, completo di pannello interno per il cablaggio, portella apribile con serratura e dicitura "intercettazione gas medicali", dotato di finestrella in plexiglass frangibile; gruppi di blocco area per i gas previsti in progetto, aventi le caratteristiche prescritte dalla normativa 737-3, dotati di dispositivo di: interruzione fisica, punto di alimentazione di emergenza e connessione supplementare (dotata di valvola automatica on/off) per il collegamento di un manometro o di un pressostato (per il vuoto, ove presente, sarà installata una valvola a sfera completa di raccordo a 3 pezzi); finecorsa e pressostati raccordi trattati appositamente per il transito di gas comburenti (esenti da tracce di oli e grassi); cablaggi elettrici di tutti i componenti oneri per il collegamento alla rete gas (compresi materiali per la brasatura); mensole di fissaggio; oneri di installazione vari; e quant'altro necessario per l'installazione ultimata a regola d'arte. | 18.OS08.061.005 | Per n° 3 gas + vuoto | cad | Analisi | 34.37 | 169.8 | 1757.12 | 1.75 | 8.66 | 89.59 | 1961.29 | 294.19 | 225.55 | 2481.03 | 15
PUG2026/18.OS08.061.007 | NP | 18 | EDILIZIA OSPEDALIERA E SCOLASTICA | 18.OS08 | IMPIANTI PER GAS MEDICALI | 18.OS08.061 | QUADRO da incasso per il contenimento di valvole di blocco area. Cassetta da incasso completa di coperchio a perdere di protezione in fase cantieristica avente portello apribile di completamento con telaio in lamiera verniciata RAL 9010 spessore 1,5mm, completo di lastra in plexiglass a rompere e di serratura di sicurezza con chiave. Predisposta per l'alloggiamento del numero fissato di moduli gas e valvola x vuoto. La cassetta è predisposta per l'alloggiamento di scheda elettronica atta alla segnalazione delle condizioni di funzionamento delle valvole (stato di apertura o chiusura valvole). Gruppi intercettazione di area nel numero indicato aventi le seguente caratteristiche. Corpo in lega EN AW- 2007 anodizzata con processo di ossidazione anodica. Punto alimentazione con presa gas specifico a norme UNI/9507 o Afnor S.90-116. Valvola manuale ON-OFF intercettazione flusso. Gruppo blocco fisico con piastra reversibile. Sensore elettronico di prossimità per visualizzazione stato valvola intercettazione flusso. Raccordi a tenuta frontale di connessione al processo in OT 58 D. 14 a saldobrasare. Predisposizione ingressi x installazione manometro di linea. Predisposizione ingresso x installazione pressostato min/max pressione. Scheda elettronica d' interfaccia a norme EN 475 indicante lo stato di servizio delle valvole di Area. La segnalazione del posizionamento valvola aperta o chiusa viene indicata tramite indicazione visiva e sonora su fronte pannello a led luminosi . Lo stesso pannello è predisposto per la ripetizione dei segnali in altre zone filtro tramite idonei moduli SLAVE con rete Bus Protocollo RS 485 . Sensori di prossimità precablati e pressostatati miniaturizzato a doppio contatto per controllo min/max pre/tar per singolo gas. Compresi: quadro di contenimento da esterno e/o da incasso, di idonee dimensioni, completo di pannello interno per il cablaggio, portella apribile con serratura e dicitura "intercettazione gas medicali", dotato di finestrella in plexiglass frangibile; gruppi di blocco area per i gas previsti in progetto, aventi le caratteristiche prescritte dalla normativa 737-3, dotati di dispositivo di: interruzione fisica, punto di alimentazione di emergenza e connessione supplementare (dotata di valvola automatica on/off) per il collegamento di un manometro o di un pressostato (per il vuoto, ove presente, sarà installata una valvola a sfera completa di raccordo a 3 pezzi); finecorsa e pressostati raccordi trattati appositamente per il transito di gas comburenti (esenti da tracce di oli e grassi); cablaggi elettrici di tutti i componenti oneri per il collegamento alla rete gas (compresi materiali per la brasatura); mensole di fissaggio; oneri di installazione vari; e quant'altro necessario per l'installazione ultimata a regola d'arte. | 18.OS08.061.007 | Per n° 4 gas + vuoto | cad | Analisi | 39.58 | 198.1 | 2023.77 | 1.75 | 8.76 | 89.49 | 2261.45 | 339.22 | 260.07 | 2860.73 | 15
PUG2026/18.OS08.061.009 | NP | 18 | EDILIZIA OSPEDALIERA E SCOLASTICA | 18.OS08 | IMPIANTI PER GAS MEDICALI | 18.OS08.061 | QUADRO da incasso per il contenimento di valvole di blocco area. Cassetta da incasso completa di coperchio a perdere di protezione in fase cantieristica avente portello apribile di completamento con telaio in lamiera verniciata RAL 9010 spessore 1,5mm, completo di lastra in plexiglass a rompere e di serratura di sicurezza con chiave. Predisposta per l'alloggiamento del numero fissato di moduli gas e valvola x vuoto. La cassetta è predisposta per l'alloggiamento di scheda elettronica atta alla segnalazione delle condizioni di funzionamento delle valvole (stato di apertura o chiusura valvole). Gruppi intercettazione di area nel numero indicato aventi le seguente caratteristiche. Corpo in lega EN AW- 2007 anodizzata con processo di ossidazione anodica. Punto alimentazione con presa gas specifico a norme UNI/9507 o Afnor S.90-116. Valvola manuale ON-OFF intercettazione flusso. Gruppo blocco fisico con piastra reversibile. Sensore elettronico di prossimità per visualizzazione stato valvola intercettazione flusso. Raccordi a tenuta frontale di connessione al processo in OT 58 D. 14 a saldobrasare. Predisposizione ingressi x installazione manometro di linea. Predisposizione ingresso x installazione pressostato min/max pressione. Scheda elettronica d' interfaccia a norme EN 475 indicante lo stato di servizio delle valvole di Area. La segnalazione del posizionamento valvola aperta o chiusa viene indicata tramite indicazione visiva e sonora su fronte pannello a led luminosi . Lo stesso pannello è predisposto per la ripetizione dei segnali in altre zone filtro tramite idonei moduli SLAVE con rete Bus Protocollo RS 485 . Sensori di prossimità precablati e pressostatati miniaturizzato a doppio contatto per controllo min/max pre/tar per singolo gas. Compresi: quadro di contenimento da esterno e/o da incasso, di idonee dimensioni, completo di pannello interno per il cablaggio, portella apribile con serratura e dicitura "intercettazione gas medicali", dotato di finestrella in plexiglass frangibile; gruppi di blocco area per i gas previsti in progetto, aventi le caratteristiche prescritte dalla normativa 737-3, dotati di dispositivo di: interruzione fisica, punto di alimentazione di emergenza e connessione supplementare (dotata di valvola automatica on/off) per il collegamento di un manometro o di un pressostato (per il vuoto, ove presente, sarà installata una valvola a sfera completa di raccordo a 3 pezzi); finecorsa e pressostati raccordi trattati appositamente per il transito di gas comburenti (esenti da tracce di oli e grassi); cablaggi elettrici di tutti i componenti oneri per il collegamento alla rete gas (compresi materiali per la brasatura); mensole di fissaggio; oneri di installazione vari; e quant'altro necessario per l'installazione ultimata a regola d'arte. | 18.OS08.061.009 | Per n° 5 gas + vuoto | cad | Analisi | 44.8 | 226.4 | 2290.42 | 1.75 | 8.84 | 89.41 | 2561.62 | 384.24 | 294.59 | 3240.45 | 15
PUG2026/18.OS08.063.001 | NP | 18 | EDILIZIA OSPEDALIERA E SCOLASTICA | 18.OS08 | IMPIANTI PER GAS MEDICALI | 18.OS08.063 | TUBAZIONE in rame di qualità senza saldature, adatta per la distribuzione dei gas medicali secondo le prescrizioni UNI 13348 (Cu DHP 5649-65), con pareti lisce e disossidate, preventivamente collaudata, nei diametri e spessori indicati. Compresi: Staffatura su apposite staffe in materiale plastico, conformate per permettere al tubo la completa scorrevolezza assiale oltre che modo il loro isolamento da eventuali correnti vaganti, distanza massima fra le staffe di 2 metri; tubazione in rame in barra del tipo omologato alla distribuzione di gas medicali, di qualsiasi diametro secondo la norma EN 13348; sfridi di lavorazione; Saldature realizzate con apposita lega ad altissimo tenore d'argento (55%), con punto di fusione a 620 °C in accordo alla norma UNI 13133 "Brasatura forte"; Flussaggio saldature con gas inertizzante; Etichette indicanti il colore, il nome e la direzione del gas; controllo tenuta a pressione; materiale vario di consumo (guarnizioni, oneri di saldatura con brasatura in lega d'argento); e quant'altro necessario per l'esecuzione ultimata a perfetta regola d'arte. | 18.OS08.063.001 | D=8/10 mm | m | Analisi | 0.27 | 5.66 | 14.12 | 1.35 | 28.23 | 70.42 | 20.05 | 3.01 | 2.31 | 25.36 | 15
PUG2026/18.OS08.063.003 | NP | 18 | EDILIZIA OSPEDALIERA E SCOLASTICA | 18.OS08 | IMPIANTI PER GAS MEDICALI | 18.OS08.063 | TUBAZIONE in rame di qualità senza saldature, adatta per la distribuzione dei gas medicali secondo le prescrizioni UNI 13348 (Cu DHP 5649-65), con pareti lisce e disossidate, preventivamente collaudata, nei diametri e spessori indicati. Compresi: Staffatura su apposite staffe in materiale plastico, conformate per permettere al tubo la completa scorrevolezza assiale oltre che modo il loro isolamento da eventuali correnti vaganti, distanza massima fra le staffe di 2 metri; tubazione in rame in barra del tipo omologato alla distribuzione di gas medicali, di qualsiasi diametro secondo la norma EN 13348; sfridi di lavorazione; Saldature realizzate con apposita lega ad altissimo tenore d'argento (55%), con punto di fusione a 620 °C in accordo alla norma UNI 13133 "Brasatura forte"; Flussaggio saldature con gas inertizzante; Etichette indicanti il colore, il nome e la direzione del gas; controllo tenuta a pressione; materiale vario di consumo (guarnizioni, oneri di saldatura con brasatura in lega d'argento); e quant'altro necessario per l'esecuzione ultimata a perfetta regola d'arte. | 18.OS08.063.003 | D=10/12 mm | m | Analisi | 0.28 | 5.66 | 14.56 | 1.37 | 27.61 | 71.02 | 20.5 | 3.08 | 2.36 | 25.93 | 15
PUG2026/18.OS08.063.005 | NP | 18 | EDILIZIA OSPEDALIERA E SCOLASTICA | 18.OS08 | IMPIANTI PER GAS MEDICALI | 18.OS08.063 | TUBAZIONE in rame di qualità senza saldature, adatta per la distribuzione dei gas medicali secondo le prescrizioni UNI 13348 (Cu DHP 5649-65), con pareti lisce e disossidate, preventivamente collaudata, nei diametri e spessori indicati. Compresi: Staffatura su apposite staffe in materiale plastico, conformate per permettere al tubo la completa scorrevolezza assiale oltre che modo il loro isolamento da eventuali correnti vaganti, distanza massima fra le staffe di 2 metri; tubazione in rame in barra del tipo omologato alla distribuzione di gas medicali, di qualsiasi diametro secondo la norma EN 13348; sfridi di lavorazione; Saldature realizzate con apposita lega ad altissimo tenore d'argento (55%), con punto di fusione a 620 °C in accordo alla norma UNI 13133 "Brasatura forte"; Flussaggio saldature con gas inertizzante; Etichette indicanti il colore, il nome e la direzione del gas; controllo tenuta a pressione; materiale vario di consumo (guarnizioni, oneri di saldatura con brasatura in lega d'argento); e quant'altro necessario per l'esecuzione ultimata a perfetta regola d'arte. | 18.OS08.063.005 | D=12/14 mm | m | Analisi | 0.3 | 6.79 | 15.31 | 1.34 | 30.32 | 68.34 | 22.4 | 3.36 | 2.58 | 28.34 | 15
PUG2026/18.OS08.063.007 | NP | 18 | EDILIZIA OSPEDALIERA E SCOLASTICA | 18.OS08 | IMPIANTI PER GAS MEDICALI | 18.OS08.063 | TUBAZIONE in rame di qualità senza saldature, adatta per la distribuzione dei gas medicali secondo le prescrizioni UNI 13348 (Cu DHP 5649-65), con pareti lisce e disossidate, preventivamente collaudata, nei diametri e spessori indicati. Compresi: Staffatura su apposite staffe in materiale plastico, conformate per permettere al tubo la completa scorrevolezza assiale oltre che modo il loro isolamento da eventuali correnti vaganti, distanza massima fra le staffe di 2 metri; tubazione in rame in barra del tipo omologato alla distribuzione di gas medicali, di qualsiasi diametro secondo la norma EN 13348; sfridi di lavorazione; Saldature realizzate con apposita lega ad altissimo tenore d'argento (55%), con punto di fusione a 620 °C in accordo alla norma UNI 13133 "Brasatura forte"; Flussaggio saldature con gas inertizzante; Etichette indicanti il colore, il nome e la direzione del gas; controllo tenuta a pressione; materiale vario di consumo (guarnizioni, oneri di saldatura con brasatura in lega d'argento); e quant'altro necessario per l'esecuzione ultimata a perfetta regola d'arte. | 18.OS08.063.007 | D=14/16 mm | m | Analisi | 0.31 | 8.49 | 15.99 | 1.25 | 34.25 | 64.5 | 24.79 | 3.72 | 2.85 | 31.36 | 15
PUG2026/18.OS08.063.009 | NP | 18 | EDILIZIA OSPEDALIERA E SCOLASTICA | 18.OS08 | IMPIANTI PER GAS MEDICALI | 18.OS08.063 | TUBAZIONE in rame di qualità senza saldature, adatta per la distribuzione dei gas medicali secondo le prescrizioni UNI 13348 (Cu DHP 5649-65), con pareti lisce e disossidate, preventivamente collaudata, nei diametri e spessori indicati. Compresi: Staffatura su apposite staffe in materiale plastico, conformate per permettere al tubo la completa scorrevolezza assiale oltre che modo il loro isolamento da eventuali correnti vaganti, distanza massima fra le staffe di 2 metri; tubazione in rame in barra del tipo omologato alla distribuzione di gas medicali, di qualsiasi diametro secondo la norma EN 13348; sfridi di lavorazione; Saldature realizzate con apposita lega ad altissimo tenore d'argento (55%), con punto di fusione a 620 °C in accordo alla norma UNI 13133 "Brasatura forte"; Flussaggio saldature con gas inertizzante; Etichette indicanti il colore, il nome e la direzione del gas; controllo tenuta a pressione; materiale vario di consumo (guarnizioni, oneri di saldatura con brasatura in lega d'argento); e quant'altro necessario per l'esecuzione ultimata a perfetta regola d'arte. | 18.OS08.063.009 | D=16/18 mm | m | Analisi | 0.32 | 8.49 | 16.44 | 1.27 | 33.62 | 65.11 | 25.25 | 3.79 | 2.9 | 31.94 | 15
PUG2026/18.OS08.063.011 | NP | 18 | EDILIZIA OSPEDALIERA E SCOLASTICA | 18.OS08 | IMPIANTI PER GAS MEDICALI | 18.OS08.063 | TUBAZIONE in rame di qualità senza saldature, adatta per la distribuzione dei gas medicali secondo le prescrizioni UNI 13348 (Cu DHP 5649-65), con pareti lisce e disossidate, preventivamente collaudata, nei diametri e spessori indicati. Compresi: Staffatura su apposite staffe in materiale plastico, conformate per permettere al tubo la completa scorrevolezza assiale oltre che modo il loro isolamento da eventuali correnti vaganti, distanza massima fra le staffe di 2 metri; tubazione in rame in barra del tipo omologato alla distribuzione di gas medicali, di qualsiasi diametro secondo la norma EN 13348; sfridi di lavorazione; Saldature realizzate con apposita lega ad altissimo tenore d'argento (55%), con punto di fusione a 620 °C in accordo alla norma UNI 13133 "Brasatura forte"; Flussaggio saldature con gas inertizzante; Etichette indicanti il colore, il nome e la direzione del gas; controllo tenuta a pressione; materiale vario di consumo (guarnizioni, oneri di saldatura con brasatura in lega d'argento); e quant'altro necessario per l'esecuzione ultimata a perfetta regola d'arte. | 18.OS08.063.011 | D=18/20 mm | m | Analisi | 0.34 | 8.49 | 17.33 | 1.3 | 32.45 | 66.25 | 26.16 | 3.92 | 3.01 | 33.09 | 15
PUG2026/18.OS08.063.013 | NP | 18 | EDILIZIA OSPEDALIERA E SCOLASTICA | 18.OS08 | IMPIANTI PER GAS MEDICALI | 18.OS08.063 | TUBAZIONE in rame di qualità senza saldature, adatta per la distribuzione dei gas medicali secondo le prescrizioni UNI 13348 (Cu DHP 5649-65), con pareti lisce e disossidate, preventivamente collaudata, nei diametri e spessori indicati. Compresi: Staffatura su apposite staffe in materiale plastico, conformate per permettere al tubo la completa scorrevolezza assiale oltre che modo il loro isolamento da eventuali correnti vaganti, distanza massima fra le staffe di 2 metri; tubazione in rame in barra del tipo omologato alla distribuzione di gas medicali, di qualsiasi diametro secondo la norma EN 13348; sfridi di lavorazione; Saldature realizzate con apposita lega ad altissimo tenore d'argento (55%), con punto di fusione a 620 °C in accordo alla norma UNI 13133 "Brasatura forte"; Flussaggio saldature con gas inertizzante; Etichette indicanti il colore, il nome e la direzione del gas; controllo tenuta a pressione; materiale vario di consumo (guarnizioni, oneri di saldatura con brasatura in lega d'argento); e quant'altro necessario per l'esecuzione ultimata a perfetta regola d'arte. | 18.OS08.063.013 | D=20/22 mm | m | Analisi | 0.35 | 8.49 | 18.24 | 1.29 | 31.35 | 67.36 | 27.08 | 4.06 | 3.11 | 34.26 | 15
PUG2026/18.OS08.063.015 | NP | 18 | EDILIZIA OSPEDALIERA E SCOLASTICA | 18.OS08 | IMPIANTI PER GAS MEDICALI | 18.OS08.063 | TUBAZIONE in rame di qualità senza saldature, adatta per la distribuzione dei gas medicali secondo le prescrizioni UNI 13348 (Cu DHP 5649-65), con pareti lisce e disossidate, preventivamente collaudata, nei diametri e spessori indicati. Compresi: Staffatura su apposite staffe in materiale plastico, conformate per permettere al tubo la completa scorrevolezza assiale oltre che modo il loro isolamento da eventuali correnti vaganti, distanza massima fra le staffe di 2 metri; tubazione in rame in barra del tipo omologato alla distribuzione di gas medicali, di qualsiasi diametro secondo la norma EN 13348; sfridi di lavorazione; Saldature realizzate con apposita lega ad altissimo tenore d'argento (55%), con punto di fusione a 620 °C in accordo alla norma UNI 13133 "Brasatura forte"; Flussaggio saldature con gas inertizzante; Etichette indicanti il colore, il nome e la direzione del gas; controllo tenuta a pressione; materiale vario di consumo (guarnizioni, oneri di saldatura con brasatura in lega d'argento); e quant'altro necessario per l'esecuzione ultimata a perfetta regola d'arte. | 18.OS08.063.015 | D=26/28 mm | m | Analisi | 0.43 | 8.49 | 21.86 | 1.4 | 27.58 | 71.02 | 30.78 | 4.62 | 3.54 | 38.94 | 15
PUG2026/18.OS08.063.017 | NP | 18 | EDILIZIA OSPEDALIERA E SCOLASTICA | 18.OS08 | IMPIANTI PER GAS MEDICALI | 18.OS08.063 | TUBAZIONE in rame di qualità senza saldature, adatta per la distribuzione dei gas medicali secondo le prescrizioni UNI 13348 (Cu DHP 5649-65), con pareti lisce e disossidate, preventivamente collaudata, nei diametri e spessori indicati. Compresi: Staffatura su apposite staffe in materiale plastico, conformate per permettere al tubo la completa scorrevolezza assiale oltre che modo il loro isolamento da eventuali correnti vaganti, distanza massima fra le staffe di 2 metri; tubazione in rame in barra del tipo omologato alla distribuzione di gas medicali, di qualsiasi diametro secondo la norma EN 13348; sfridi di lavorazione; Saldature realizzate con apposita lega ad altissimo tenore d'argento (55%), con punto di fusione a 620 °C in accordo alla norma UNI 13133 "Brasatura forte"; Flussaggio saldature con gas inertizzante; Etichette indicanti il colore, il nome e la direzione del gas; controllo tenuta a pressione; materiale vario di consumo (guarnizioni, oneri di saldatura con brasatura in lega d'argento); e quant'altro necessario per l'esecuzione ultimata a perfetta regola d'arte. | 18.OS08.063.017 | D=32/35 mm | m | Analisi | 0.67 | 8.49 | 34.49 | 1.53 | 19.45 | 79.01 | 43.65 | 6.55 | 5.02 | 55.22 | 15
PUG2026/18.OS08.063.019 | NP | 18 | EDILIZIA OSPEDALIERA E SCOLASTICA | 18.OS08 | IMPIANTI PER GAS MEDICALI | 18.OS08.063 | TUBAZIONE in rame di qualità senza saldature, adatta per la distribuzione dei gas medicali secondo le prescrizioni UNI 13348 (Cu DHP 5649-65), con pareti lisce e disossidate, preventivamente collaudata, nei diametri e spessori indicati. Compresi: Staffatura su apposite staffe in materiale plastico, conformate per permettere al tubo la completa scorrevolezza assiale oltre che modo il loro isolamento da eventuali correnti vaganti, distanza massima fra le staffe di 2 metri; tubazione in rame in barra del tipo omologato alla distribuzione di gas medicali, di qualsiasi diametro secondo la norma EN 13348; sfridi di lavorazione; Saldature realizzate con apposita lega ad altissimo tenore d'argento (55%), con punto di fusione a 620 °C in accordo alla norma UNI 13133 "Brasatura forte"; Flussaggio saldature con gas inertizzante; Etichette indicanti il colore, il nome e la direzione del gas; controllo tenuta a pressione; materiale vario di consumo (guarnizioni, oneri di saldatura con brasatura in lega d'argento); e quant'altro necessario per l'esecuzione ultimata a perfetta regola d'arte. | 18.OS08.063.019 | D=39/42 mm | m | Analisi | 0.78 | 11.32 | 39.99 | 1.5 | 21.73 | 76.77 | 52.09 | 7.81 | 5.99 | 65.89 | 15
PUG2026/18.OS08.063.021 | NP | 18 | EDILIZIA OSPEDALIERA E SCOLASTICA | 18.OS08 | IMPIANTI PER GAS MEDICALI | 18.OS08.063 | TUBAZIONE in rame di qualità senza saldature, adatta per la distribuzione dei gas medicali secondo le prescrizioni UNI 13348 (Cu DHP 5649-65), con pareti lisce e disossidate, preventivamente collaudata, nei diametri e spessori indicati. Compresi: Staffatura su apposite staffe in materiale plastico, conformate per permettere al tubo la completa scorrevolezza assiale oltre che modo il loro isolamento da eventuali correnti vaganti, distanza massima fra le staffe di 2 metri; tubazione in rame in barra del tipo omologato alla distribuzione di gas medicali, di qualsiasi diametro secondo la norma EN 13348; sfridi di lavorazione; Saldature realizzate con apposita lega ad altissimo tenore d'argento (55%), con punto di fusione a 620 °C in accordo alla norma UNI 13133 "Brasatura forte"; Flussaggio saldature con gas inertizzante; Etichette indicanti il colore, il nome e la direzione del gas; controllo tenuta a pressione; materiale vario di consumo (guarnizioni, oneri di saldatura con brasatura in lega d'argento); e quant'altro necessario per l'esecuzione ultimata a perfetta regola d'arte. | 18.OS08.063.021 | D=50/54 mm | m | Analisi | 0.89 | 11.32 | 45.41 | 1.54 | 19.65 | 78.81 | 57.62 | 8.64 | 6.63 | 72.89 | 15
PUG2026/18.OS08.065.001 | NP | 18 | EDILIZIA OSPEDALIERA E SCOLASTICA | 18.OS08 | IMPIANTI PER GAS MEDICALI | 18.OS08.065 | Valvole a sfera sgrassate in impianto ad ultrasuoni, complete di codoli a saldare e guarnizioni idonee all'utilizzo con gas medicinali; realizzate in ottone cromato. Compresi: valvola a sfera intercettazione gas medicali; materiale vario di consumo (guarnizioni, oneri di saldatura con brasatura in lega d'argento) per il collegamento all'impianto; oneri per la pulizia ed il collaudo con gas neutro in pressione; e quant'altro necessario per l'esecuzione ultimata a perfetta regola d'arte. | 18.OS08.065.001 | 16 mm | cad | Analisi | 1.53 | 18.68 | 78.34 | 1.55 | 18.95 | 79.49 | 98.55 | 14.78 | 11.33 | 124.66 | 15
PUG2026/18.OS08.065.003 | NP | 18 | EDILIZIA OSPEDALIERA E SCOLASTICA | 18.OS08 | IMPIANTI PER GAS MEDICALI | 18.OS08.065 | Valvole a sfera sgrassate in impianto ad ultrasuoni, complete di codoli a saldare e guarnizioni idonee all'utilizzo con gas medicinali; realizzate in ottone cromato. Compresi: valvola a sfera intercettazione gas medicali; materiale vario di consumo (guarnizioni, oneri di saldatura con brasatura in lega d'argento) per il collegamento all'impianto; oneri per la pulizia ed il collaudo con gas neutro in pressione; e quant'altro necessario per l'esecuzione ultimata a perfetta regola d'arte. | 18.OS08.065.003 | 22 mm | cad | Analisi | 1.53 | 18.68 | 78.34 | 1.55 | 18.95 | 79.49 | 98.55 | 14.78 | 11.33 | 124.66 | 15
PUG2026/18.OS08.065.005 | NP | 18 | EDILIZIA OSPEDALIERA E SCOLASTICA | 18.OS08 | IMPIANTI PER GAS MEDICALI | 18.OS08.065 | Valvole a sfera sgrassate in impianto ad ultrasuoni, complete di codoli a saldare e guarnizioni idonee all'utilizzo con gas medicinali; realizzate in ottone cromato. Compresi: valvola a sfera intercettazione gas medicali; materiale vario di consumo (guarnizioni, oneri di saldatura con brasatura in lega d'argento) per il collegamento all'impianto; oneri per la pulizia ed il collaudo con gas neutro in pressione; e quant'altro necessario per l'esecuzione ultimata a perfetta regola d'arte. | 18.OS08.065.005 | 28 mm | cad | Analisi | 1.65 | 18.68 | 84.36 | 1.58 | 17.84 | 80.58 | 104.69 | 15.7 | 12.04 | 132.43 | 15
PUG2026/18.OS08.065.007 | NP | 18 | EDILIZIA OSPEDALIERA E SCOLASTICA | 18.OS08 | IMPIANTI PER GAS MEDICALI | 18.OS08.065 | Valvole a sfera sgrassate in impianto ad ultrasuoni, complete di codoli a saldare e guarnizioni idonee all'utilizzo con gas medicinali; realizzate in ottone cromato. Compresi: valvola a sfera intercettazione gas medicali; materiale vario di consumo (guarnizioni, oneri di saldatura con brasatura in lega d'argento) per il collegamento all'impianto; oneri per la pulizia ed il collaudo con gas neutro in pressione; e quant'altro necessario per l'esecuzione ultimata a perfetta regola d'arte. | 18.OS08.065.007 | 42 mm | cad | Analisi | 3.57 | 28.3 | 182.89 | 1.66 | 13.18 | 85.16 | 214.76 | 32.21 | 24.7 | 271.67 | 15
PUG2026/18.OS08.065.009 | NP | 18 | EDILIZIA OSPEDALIERA E SCOLASTICA | 18.OS08 | IMPIANTI PER GAS MEDICALI | 18.OS08.065 | Valvole a sfera sgrassate in impianto ad ultrasuoni, complete di codoli a saldare e guarnizioni idonee all'utilizzo con gas medicinali; realizzate in ottone cromato. Compresi: valvola a sfera intercettazione gas medicali; materiale vario di consumo (guarnizioni, oneri di saldatura con brasatura in lega d'argento) per il collegamento all'impianto; oneri per la pulizia ed il collaudo con gas neutro in pressione; e quant'altro necessario per l'esecuzione ultimata a perfetta regola d'arte. | 18.OS08.065.009 | 54 mm | cad | Analisi | 5.83 | 28.3 | 298.01 | 1.76 | 8.52 | 89.72 | 332.14 | 49.82 | 38.2 | 420.16 | 15
PUG2026/18.OS08.067.001 | NP | 18 | EDILIZIA OSPEDALIERA E SCOLASTICA | 18.OS08 | IMPIANTI PER GAS MEDICALI | 18.OS08.067 | Fornitura con posa in opera di prese per gas medicali da incasso | 18.OS08.067.001 | presa ossigeno marcata CE completa di dado e bocchello | cad | Prezzo a corpo | 0 | 0 | 0 | 11 | 88 | 1 |  |  |  | 125.24 | 15
PUG2026/18.OS08.067.003 | NP | 18 | EDILIZIA OSPEDALIERA E SCOLASTICA | 18.OS08 | IMPIANTI PER GAS MEDICALI | 18.OS08.067 | Fornitura con posa in opera di prese per gas medicali da incasso | 18.OS08.067.003 | presa protossido azoto marcata CE completa di dado e bocchello | cad | Prezzo a corpo | 0 | 0 | 0 | 10 | 89 | 1 |  |  |  | 125.76 | 15
PUG2026/18.OS08.067.005 | NP | 18 | EDILIZIA OSPEDALIERA E SCOLASTICA | 18.OS08 | IMPIANTI PER GAS MEDICALI | 18.OS08.067 | Fornitura con posa in opera di prese per gas medicali da incasso | 18.OS08.067.005 | presa vuoto marcata CE completa di dado e bocchello | cad | Prezzo a corpo | 0 | 0 | 0 | 10 | 89 | 1 |  |  |  | 122.71 | 15
PUG2026/18.OS08.067.007 | NP | 18 | EDILIZIA OSPEDALIERA E SCOLASTICA | 18.OS08 | IMPIANTI PER GAS MEDICALI | 18.OS08.067 | Fornitura con posa in opera di prese per gas medicali da incasso | 18.OS08.067.007 | presa aria medicale marcata CE completa di dado e bocchello | cad | Prezzo a corpo | 0 | 0 | 0 | 11 | 88 | 1 |  |  |  | 125.5 | 15
PUG2026/18.OS08.067.009 | NP | 18 | EDILIZIA OSPEDALIERA E SCOLASTICA | 18.OS08 | IMPIANTI PER GAS MEDICALI | 18.OS08.067 | Fornitura con posa in opera di prese per gas medicali da incasso | 18.OS08.067.009 | presa aria 8 bar marcata CE completa di dado e bocchello | cad | Prezzo a corpo | 0 | 0 | 0 | 7 | 92 | 1 |  |  |  | 190.36 | 15
PUG2026/18.OS08.067.011 | NP | 18 | EDILIZIA OSPEDALIERA E SCOLASTICA | 18.OS08 | IMPIANTI PER GAS MEDICALI | 18.OS08.067 | Fornitura con posa in opera di prese per gas medicali da incasso | 18.OS08.067.011 | cassetta a murare | cad | Prezzo a corpo | 0 | 0 | 0 | 16 | 83 | 1 |  |  |  | 17.66 | 15
PUG2026/18.OS08.067.013 | NP | 18 | EDILIZIA OSPEDALIERA E SCOLASTICA | 18.OS08 | IMPIANTI PER GAS MEDICALI | 18.OS08.067 | Fornitura con posa in opera di prese per gas medicali da incasso | 18.OS08.067.013 | pannello di copertura per cassetta a murare | cad | Prezzo a corpo | 0 | 0 | 0 | 20 | 79 | 1 |  |  |  | 6.92 | 15
PUG2026/18.OS08.067.015 | NP | 18 | EDILIZIA OSPEDALIERA E SCOLASTICA | 18.OS08 | IMPIANTI PER GAS MEDICALI | 18.OS08.067 | Fornitura con posa in opera di prese per gas medicali da incasso | 18.OS08.067.015 | presa evacuazione gas anestetici tipo Venturi | cad | Prezzo a corpo | 0 | 0 | 0 | 6 | 93 | 1 |  |  |  | 926.16 | 15
PUG2026/18.OS08.069.001 | NP | 18 | EDILIZIA OSPEDALIERA E SCOLASTICA | 18.OS08 | IMPIANTI PER GAS MEDICALI | 18.OS08.069 | Fornitura con posa in opera di prese per gas medicali da esterno | 18.OS08.069.001 | presa ossigeno marcata CE completa di dado e bocchello | cad | Prezzo a corpo | 0 | 0 | 0 | 10 | 89 | 1 |  |  |  | 125.24 | 15
PUG2026/18.OS08.069.003 | NP | 18 | EDILIZIA OSPEDALIERA E SCOLASTICA | 18.OS08 | IMPIANTI PER GAS MEDICALI | 18.OS08.069 | Fornitura con posa in opera di prese per gas medicali da esterno | 18.OS08.069.003 | presa protossido azoto marcata CE completa di dado e bocchello | cad | Prezzo a corpo | 0 | 0 | 0 | 10 | 89 | 1 |  |  |  | 125.76 | 15
PUG2026/18.OS08.069.005 | NP | 18 | EDILIZIA OSPEDALIERA E SCOLASTICA | 18.OS08 | IMPIANTI PER GAS MEDICALI | 18.OS08.069 | Fornitura con posa in opera di prese per gas medicali da esterno | 18.OS08.069.005 | presa vuoto marcata CE completa di dado e bocchello | cad | Prezzo a corpo | 0 | 0 | 0 | 11 | 88 | 1 |  |  |  | 122.71 | 15
PUG2026/18.OS08.069.007 | NP | 18 | EDILIZIA OSPEDALIERA E SCOLASTICA | 18.OS08 | IMPIANTI PER GAS MEDICALI | 18.OS08.069 | Fornitura con posa in opera di prese per gas medicali da esterno | 18.OS08.069.007 | presa aria medicale marcata CE completa di dado e bocchello | cad | Prezzo a corpo | 0 | 0 | 0 | 10 | 89 | 1 |  |  |  | 125.5 | 15